900.3203 | 35.720.1303 | 4 Duraklı 1,00 m/sn hızlı Sınıf I asansörü Sınıf II asansörü makine dairesiz, kademesiz hızlı, beyan yükü:1000 kg | AD | 151.400,00 TL
900.3203.D | 35.720.1303.D | DEMONTAJ 4 Duraklı 1,00 m/sn hızlı Sınıf I asansörü Sınıf II asansörü makine dairesiz, kademesiz hızlı, beyan yükü:1000 kg | AD | 8.245,00 TL
900.3203.M | 35.720.1303.M | MONTAJ 4 Duraklı 1,00 m/sn hızlı Sınıf I asansörü Sınıf II asansörü makine dairesiz, kademesiz hızlı, beyan yükü:1000 kg | AD | 16.490,00 TL
900.3204 | 35.720.1304 | 5 Duraklı 1,00 m/sn hızlı Sınıf I asansörü Sınıf II asansörü makine dairesiz, kademesiz hızlı, beyan yükü:1000 kg | AD | 158.800,00 TL
900.3204.D | 35.720.1304.D | DEMONTAJ 5 Duraklı 1,00 m/sn hızlı Sınıf I asansörü Sınıf II asansörü makine dairesiz, kademesiz hızlı, beyan yükü:1000 kg | AD | 9.090,00 TL
900.3204.M | 35.720.1304.M | MONTAJ 5 Duraklı 1,00 m/sn hızlı Sınıf I asansörü Sınıf II asansörü makine dairesiz, kademesiz hızlı, beyan yükü:1000 kg | AD | 18.180,00 TL
900.3205 | 35.720.1305 | 6 Duraklı 1,00 m/sn hızlı Sınıf I asansörü Sınıf II asansörü makine dairesiz, kademesiz hızlı, beyan yükü:1000 kg | AD | 166.100,00 TL
900.3205.D | 35.720.1305.D | DEMONTAJ 6 Duraklı 1,00 m/sn hızlı Sınıf I asansörü Sınıf II asansörü makine dairesiz, kademesiz hızlı, beyan yükü:1000 kg | AD | 9.945,00 TL
900.3205.M | 35.720.1305.M | MONTAJ 6 Duraklı 1,00 m/sn hızlı Sınıf I asansörü Sınıf II asansörü makine dairesiz, kademesiz hızlı, beyan yükü:1000 kg | AD | 19.890,00 TL
900.3206 | 35.720.1306 | 7 Duraklı 1,00 m/sn hızlı Sınıf I asansörü Sınıf II asansörü makine dairesiz, kademesiz hızlı, beyan yükü:1000 kg | AD | 174.000,00 TL
900.3206.D | 35.720.1306.D | DEMONTAJ 7 Duraklı 1,00 m/sn hızlı Sınıf I asansörü Sınıf II asansörü makine dairesiz, kademesiz hızlı, beyan yükü:1000 kg | AD | 10.795,00 TL
900.3206.M | 35.720.1306.M | MONTAJ 7 Duraklı 1,00 m/sn hızlı Sınıf I asansörü Sınıf II asansörü makine dairesiz, kademesiz hızlı, beyan yükü:1000 kg | AD | 21.590,00 TL
900.3207 | 35.720.1307 | 8 Duraklı 1,00 m/sn hızlı Sınıf I asansörü Sınıf II asansörü makine dairesiz, kademesiz hızlı, beyan yükü:1000 kg | AD | 182.200,00 TL
900.3207.D | 35.720.1307.D | DEMONTAJ 8 Duraklı 1,00 m/sn hızlı Sınıf I asansörü Sınıf II asansörü makine dairesiz, kademesiz hızlı, beyan yükü:1000 kg | AD | 11.650,00 TL
900.3207.M | 35.720.1307.M | MONTAJ 8 Duraklı 1,00 m/sn hızlı Sınıf I asansörü Sınıf II asansörü makine dairesiz, kademesiz hızlı, beyan yükü:1000 kg | AD | 23.300,00 TL
900.3208 | 35.720.1308 | 9 Duraklı 1,00 m/sn hızlı Sınıf I asansörü Sınıf II asansörü makine dairesiz, kademesiz hızlı, beyan yükü:1000 kg | AD | 191.900,00 TL
900.3208.D | 35.720.1308.D | DEMONTAJ 9 Duraklı 1,00 m/sn hızlı Sınıf I asansörü Sınıf II asansörü makine dairesiz, kademesiz hızlı, beyan yükü:1000 kg | AD | 12.645,00 TL
900.3208.M | 35.720.1308.M | MONTAJ 9 Duraklı 1,00 m/sn hızlı Sınıf I asansörü Sınıf II asansörü makine dairesiz, kademesiz hızlı, beyan yükü:1000 kg | AD | 25.290,00 TL
900.3209 | 35.720.1309 | 10 Duraklı 1,00 m/sn hızlı Sınıf I asansörü Sınıf II asansörü makine dairesiz, kademesiz hızlı, beyan yükü:1000 kg | AD | 203.300,00 TL
900.3209.D | 35.720.1309.D | DEMONTAJ 10 Duraklı 1,00 m/sn hızlı Sınıf I asansörü Sınıf II asansörü makine dairesiz, kademesiz hızlı, beyan yükü:1000 kg | AD | 13.780,00 TL
900.3209.M | 35.720.1309.M | MONTAJ 10 Duraklı 1,00 m/sn hızlı Sınıf I asansörü Sınıf II asansörü makine dairesiz, kademesiz hızlı, beyan yükü:1000 kg | AD | 27.560,00 TL
900.3210 | 35.720.1310 | 11 Duraklı 1,60 m/sn hızlı Sınıf I asansörü Sınıf II asansörü makine dairesiz, kademesiz hızlı, beyan yükü:1000 kg | AD | 212.100,00 TL
900.3210.D | 35.720.1310.D | DEMONTAJ 11 Duraklı 1,60 m/sn hızlı Sınıf I asansörü Sınıf II asansörü makine dairesiz, kademesiz hızlı, beyan yükü:1000 kg | AD | 14.635,00 TL
900.3210.M | 35.720.1310.M | MONTAJ 11 Duraklı 1,60 m/sn hızlı Sınıf I asansörü Sınıf II asansörü makine dairesiz, kademesiz hızlı, beyan yükü:1000 kg | AD | 29.270,00 TL
900.3211 | 35.720.1311 | 12 Duraklı 1,60 m/sn hızlı Sınıf I asansörü Sınıf II asansörü makine dairesiz, kademesiz hızlı, beyan yükü:1000 kg | AD | 222.200,00 TL
900.3211.D | 35.720.1311.D | DEMONTAJ 12 Duraklı 1,60 m/sn hızlı Sınıf I asansörü Sınıf II asansörü makine dairesiz, kademesiz hızlı, beyan yükü:1000 kg | AD | 15.480,00 TL
900.3211.M | 35.720.1311.M | MONTAJ 12 Duraklı 1,60 m/sn hızlı Sınıf I asansörü Sınıf II asansörü makine dairesiz, kademesiz hızlı, beyan yükü:1000 kg | AD | 30.960,00 TL
900.3212 | 35.720.1312 | 13 Duraklı 1,60 m/sn hızlı Sınıf I asansörü Sınıf II asansörü makine dairesiz, kademesiz hızlı, beyan yükü:1000 kg | AD | 234.700,00 TL
900.3212.D | 35.720.1312.D | DEMONTAJ 13 Duraklı 1,60 m/sn hızlı Sınıf I asansörü Sınıf II asansörü makine dairesiz, kademesiz hızlı, beyan yükü:1000 kg | AD | 16.335,00 TL
900.3212.M | 35.720.1312.M | MONTAJ 13 Duraklı 1,60 m/sn hızlı Sınıf I asansörü Sınıf II asansörü makine dairesiz, kademesiz hızlı, beyan yükü:1000 kg | AD | 32.670,00 TL
900.3213 | 35.720.1313 | 14 Duraklı 1,60 m/sn hızlı Sınıf I asansörü Sınıf II asansörü makine dairesiz, kademesiz hızlı, beyan yükü:1000 kg | AD | 242.200,00 TL
900.3213.D | 35.720.1313.D | DEMONTAJ 14 Duraklı 1,60 m/sn hızlı Sınıf I asansörü Sınıf II asansörü makine dairesiz, kademesiz hızlı, beyan yükü:1000 kg | AD | 17.185,00 TL
900.3213.M | 35.720.1313.M | MONTAJ 14 Duraklı 1,60 m/sn hızlı Sınıf I asansörü Sınıf II asansörü makine dairesiz, kademesiz hızlı, beyan yükü:1000 kg | AD | 34.370,00 TL
900.3214 | 35.720.1314 | 15 Duraklı 1,60 m/sn hızlı Sınıf I asansörü Sınıf II asansörü makine dairesiz, kademesiz hızlı, beyan yükü:1000 kg | AD | 250.200,00 TL
900.3214.D | 35.720.1314.D | DEMONTAJ 15 Duraklı 1,60 m/sn hızlı Sınıf I asansörü Sınıf II asansörü makine dairesiz, kademesiz hızlı, beyan yükü:1000 kg | AD | 18.040,00 TL
900.3214.M | 35.720.1314.M | MONTAJ 15 Duraklı 1,60 m/sn hızlı Sınıf I asansörü Sınıf II asansörü makine dairesiz, kademesiz hızlı, beyan yükü:1000 kg | AD | 36.080,00 TL
| 35.720.1401 | 2 Duraklı 1,00 m/sn hızlı Sınıf I asansörü Sınıf II asansörü makine dairesiz, kademesiz hızlı, beyan yükü:1250 kg | AD | 145.000,00 TL
.D | 35.720.1401.D | DEMONTAJ 2 Duraklı 1,00 m/sn hızlı Sınıf I asansörü Sınıf II asansörü makine dairesiz, kademesiz hızlı, beyan yükü:1250 kg | AD | 7.190,00 TL
.M | 35.720.1401.M | MONTAJ 2 Duraklı 1,00 m/sn hızlı Sınıf I asansörü Sınıf II asansörü makine dairesiz, kademesiz hızlı, beyan yükü:1250 kg | AD | 14.380,00 TL
| 35.720.1402 | 3 Duraklı 1,00 m/sn hızlı Sınıf I asansörü Sınıf II asansörü makine dairesiz, kademesiz hızlı, beyan yükü:1250 kg | AD | 152.000,00 TL
.D | 35.720.1402.D | DEMONTAJ 3 Duraklı 1,00 m/sn hızlı Sınıf I asansörü Sınıf II asansörü makine dairesiz, kademesiz hızlı, beyan yükü:1250 kg | AD | 7.580,00 TL
.M | 35.720.1402.M | MONTAJ 3 Duraklı 1,00 m/sn hızlı Sınıf I asansörü Sınıf II asansörü makine dairesiz, kademesiz hızlı, beyan yükü:1250 kg | AD | 15.160,00 TL
| 35.720.1403 | 4 Duraklı 1,00 m/sn hızlı Sınıf I asansörü Sınıf II asansörü makine dairesiz, kademesiz hızlı, beyan yükü:1250 kg | AD | 159.000,00 TL
.D | 35.720.1403.D | DEMONTAJ 4 Duraklı 1,00 m/sn hızlı Sınıf I asansörü Sınıf II asansörü makine dairesiz, kademesiz hızlı, beyan yükü:1250 kg | AD | 8.450,00 TL
.M | 35.720.1403.M | MONTAJ 4 Duraklı 1,00 m/sn hızlı Sınıf I asansörü Sınıf II asansörü makine dairesiz, kademesiz hızlı, beyan yükü:1250 kg | AD | 16.900,00 TL
| 35.720.1404 | 5 Duraklı 1,00 m/sn hızlı Sınıf I asansörü Sınıf II asansörü makine dairesiz, kademesiz hızlı, beyan yükü:1250 kg | AD | 166.000,00 TL
.D | 35.720.1404.D | DEMONTAJ 5 Duraklı 1,00 m/sn hızlı Sınıf I asansörü Sınıf II asansörü makine dairesiz, kademesiz hızlı, beyan yükü:1250 kg | AD | 9.320,00 TL
.M | 35.720.1404.M | MONTAJ 5 Duraklı 1,00 m/sn hızlı Sınıf I asansörü Sınıf II asansörü makine dairesiz, kademesiz hızlı, beyan yükü:1250 kg | AD | 18.640,00 TL
| 35.720.1405 | 6 Duraklı 1,00 m/sn hızlı Sınıf I asansörü Sınıf II asansörü makine dairesiz, kademesiz hızlı, beyan yükü:1250 kg | AD | 173.000,00 TL
.D | 35.720.1405.D | DEMONTAJ 6 Duraklı 1,00 m/sn hızlı Sınıf I asansörü Sınıf II asansörü makine dairesiz, kademesiz hızlı, beyan yükü:1250 kg | AD | 10.195,00 TL
.M | 35.720.1405.M | MONTAJ 6 Duraklı 1,00 m/sn hızlı Sınıf I asansörü Sınıf II asansörü makine dairesiz, kademesiz hızlı, beyan yükü:1250 kg | AD | 20.390,00 TL
| 35.720.1406 | 7 Duraklı 1,00 m/sn hızlı Sınıf I asansörü Sınıf II asansörü makine dairesiz, kademesiz hızlı, beyan yükü:1250 kg | AD | 180.000,00 TL
.D | 35.720.1406.D | DEMONTAJ 7 Duraklı 1,00 m/sn hızlı Sınıf I asansörü Sınıf II asansörü makine dairesiz, kademesiz hızlı, beyan yükü:1250 kg | AD | 11.065,00 TL
.M | 35.720.1406.M | MONTAJ 7 Duraklı 1,00 m/sn hızlı Sınıf I asansörü Sınıf II asansörü makine dairesiz, kademesiz hızlı, beyan yükü:1250 kg | AD | 22.130,00 TL
| 35.720.1407 | 8 Duraklı 1,00 m/sn hızlı Sınıf I asansörü Sınıf II asansörü makine dairesiz, kademesiz hızlı, beyan yükü:1250 kg | AD | 187.000,00 TL
.D | 35.720.1407.D | DEMONTAJ 8 Duraklı 1,00 m/sn hızlı Sınıf I asansörü Sınıf II asansörü makine dairesiz, kademesiz hızlı, beyan yükü:1250 kg | AD | 11.940,00 TL
.M | 35.720.1407.M | MONTAJ 8 Duraklı 1,00 m/sn hızlı Sınıf I asansörü Sınıf II asansörü makine dairesiz, kademesiz hızlı, beyan yükü:1250 kg | AD | 23.880,00 TL
| 35.720.1408 | 9 Duraklı 1,00 m/sn hızlı Sınıf I asansörü Sınıf II asansörü makine dairesiz, kademesiz hızlı, beyan yükü:1250 kg | AD | 194.000,00 TL
.D | 35.720.1408.D | DEMONTAJ 9 Duraklı 1,00 m/sn hızlı Sınıf I asansörü Sınıf II asansörü makine dairesiz, kademesiz hızlı, beyan yükü:1250 kg | AD | 12.965,00 TL
.M | 35.720.1408.M | MONTAJ 9 Duraklı 1,00 m/sn hızlı Sınıf I asansörü Sınıf II asansörü makine dairesiz, kademesiz hızlı, beyan yükü:1250 kg | AD | 25.930,00 TL
| 35.720.1409 | 10 Duraklı 1,00 m/sn hızlı Sınıf I asansörü Sınıf II asansörü makine dairesiz, kademesiz hızlı, beyan yükü:1250 kg | AD | 204.000,00 TL
.D | 35.720.1409.D | DEMONTAJ 10 Duraklı 1,00 m/sn hızlı Sınıf I asansörü Sınıf II asansörü makine dairesiz, kademesiz hızlı, beyan yükü:1250 kg | AD | 14.125,00 TL
.M | 35.720.1409.M | MONTAJ 10 Duraklı 1,00 m/sn hızlı Sınıf I asansörü Sınıf II asansörü makine dairesiz, kademesiz hızlı, beyan yükü:1250 kg | AD | 28.250,00 TL
| 35.720.1410 | 11 Duraklı 1,60 m/sn hızlı Sınıf I asansörü Sınıf II asansörü makine dairesiz, kademesiz hızlı, beyan yükü:1250 kg | AD | 214.000,00 TL
.D | 35.720.1410.D | DEMONTAJ 11 Duraklı 1,60 m/sn hızlı Sınıf I asansörü Sınıf II asansörü makine dairesiz, kademesiz hızlı, beyan yükü:1250 kg | AD | 15.000,00 TL
.M | 35.720.1410.M | MONTAJ 11 Duraklı 1,60 m/sn hızlı Sınıf I asansörü Sınıf II asansörü makine dairesiz, kademesiz hızlı, beyan yükü:1250 kg | AD | 30.000,00 TL
| 35.720.1411 | 12 Duraklı 1,60 m/sn hızlı Sınıf I asansörü Sınıf II asansörü makine dairesiz, kademesiz hızlı, beyan yükü:1250 kg | AD | 224.000,00 TL
.D | 35.720.1411.D | DEMONTAJ 12 Duraklı 1,60 m/sn hızlı Sınıf I asansörü Sınıf II asansörü makine dairesiz, kademesiz hızlı, beyan yükü:1250 kg | AD | 15.870,00 TL
.M | 35.720.1411.M | MONTAJ 12 Duraklı 1,60 m/sn hızlı Sınıf I asansörü Sınıf II asansörü makine dairesiz, kademesiz hızlı, beyan yükü:1250 kg | AD | 31.740,00 TL
| 35.720.1412 | 13 Duraklı 1,60 m/sn hızlı Sınıf I asansörü Sınıf II asansörü makine dairesiz, kademesiz hızlı, beyan yükü:1250 kg | AD | 234.000,00 TL
.D | 35.720.1412.D | DEMONTAJ 13 Duraklı 1,60 m/sn hızlı Sınıf I asansörü Sınıf II asansörü makine dairesiz, kademesiz hızlı, beyan yükü:1250 kg | AD | 16.745,00 TL
.M | 35.720.1412.M | MONTAJ 13 Duraklı 1,60 m/sn hızlı Sınıf I asansörü Sınıf II asansörü makine dairesiz, kademesiz hızlı, beyan yükü:1250 kg | AD | 33.490,00 TL
| 35.720.1413 | 14 Duraklı 1,60 m/sn hızlı Sınıf I asansörü Sınıf II asansörü makine dairesiz, kademesiz hızlı, beyan yükü:1250 kg | AD | 244.000,00 TL
.D | 35.720.1413.D | DEMONTAJ 14 Duraklı 1,60 m/sn hızlı Sınıf I asansörü Sınıf II asansörü makine dairesiz, kademesiz hızlı, beyan yükü:1250 kg | AD | 17.615,00 TL
.M | 35.720.1413.M | MONTAJ 14 Duraklı 1,60 m/sn hızlı Sınıf I asansörü Sınıf II asansörü makine dairesiz, kademesiz hızlı, beyan yükü:1250 kg | AD | 35.230,00 TL
| 35.720.1414 | 15 Duraklı 1,60 m/sn hızlı Sınıf I asansörü Sınıf II asansörü makine dairesiz, kademesiz hızlı, beyan yükü:1250 kg | AD | 254.000,00 TL
.D | 35.720.1414.D | DEMONTAJ 15 Duraklı 1,60 m/sn hızlı Sınıf I asansörü Sınıf II asansörü makine dairesiz, kademesiz hızlı, beyan yükü:1250 kg | AD | 18.490,00 TL
.M | 35.720.1414.M | MONTAJ 15 Duraklı 1,60 m/sn hızlı Sınıf I asansörü Sınıf II asansörü makine dairesiz, kademesiz hızlı, beyan yükü:1250 kg | AD | 36.980,00 TL
| 35.720.1501 | 2 Duraklı 1,00 m/sn hızlı Sınıf I asansörü Sınıf II asansörü makine dairesiz, kademesiz hızlı, beyan yükü:1600 kg | AD | 156.600,00 TL
.D | 35.720.1501.D | DEMONTAJ 2 Duraklı 1,00 m/sn hızlı Sınıf I asansörü Sınıf II asansörü makine dairesiz, kademesiz hızlı, beyan yükü:1600 kg | AD | 7.370,00 TL
.M | 35.720.1501.M | MONTAJ 2 Duraklı 1,00 m/sn hızlı Sınıf I asansörü Sınıf II asansörü makine dairesiz, kademesiz hızlı, beyan yükü:1600 kg | AD | 14.740,00 TL
| 35.720.1502 | 3 Duraklı 1,00 m/sn hızlı Sınıf I asansörü Sınıf II asansörü makine dairesiz, kademesiz hızlı, beyan yükü:1600 kg | AD | 164.000,00 TL
.D | 35.720.1502.D | DEMONTAJ 3 Duraklı 1,00 m/sn hızlı Sınıf I asansörü Sınıf II asansörü makine dairesiz, kademesiz hızlı, beyan yükü:1600 kg | AD | 7.770,00 TL
.M | 35.720.1502.M | MONTAJ 3 Duraklı 1,00 m/sn hızlı Sınıf I asansörü Sınıf II asansörü makine dairesiz, kademesiz hızlı, beyan yükü:1600 kg | AD | 15.540,00 TL
| 35.720.1503 | 4 Duraklı 1,00 m/sn hızlı Sınıf I asansörü Sınıf II asansörü makine dairesiz, kademesiz hızlı, beyan yükü:1600 kg | AD | 171.700,00 TL
.D | 35.720.1503.D | DEMONTAJ 4 Duraklı 1,00 m/sn hızlı Sınıf I asansörü Sınıf II asansörü makine dairesiz, kademesiz hızlı, beyan yükü:1600 kg | AD | 8.660,00 TL
.M | 35.720.1503.M | MONTAJ 4 Duraklı 1,00 m/sn hızlı Sınıf I asansörü Sınıf II asansörü makine dairesiz, kademesiz hızlı, beyan yükü:1600 kg | AD | 17.320,00 TL
| 35.720.1504 | 5 Duraklı 1,00 m/sn hızlı Sınıf I asansörü Sınıf II asansörü makine dairesiz, kademesiz hızlı, beyan yükü:1600 kg | AD | 179.300,00 TL
.D | 35.720.1504.D | DEMONTAJ 5 Duraklı 1,00 m/sn hızlı Sınıf I asansörü Sınıf II asansörü makine dairesiz, kademesiz hızlı, beyan yükü:1600 kg | AD | 9.550,00 TL
.M | 35.720.1504.M | MONTAJ 5 Duraklı 1,00 m/sn hızlı Sınıf I asansörü Sınıf II asansörü makine dairesiz, kademesiz hızlı, beyan yükü:1600 kg | AD | 19.100,00 TL
| 35.720.1505 | 6 Duraklı 1,00 m/sn hızlı Sınıf I asansörü Sınıf II asansörü makine dairesiz, kademesiz hızlı, beyan yükü:1600 kg | AD | 186.900,00 TL
.D | 35.720.1505.D | DEMONTAJ 6 Duraklı 1,00 m/sn hızlı Sınıf I asansörü Sınıf II asansörü makine dairesiz, kademesiz hızlı, beyan yükü:1600 kg | AD | 10.450,00 TL
.M | 35.720.1505.M | MONTAJ 6 Duraklı 1,00 m/sn hızlı Sınıf I asansörü Sınıf II asansörü makine dairesiz, kademesiz hızlı, beyan yükü:1600 kg | AD | 20.900,00 TL
| 35.720.1506 | 7 Duraklı 1,00 m/sn hızlı Sınıf I asansörü Sınıf II asansörü makine dairesiz, kademesiz hızlı, beyan yükü:1600 kg | AD | 194.400,00 TL
.D | 35.720.1506.D | DEMONTAJ 7 Duraklı 1,00 m/sn hızlı Sınıf I asansörü Sınıf II asansörü makine dairesiz, kademesiz hızlı, beyan yükü:1600 kg | AD | 11.340,00 TL
.M | 35.720.1506.M | MONTAJ 7 Duraklı 1,00 m/sn hızlı Sınıf I asansörü Sınıf II asansörü makine dairesiz, kademesiz hızlı, beyan yükü:1600 kg | AD | 22.680,00 TL
| 35.720.1507 | 8 Duraklı 1,00 m/sn hızlı Sınıf I asansörü Sınıf II asansörü makine dairesiz, kademesiz hızlı, beyan yükü:1600 kg | AD | 201.900,00 TL
.D | 35.720.1507.D | DEMONTAJ 8 Duraklı 1,00 m/sn hızlı Sınıf I asansörü Sınıf II asansörü makine dairesiz, kademesiz hızlı, beyan yükü:1600 kg | AD | 12.240,00 TL
.M | 35.720.1507.M | MONTAJ 8 Duraklı 1,00 m/sn hızlı Sınıf I asansörü Sınıf II asansörü makine dairesiz, kademesiz hızlı, beyan yükü:1600 kg | AD | 24.480,00 TL
| 35.720.1508 | 9 Duraklı 1,00 m/sn hızlı Sınıf I asansörü Sınıf II asansörü makine dairesiz, kademesiz hızlı, beyan yükü:1600 kg | AD | 209.500,00 TL
.D | 35.720.1508.D | DEMONTAJ 9 Duraklı 1,00 m/sn hızlı Sınıf I asansörü Sınıf II asansörü makine dairesiz, kademesiz hızlı, beyan yükü:1600 kg | AD | 13.285,00 TL
.M | 35.720.1508.M | MONTAJ 9 Duraklı 1,00 m/sn hızlı Sınıf I asansörü Sınıf II asansörü makine dairesiz, kademesiz hızlı, beyan yükü:1600 kg | AD | 26.570,00 TL
| 35.720.1509 | 10 Duraklı 1,00 m/sn hızlı Sınıf I asansörü Sınıf II asansörü makine dairesiz, kademesiz hızlı, beyan yükü:1600 kg | AD | 220.000,00 TL
.D | 35.720.1509.D | DEMONTAJ 10 Duraklı 1,00 m/sn hızlı Sınıf I asansörü Sınıf II asansörü makine dairesiz, kademesiz hızlı, beyan yükü:1600 kg | AD | 14.475,00 TL
.M | 35.720.1509.M | MONTAJ 10 Duraklı 1,00 m/sn hızlı Sınıf I asansörü Sınıf II asansörü makine dairesiz, kademesiz hızlı, beyan yükü:1600 kg | AD | 28.950,00 TL
| 35.720.1510 | 11 Duraklı 1,60 m/sn hızlı Sınıf I asansörü Sınıf II asansörü makine dairesiz, kademesiz hızlı, beyan yükü:1600 kg | AD | 231.000,00 TL
.D | 35.720.1510.D | DEMONTAJ 11 Duraklı 1,60 m/sn hızlı Sınıf I asansörü Sınıf II asansörü makine dairesiz, kademesiz hızlı, beyan yükü:1600 kg | AD | 15.375,00 TL
.M | 35.720.1510.M | MONTAJ 11 Duraklı 1,60 m/sn hızlı Sınıf I asansörü Sınıf II asansörü makine dairesiz, kademesiz hızlı, beyan yükü:1600 kg | AD | 30.750,00 TL
| 35.720.1511 | 12 Duraklı 1,60 m/sn hızlı Sınıf I asansörü Sınıf II asansörü makine dairesiz, kademesiz hızlı, beyan yükü:1600 kg | AD | 241.900,00 TL
.D | 35.720.1511.D | DEMONTAJ 12 Duraklı 1,60 m/sn hızlı Sınıf I asansörü Sınıf II asansörü makine dairesiz, kademesiz hızlı, beyan yükü:1600 kg | AD | 16.265,00 TL
.M | 35.720.1511.M | MONTAJ 12 Duraklı 1,60 m/sn hızlı Sınıf I asansörü Sınıf II asansörü makine dairesiz, kademesiz hızlı, beyan yükü:1600 kg | AD | 32.530,00 TL
| 35.720.1512 | 13 Duraklı 1,60 m/sn hızlı Sınıf I asansörü Sınıf II asansörü makine dairesiz, kademesiz hızlı, beyan yükü:1600 kg | AD | 252.700,00 TL
.D | 35.720.1512.D | DEMONTAJ 13 Duraklı 1,60 m/sn hızlı Sınıf I asansörü Sınıf II asansörü makine dairesiz, kademesiz hızlı, beyan yükü:1600 kg | AD | 17.165,00 TL
.M | 35.720.1512.M | MONTAJ 13 Duraklı 1,60 m/sn hızlı Sınıf I asansörü Sınıf II asansörü makine dairesiz, kademesiz hızlı, beyan yükü:1600 kg | AD | 34.330,00 TL
| 35.720.1513 | 14 Duraklı 1,60 m/sn hızlı Sınıf I asansörü Sınıf II asansörü makine dairesiz, kademesiz hızlı, beyan yükü:1600 kg | AD | 263.500,00 TL
.D | 35.720.1513.D | DEMONTAJ 14 Duraklı 1,60 m/sn hızlı Sınıf I asansörü Sınıf II asansörü makine dairesiz, kademesiz hızlı, beyan yükü:1600 kg | AD | 18.055,00 TL
.M | 35.720.1513.M | MONTAJ 14 Duraklı 1,60 m/sn hızlı Sınıf I asansörü Sınıf II asansörü makine dairesiz, kademesiz hızlı, beyan yükü:1600 kg | AD | 36.110,00 TL
| 35.720.1514 | 15 Duraklı 1,60 m/sn hızlı Sınıf I asansörü Sınıf II asansörü makine dairesiz, kademesiz hızlı, beyan yükü:1600 kg | AD | 274.000,00 TL
.D | 35.720.1514.D | DEMONTAJ 15 Duraklı 1,60 m/sn hızlı Sınıf I asansörü Sınıf II asansörü makine dairesiz, kademesiz hızlı, beyan yükü:1600 kg | AD | 18.955,00 TL
.M | 35.720.1514.M | MONTAJ 15 Duraklı 1,60 m/sn hızlı Sınıf I asansörü Sınıf II asansörü makine dairesiz, kademesiz hızlı, beyan yükü:1600 kg | AD | 37.910,00 TL
912.221 | 35.725.1101 | Sınıf 5 yük asansörü 100 kg.(tek hızlı) 2 duraklı | AD | 22.230,00 TL
912.221.D | 35.725.1101.D | DEMONTAJ Sınıf 5 yük asansörü 100 kg.(tek hızlı) 2 duraklı | AD | 1.310,00 TL
912.221.M | 35.725.1101.M | MONTAJ Sınıf 5 yük asansörü 100 kg.(tek hızlı) 2 duraklı | AD | 2.620,00 TL
912.222 | 35.725.1102 | Sınıf 5 yük asansörü 100 kg.(tek hızlı) 3 duraklı | AD | 23.370,00 TL
912.222.D | 35.725.1102.D | DEMONTAJ Sınıf 5 yük asansörü 100 kg.(tek hızlı) 3 duraklı | AD | 1.515,00 TL
912.222.M | 35.725.1102.M | MONTAJ Sınıf 5 yük asansörü 100 kg.(tek hızlı) 3 duraklı | AD | 3.030,00 TL
912.223 | 35.725.1103 | Sınıf 5 yük asansörü 100 kg.(tek hızlı) 4 duraklı | AD | 24.740,00 TL
912.223.D | 35.725.1103.D | DEMONTAJ Sınıf 5 yük asansörü 100 kg.(tek hızlı) 4 duraklı | AD | 1.640,00 TL
912.223.M | 35.725.1103.M | MONTAJ Sınıf 5 yük asansörü 100 kg.(tek hızlı) 4 duraklı | AD | 3.280,00 TL
912.224 | 35.725.1104 | Sınıf 5 yük asansörü 100 kg.(tek hızlı) 5 duraklı | AD | 26.100,00 TL
912.224.D | 35.725.1104.D | DEMONTAJ Sınıf 5 yük asansörü 100 kg.(tek hızlı) 5 duraklı | AD | 1.810,00 TL
912.224.M | 35.725.1104.M | MONTAJ Sınıf 5 yük asansörü 100 kg.(tek hızlı) 5 duraklı | AD | 3.620,00 TL
912.225 | 35.725.1105 | Sınıf 5 yük asansörü 100 kg.(tek hızlı) 6 duraklı | AD | 27.480,00 TL
912.225.D | 35.725.1105.D | DEMONTAJ Sınıf 5 yük asansörü 100 kg.(tek hızlı) 6 duraklı | AD | 1.965,00 TL
912.225.M | 35.725.1105.M | MONTAJ Sınıf 5 yük asansörü 100 kg.(tek hızlı) 6 duraklı | AD | 3.930,00 TL
912.226 | 35.725.1106 | Sınıf 5 yük asansörü 100 kg.(tek hızlı) 7 duraklı | AD | 28.580,00 TL
912.226.D | 35.725.1106.D | DEMONTAJ Sınıf 5 yük asansörü 100 kg.(tek hızlı) 7 duraklı | AD | 2.070,00 TL
912.226.M | 35.725.1106.M | MONTAJ Sınıf 5 yük asansörü 100 kg.(tek hızlı) 7 duraklı | AD | 4.140,00 TL
912.227 | 35.725.1107 | Sınıf 5 yük asansörü 100 kg.(tek hızlı) 8 duraklı | AD | 29.910,00 TL
912.227.D | 35.725.1107.D | DEMONTAJ Sınıf 5 yük asansörü 100 kg.(tek hızlı) 8 duraklı | AD | 2.245,00 TL
912.227.M | 35.725.1107.M | MONTAJ Sınıf 5 yük asansörü 100 kg.(tek hızlı) 8 duraklı | AD | 4.490,00 TL
912.228 | 35.725.1108 | Sınıf 5 yük asansörü 100 kg.(tek hızlı) 9 duraklı | AD | 31.610,00 TL
912.228.D | 35.725.1108.D | DEMONTAJ Sınıf 5 yük asansörü 100 kg.(tek hızlı) 9 duraklı | AD | 2.370,00 TL
912.228.M | 35.725.1108.M | MONTAJ Sınıf 5 yük asansörü 100 kg.(tek hızlı) 9 duraklı | AD | 4.740,00 TL
912.229 | 35.725.1109 | Sınıf 5 yük asansörü 100 kg.(tek hızlı) 10 duraklı | AD | 33.860,00 TL
912.229.D | 35.725.1109.D | DEMONTAJ Sınıf 5 yük asansörü 100 kg.(tek hızlı) 10 duraklı | AD | 2.560,00 TL
912.229.M | 35.725.1109.M | MONTAJ Sınıf 5 yük asansörü 100 kg.(tek hızlı) 10 duraklı | AD | 5.120,00 TL
912.230 | 35.725.1110 | Sınıf 5 yük asansörü 100 kg.(tek hızlı) 11 duraklı | AD | 35.650,00 TL
912.230.D | 35.725.1110.D | DEMONTAJ Sınıf 5 yük asansörü 100 kg.(tek hızlı) 11 duraklı | AD | 2.600,00 TL
912.230.M | 35.725.1110.M | MONTAJ Sınıf 5 yük asansörü 100 kg.(tek hızlı) 11 duraklı | AD | 5.200,00 TL
912.231 | 35.725.1111 | Sınıf 5 yük asansörü 100 kg.(tek hızlı) 12 duraklı | AD | 38.070,00 TL
912.231.D | 35.725.1111.D | DEMONTAJ Sınıf 5 yük asansörü 100 kg.(tek hızlı) 12 duraklı | AD | 2.780,00 TL
912.231.M | 35.725.1111.M | MONTAJ Sınıf 5 yük asansörü 100 kg.(tek hızlı) 12 duraklı | AD | 5.560,00 TL
912.232 | 35.725.1112 | Sınıf 5 yük asansörü 100 kg.(tek hızlı) 13 duraklı | AD | 40.840,00 TL
912.232.D | 35.725.1112.D | DEMONTAJ Sınıf 5 yük asansörü 100 kg.(tek hızlı) 13 duraklı | AD | 2.950,00 TL
912.232.M | 35.725.1112.M | MONTAJ Sınıf 5 yük asansörü 100 kg.(tek hızlı) 13 duraklı | AD | 5.900,00 TL
912.233 | 35.725.1113 | Sınıf 5 yük asansörü 100 kg.(tek hızlı) 14 duraklı | AD | 43.270,00 TL
912.233.D | 35.725.1113.D | DEMONTAJ Sınıf 5 yük asansörü 100 kg.(tek hızlı) 14 duraklı | AD | 3.120,00 TL
912.233.M | 35.725.1113.M | MONTAJ Sınıf 5 yük asansörü 100 kg.(tek hızlı) 14 duraklı | AD | 6.240,00 TL
912.234 | 35.725.1114 | Sınıf 5 yük asansörü 100 kg.(tek hızlı) 15 duraklı | AD | 45.860,00 TL
912.234.D | 35.725.1114.D | DEMONTAJ Sınıf 5 yük asansörü 100 kg.(tek hızlı) 15 duraklı | AD | 3.280,00 TL
912.234.M | 35.725.1114.M | MONTAJ Sınıf 5 yük asansörü 100 kg.(tek hızlı) 15 duraklı | AD | 6.560,00 TL
913.271 | 35.725.1201 | Sınıf5 yük asansörü 250 kg.(çift hızlı) 2 duraklı | AD | 38.350,00 TL
913.271.D | 35.725.1201.D | DEMONTAJ Sınıf5 yük asansörü 250 kg.(çift hızlı) 2 duraklı | AD | 2.600,00 TL
913.271.M | 35.725.1201.M | MONTAJ Sınıf5 yük asansörü 250 kg.(çift hızlı) 2 duraklı | AD | 5.200,00 TL
913.272 | 35.725.1202 | Sınıf5 yük asansörü 250 kg.(çift hızlı) 3 duraklı | AD | 40.060,00 TL
913.272.D | 35.725.1202.D | DEMONTAJ Sınıf5 yük asansörü 250 kg.(çift hızlı) 3 duraklı | AD | 2.780,00 TL
913.272.M | 35.725.1202.M | MONTAJ Sınıf5 yük asansörü 250 kg.(çift hızlı) 3 duraklı | AD | 5.560,00 TL
913.273 | 35.725.1203 | Sınıf5 yük asansörü 250 kg.(çift hızlı) 4 duraklı | AD | 41.910,00 TL
913.273.D | 35.725.1203.D | DEMONTAJ Sınıf5 yük asansörü 250 kg.(çift hızlı) 4 duraklı | AD | 2.950,00 TL
913.273.M | 35.725.1203.M | MONTAJ Sınıf5 yük asansörü 250 kg.(çift hızlı) 4 duraklı | AD | 5.900,00 TL
913.274 | 35.725.1204 | Sınıf5 yük asansörü 250 kg.(çift hızlı) 5 duraklı | AD | 43.400,00 TL
913.274.D | 35.725.1204.D | DEMONTAJ Sınıf5 yük asansörü 250 kg.(çift hızlı) 5 duraklı | AD | 3.280,00 TL
913.274.M | 35.725.1204.M | MONTAJ Sınıf5 yük asansörü 250 kg.(çift hızlı) 5 duraklı | AD | 6.560,00 TL
913.275 | 35.725.1205 | Sınıf5 yük asansörü 250 kg.(çift hızlı) 6 duraklı | AD | 45.490,00 TL
913.275.D | 35.725.1205.D | DEMONTAJ Sınıf5 yük asansörü 250 kg.(çift hızlı) 6 duraklı | AD | 3.595,00 TL
913.275.M | 35.725.1205.M | MONTAJ Sınıf5 yük asansörü 250 kg.(çift hızlı) 6 duraklı | AD | 7.190,00 TL
913.276 | 35.725.1206 | Sınıf5 yük asansörü 250 kg.(çift hızlı) 7 duraklı | AD | 47.540,00 TL
913.276.D | 35.725.1206.D | DEMONTAJ Sınıf5 yük asansörü 250 kg.(çift hızlı) 7 duraklı | AD | 3.815,00 TL
913.276.M | 35.725.1206.M | MONTAJ Sınıf5 yük asansörü 250 kg.(çift hızlı) 7 duraklı | AD | 7.630,00 TL
913.277 | 35.725.1207 | Sınıf5 yük asansörü 250 kg.(çift hızlı) 8 duraklı | AD | 51.410,00 TL
913.277.D | 35.725.1207.D | DEMONTAJ Sınıf5 yük asansörü 250 kg.(çift hızlı) 8 duraklı | AD | 4.100,00 TL
913.277.M | 35.725.1207.M | MONTAJ Sınıf5 yük asansörü 250 kg.(çift hızlı) 8 duraklı | AD | 8.200,00 TL
913.278 | 35.725.1208 | Sınıf5 yük asansörü 250 kg.(çift hızlı) 9 duraklı | AD | 52.110,00 TL
913.278.D | 35.725.1208.D | DEMONTAJ Sınıf5 yük asansörü 250 kg.(çift hızlı) 9 duraklı | AD | 4.220,00 TL
913.278.M | 35.725.1208.M | MONTAJ Sınıf5 yük asansörü 250 kg.(çift hızlı) 9 duraklı | AD | 8.440,00 TL
913.279 | 35.725.1209 | Sınıf5 yük asansörü 250 kg.(çift hızlı) 10 duraklı | AD | 54.470,00 TL
913.279.D | 35.725.1209.D | DEMONTAJ Sınıf5 yük asansörü 250 kg.(çift hızlı) 10 duraklı | AD | 4.410,00 TL
913.279.M | 35.725.1209.M | MONTAJ Sınıf5 yük asansörü 250 kg.(çift hızlı) 10 duraklı | AD | 8.820,00 TL
913.280 | 35.725.1210 | Sınıf5 yük asansörü 250 kg.(çift hızlı) 11 duraklı | AD | 57.870,00 TL
913.280.D | 35.725.1210.D | DEMONTAJ Sınıf5 yük asansörü 250 kg.(çift hızlı) 11 duraklı | AD | 4.740,00 TL
913.280.M | 35.725.1210.M | MONTAJ Sınıf5 yük asansörü 250 kg.(çift hızlı) 11 duraklı | AD | 9.480,00 TL
913.281 | 35.725.1211 | Sınıf5 yük asansörü 250 kg.(çift hızlı) 12 duraklı | AD | 60.570,00 TL
913.281.D | 35.725.1211.D | DEMONTAJ Sınıf5 yük asansörü 250 kg.(çift hızlı) 12 duraklı | AD | 5.040,00 TL
913.281.M | 35.725.1211.M | MONTAJ Sınıf5 yük asansörü 250 kg.(çift hızlı) 12 duraklı | AD | 10.080,00 TL
913.282 | 35.725.1212 | Sınıf5 yük asansörü 250 kg.(çift hızlı) 13 duraklı | AD | 62.810,00 TL
913.282.D | 35.725.1212.D | DEMONTAJ Sınıf5 yük asansörü 250 kg.(çift hızlı) 13 duraklı | AD | 5.320,00 TL
913.282.M | 35.725.1212.M | MONTAJ Sınıf5 yük asansörü 250 kg.(çift hızlı) 13 duraklı | AD | 10.640,00 TL
913.283 | 35.725.1213 | Sınıf5 yük asansörü 250 kg.(çift hızlı) 14 duraklı | AD | 65.500,00 TL
913.283.D | 35.725.1213.D | DEMONTAJ Sınıf5 yük asansörü 250 kg.(çift hızlı) 14 duraklı | AD | 5.615,00 TL
913.283.M | 35.725.1213.M | MONTAJ Sınıf5 yük asansörü 250 kg.(çift hızlı) 14 duraklı | AD | 11.230,00 TL
913.284 | 35.725.1214 | Sınıf5 yük asansörü 250 kg.(çift hızlı) 15 duraklı | AD | 68.100,00 TL
913.284.D | 35.725.1214.D | DEMONTAJ Sınıf5 yük asansörü 250 kg.(çift hızlı) 15 duraklı | AD | 5.845,00 TL
913.284.M | 35.725.1214.M | MONTAJ Sınıf5 yük asansörü 250 kg.(çift hızlı) 15 duraklı | AD | 11.690,00 TL
918.101 | 35.725.2001 | Grup kumanda donanımı 4 duraklı | AD | 3.730,00 TL
918.101.D | 35.725.2001.D | DEMONTAJ Grup kumanda donanımı 4 duraklı | AD | 525,00 TL
918.101.M | 35.725.2001.M | MONTAJ Grup kumanda donanımı 4 duraklı | AD | 1.050,00 TL
918.102 | 35.725.2002 | Grup kumanda donanımı 5 duraklı | AD | 3.920,00 TL
918.102.D | 35.725.2002.D | DEMONTAJ Grup kumanda donanımı 5 duraklı | AD | 560,00 TL
918.102.M | 35.725.2002.M | MONTAJ Grup kumanda donanımı 5 duraklı | AD | 1.120,00 TL
918.103 | 35.725.2003 | Grup kumanda donanımı 6 duraklı | AD | 4.160,00 TL
918.103.D | 35.725.2003.D | DEMONTAJ Grup kumanda donanımı 6 duraklı | AD | 585,00 TL
918.103.M | 35.725.2003.M | MONTAJ Grup kumanda donanımı 6 duraklı | AD | 1.170,00 TL
918.104 | 35.725.2004 | Grup kumanda donanımı 7 duraklı | AD | 4.450,00 TL
918.104.D | 35.725.2004.D | DEMONTAJ Grup kumanda donanımı 7 duraklı | AD | 655,00 TL
918.104.M | 35.725.2004.M | MONTAJ Grup kumanda donanımı 7 duraklı | AD | 1.310,00 TL
918.105 | 35.725.2005 | Grup kumanda donanımı 8 duraklı | AD | 4.610,00 TL
918.105.D | 35.725.2005.D | DEMONTAJ Grup kumanda donanımı 8 duraklı | AD | 690,00 TL
918.105.M | 35.725.2005.M | MONTAJ Grup kumanda donanımı 8 duraklı | AD | 1.380,00 TL
918.106 | 35.725.2006 | Grup kumanda donanımı 9 duraklı | AD | 4.880,00 TL
918.106.D | 35.725.2006.D | DEMONTAJ Grup kumanda donanımı 9 duraklı | AD | 765,00 TL
918.106.M | 35.725.2006.M | MONTAJ Grup kumanda donanımı 9 duraklı | AD | 1.530,00 TL
918.107 | 35.725.2007 | Grup kumanda donanımı 10 duraklı | AD | 5.040,00 TL
918.107.D | 35.725.2007.D | DEMONTAJ Grup kumanda donanımı 10 duraklı | AD | 825,00 TL
918.107.M | 35.725.2007.M | MONTAJ Grup kumanda donanımı 10 duraklı | AD | 1.650,00 TL
918.108 | 35.725.2008 | Grup kumanda donanımı 11 duraklı | AD | 5.300,00 TL
918.108.D | 35.725.2008.D | DEMONTAJ Grup kumanda donanımı 11 duraklı | AD | 895,00 TL
918.108.M | 35.725.2008.M | MONTAJ Grup kumanda donanımı 11 duraklı | AD | 1.790,00 TL
918.109 | 35.725.2009 | Grup kumanda donanımı 12 duraklı | AD | 5.450,00 TL
918.109.D | 35.725.2009.D | DEMONTAJ Grup kumanda donanımı 12 duraklı | AD | 955,00 TL
918.109.M | 35.725.2009.M | MONTAJ Grup kumanda donanımı 12 duraklı | AD | 1.910,00 TL
918.110 | 35.725.2010 | Grup kumanda donanımı 13 duraklı | AD | 5.690,00 TL
918.110.D | 35.725.2010.D | DEMONTAJ Grup kumanda donanımı 13 duraklı | AD | 985,00 TL
918.110.M | 35.725.2010.M | MONTAJ Grup kumanda donanımı 13 duraklı | AD | 1.970,00 TL
918.111 | 35.725.2011 | Grup kumanda donanımı 14 duraklı | AD | 5.870,00 TL
918.111.D | 35.725.2011.D | DEMONTAJ Grup kumanda donanımı 14 duraklı | AD | 1.060,00 TL
918.111.M | 35.725.2011.M | MONTAJ Grup kumanda donanımı 14 duraklı | AD | 2.120,00 TL
918.112 | 35.725.2012 | Grup kumanda donanımı 15 duraklı | AD | 6.110,00 TL
918.112.D | 35.725.2012.D | DEMONTAJ Grup kumanda donanımı 15 duraklı | AD | 1.130,00 TL
918.112.M | 35.725.2012.M | MONTAJ Grup kumanda donanımı 15 duraklı | AD | 2.260,00 TL
920.000 | 35.725.2100 | Çift girişli kabinler için ödenecek fark | AD | 1.930,00 TL
920.000.D | 35.725.2100.D | DEMONTAJ Çift girişli kabinler için ödenecek fark | AD | 280,00 TL
920.000.M | 35.725.2100.M | MONTAJ Çift girişli kabinler için ödenecek fark | AD | 560,00 TL
920.101 | 35.725.2201 | İnsan asansörlerinde İlave tam otomatik kabin kapıları çift girişli kabinler için ödenecek fark | AD | 6.410,00 TL
920.101.D | 35.725.2201.D | DEMONTAJ İnsan asansörlerinde İlave tam otomatik kabin kapıları çift girişli kabinler için ödenecek fark | AD | 331,50 TL
920.101.M | 35.725.2201.M | MONTAJ İnsan asansörlerinde İlave tam otomatik kabin kapıları çift girişli kabinler için ödenecek fark | AD | 663,00 TL
920.102 | 35.725.2202 | Hasta ve yük asansörlerinde İlave tam otomatik kabin kapıları çift girişli kabinler için ödenecek fark | AD | 8.040,00 TL
920.102.D | 35.725.2202.D | DEMONTAJ Hasta ve yük asansörlerinde İlave tam otomatik kabin kapıları çift girişli kabinler için ödenecek fark | AD | 463,50 TL
920.102.M | 35.725.2202.M | MONTAJ Hasta ve yük asansörlerinde İlave tam otomatik kabin kapıları çift girişli kabinler için ödenecek fark | AD | 927,00 TL
920.201 | 35.725.2251 | İnsan asansörlerinde İlave tam otomatik kat kapıları çift girişli kabinler için ödenecek fark | AD | 4.990,00 TL
920.201.D | 35.725.2251.D | DEMONTAJ İnsan asansörlerinde İlave tam otomatik kat kapıları çift girişli kabinler için ödenecek fark | AD | 840,00 TL
920.201.M | 35.725.2251.M | MONTAJ İnsan asansörlerinde İlave tam otomatik kat kapıları çift girişli kabinler için ödenecek fark | AD | 1.680,00 TL
920.202 | 35.725.2252 | Hasta ve yük asansörlerinde İlave tam otomatik kat kapıları çift girişli kabinler için ödenecek fark | AD | 6.490,00 TL
920.202.D | 35.725.2252.D | DEMONTAJ Hasta ve yük asansörlerinde İlave tam otomatik kat kapıları çift girişli kabinler için ödenecek fark | AD | 1.090,00 TL
920.202.M | 35.725.2252.M | MONTAJ Hasta ve yük asansörlerinde İlave tam otomatik kat kapıları çift girişli kabinler için ödenecek fark | AD | 2.180,00 TL
921.300 | 35.725.2302 | Servis asansörü için ilave durak kapısı | AD | 272,00 TL
921.300.D | 35.725.2302.D | DEMONTAJ Servis asansörü için ilave durak kapısı | AD | 59,00 TL
921.300.M | 35.725.2302.M | MONTAJ Servis asansörü için ilave durak kapısı | AD | 118,00 TL
922.250 | 35.725.2410 | Kademesiz hızlı insan asansörlerinde kat yükseklik farkı | MT | 270,00 TL
922.250.D | 35.725.2410.D | DEMONTAJ Kademesiz hızlı insan asansörlerinde kat yükseklik farkı | MT | 49,75 TL
922.250.M | 35.725.2410.M | MONTAJ Kademesiz hızlı insan asansörlerinde kat yükseklik farkı | MT | 99,50 TL
922.300 | 35.725.2420 | Hasta ve yük asansöründe kat yükseklik farkı | MT | 329,00 TL
922.300.D | 35.725.2420.D | DEMONTAJ Hasta ve yük asansöründe kat yükseklik farkı | MT | 70,50 TL
922.300.M | 35.725.2420.M | MONTAJ Hasta ve yük asansöründe kat yükseklik farkı | MT | 141,00 TL
922.400 | 35.725.2430 | Servis asansöründe kat yükseklik farkı | MT | 120,00 TL
922.400.D | 35.725.2430.D | DEMONTAJ Servis asansöründe kat yükseklik farkı | MT | 34,75 TL
922.400.M | 35.725.2430.M | MONTAJ Servis asansöründe kat yükseklik farkı | MT | 69,50 TL
923.1111 | 35.730.1102 | Yürüyen merdivenler 600 mm, 4500 kişi/saat, h:3000 mm | AD | 175.200,00 TL
923.1111.D | 35.730.1102.D | DEMONTAJ Yürüyen merdivenler 600 mm, 4500 kişi/saat, h:3000 mm | AD | 12.985,00 TL
923.1111.M | 35.730.1102.M | MONTAJ Yürüyen merdivenler 600 mm, 4500 kişi/saat, h:3000 mm | AD | 25.970,00 TL
923.1112 | 35.730.1103 | Yürüyen merdivenler 600 mm, 4500 kişi/saat, h:3250 mm | AD | 180.000,00 TL
923.1112.D | 35.730.1103.D | DEMONTAJ Yürüyen merdivenler 600 mm, 4500 kişi/saat, h:3250 mm | AD | 13.340,00 TL
923.1112.M | 35.730.1103.M | MONTAJ Yürüyen merdivenler 600 mm, 4500 kişi/saat, h:3250 mm | AD | 26.680,00 TL
923.1113 | 35.730.1104 | Yürüyen merdivenler 600 mm, 4500 kişi/saat, h:3500 mm | AD | 183.000,00 TL
923.1113.D | 35.730.1104.D | DEMONTAJ Yürüyen merdivenler 600 mm, 4500 kişi/saat, h:3500 mm | AD | 13.575,00 TL
923.1113.M | 35.730.1104.M | MONTAJ Yürüyen merdivenler 600 mm, 4500 kişi/saat, h:3500 mm | AD | 27.150,00 TL
923.1114 | 35.730.1105 | Yürüyen merdivenler 600 mm, 4500 kişi/saat, h:3750 mm | AD | 187.800,00 TL
923.1114.D | 35.730.1105.D | DEMONTAJ Yürüyen merdivenler 600 mm, 4500 kişi/saat, h:3750 mm | AD | 13.925,00 TL
923.1114.M | 35.730.1105.M | MONTAJ Yürüyen merdivenler 600 mm, 4500 kişi/saat, h:3750 mm | AD | 27.850,00 TL
923.1115 | 35.730.1106 | Yürüyen merdivenler 600 mm, 4500 kişi/saat, h:4000 mm | AD | 191.100,00 TL
923.1115.D | 35.730.1106.D | DEMONTAJ Yürüyen merdivenler 600 mm, 4500 kişi/saat, h:4000 mm | AD | 14.160,00 TL
923.1115.M | 35.730.1106.M | MONTAJ Yürüyen merdivenler 600 mm, 4500 kişi/saat, h:4000 mm | AD | 28.320,00 TL
923.1116 | 35.730.1107 | Yürüyen merdivenler 600 mm, 4500 kişi/saat, h:4250 mm | AD | 195.800,00 TL
923.1116.D | 35.730.1107.D | DEMONTAJ Yürüyen merdivenler 600 mm, 4500 kişi/saat, h:4250 mm | AD | 14.525,00 TL
923.1116.M | 35.730.1107.M | MONTAJ Yürüyen merdivenler 600 mm, 4500 kişi/saat, h:4250 mm | AD | 29.050,00 TL
923.1117 | 35.730.1108 | Yürüyen merdivenler 600 mm, 4500 kişi/saat, h:4500 mm | AD | 199.000,00 TL
923.1117.D | 35.730.1108.D | DEMONTAJ Yürüyen merdivenler 600 mm, 4500 kişi/saat, h:4500 mm | AD | 14.750,00 TL
923.1117.M | 35.730.1108.M | MONTAJ Yürüyen merdivenler 600 mm, 4500 kişi/saat, h:4500 mm | AD | 29.500,00 TL
923.1118 | 35.730.1109 | Yürüyen merdivenler 600 mm, 4500 kişi/saat, h:4750 mm | AD | 205.400,00 TL
923.1118.D | 35.730.1109.D | DEMONTAJ Yürüyen merdivenler 600 mm, 4500 kişi/saat, h:4750 mm | AD | 15.230,00 TL
923.1118.M | 35.730.1109.M | MONTAJ Yürüyen merdivenler 600 mm, 4500 kişi/saat, h:4750 mm | AD | 30.460,00 TL
923.1119 | 35.730.1110 | Yürüyen merdivenler 600 mm, 4500 kişi/saat, h:5000 mm | AD | 208.600,00 TL
923.1119.D | 35.730.1110.D | DEMONTAJ Yürüyen merdivenler 600 mm, 4500 kişi/saat, h:5000 mm | AD | 15.465,00 TL
923.1119.M | 35.730.1110.M | MONTAJ Yürüyen merdivenler 600 mm, 4500 kişi/saat, h:5000 mm | AD | 30.930,00 TL
923.1120 | 35.730.1111 | Yürüyen merdivenler 600 mm, 4500 kişi/saat, h:5250 mm | AD | 213.300,00 TL
923.1120.D | 35.730.1111.D | DEMONTAJ Yürüyen merdivenler 600 mm, 4500 kişi/saat, h:5250 mm | AD | 15.820,00 TL
923.1120.M | 35.730.1111.M | MONTAJ Yürüyen merdivenler 600 mm, 4500 kişi/saat, h:5250 mm | AD | 31.640,00 TL
923.1121 | 35.730.1112 | Yürüyen merdivenler 600 mm, 4500 kişi/saat, h:5500 mm | AD | 216.800,00 TL
923.1121.D | 35.730.1112.D | DEMONTAJ Yürüyen merdivenler 600 mm, 4500 kişi/saat, h:5500 mm | AD | 16.050,00 TL
923.1121.M | 35.730.1112.M | MONTAJ Yürüyen merdivenler 600 mm, 4500 kişi/saat, h:5500 mm | AD | 32.100,00 TL
923.1122 | 35.730.1113 | Yürüyen merdivenler 600 mm, 4500 kişi/saat, h:5750 mm | AD | 221.400,00 TL
923.1122.D | 35.730.1113.D | DEMONTAJ Yürüyen merdivenler 600 mm, 4500 kişi/saat, h:5750 mm | AD | 16.405,00 TL
923.1122.M | 35.730.1113.M | MONTAJ Yürüyen merdivenler 600 mm, 4500 kişi/saat, h:5750 mm | AD | 32.810,00 TL
923.1123 | 35.730.1114 | Yürüyen merdivenler 600 mm, 4500 kişi/saat, h:6000 mm | AD | 225.900,00 TL
923.1123.D | 35.730.1114.D | DEMONTAJ Yürüyen merdivenler 600 mm, 4500 kişi/saat, h:6000 mm | AD | 16.725,00 TL
923.1123.M | 35.730.1114.M | MONTAJ Yürüyen merdivenler 600 mm, 4500 kişi/saat, h:6000 mm | AD | 33.450,00 TL
923.1151 | 35.730.1151 | Yürüyen merdivenler 800 mm, 6750 kişi/saat, h:3000 mm | AD | 175.400,00 TL
923.1151.D | 35.730.1151.D | DEMONTAJ Yürüyen merdivenler 800 mm, 6750 kişi/saat, h:3000 mm | AD | 13.005,00 TL
923.1151.M | 35.730.1151.M | MONTAJ Yürüyen merdivenler 800 mm, 6750 kişi/saat, h:3000 mm | AD | 26.010,00 TL
923.1152 | 35.730.1152 | Yürüyen merdivenler 800 mm, 6750 kişi/saat, h:3250 mm | AD | 180.900,00 TL
923.1152.D | 35.730.1152.D | DEMONTAJ Yürüyen merdivenler 800 mm, 6750 kişi/saat, h:3250 mm | AD | 13.415,00 TL
923.1152.M | 35.730.1152.M | MONTAJ Yürüyen merdivenler 800 mm, 6750 kişi/saat, h:3250 mm | AD | 26.830,00 TL
923.1153 | 35.730.1153 | Yürüyen merdivenler 800 mm, 6750 kişi/saat, h:3500 mm | AD | 184.300,00 TL
923.1153.D | 35.730.1153.D | DEMONTAJ Yürüyen merdivenler 800 mm, 6750 kişi/saat, h:3500 mm | AD | 13.670,00 TL
923.1153.M | 35.730.1153.M | MONTAJ Yürüyen merdivenler 800 mm, 6750 kişi/saat, h:3500 mm | AD | 27.340,00 TL
923.1154 | 35.730.1154 | Yürüyen merdivenler 800 mm, 6750 kişi/saat, h:3750 mm | AD | 189.000,00 TL
923.1154.D | 35.730.1154.D | DEMONTAJ Yürüyen merdivenler 800 mm, 6750 kişi/saat, h:3750 mm | AD | 14.020,00 TL
923.1154.M | 35.730.1154.M | MONTAJ Yürüyen merdivenler 800 mm, 6750 kişi/saat, h:3750 mm | AD | 28.040,00 TL
923.1155 | 35.730.1155 | Yürüyen merdivenler 800 mm, 6750 kişi/saat, h:4000 mm | AD | 203.700,00 TL
923.1155.D | 35.730.1155.D | DEMONTAJ Yürüyen merdivenler 800 mm, 6750 kişi/saat, h:4000 mm | AD | 14.260,00 TL
923.1155.M | 35.730.1155.M | MONTAJ Yürüyen merdivenler 800 mm, 6750 kişi/saat, h:4000 mm | AD | 28.520,00 TL
923.1156 | 35.730.1156 | Yürüyen merdivenler 800 mm, 6750 kişi/saat, h:4250 mm | AD | 208.700,00 TL
923.1156.D | 35.730.1156.D | DEMONTAJ Yürüyen merdivenler 800 mm, 6750 kişi/saat, h:4250 mm | AD | 14.610,00 TL
923.1156.M | 35.730.1156.M | MONTAJ Yürüyen merdivenler 800 mm, 6750 kişi/saat, h:4250 mm | AD | 29.220,00 TL
923.1157 | 35.730.1157 | Yürüyen merdivenler 800 mm, 6750 kişi/saat, h:4500 mm | AD | 212.000,00 TL
923.1157.D | 35.730.1157.D | DEMONTAJ Yürüyen merdivenler 800 mm, 6750 kişi/saat, h:4500 mm | AD | 14.840,00 TL
923.1157.M | 35.730.1157.M | MONTAJ Yürüyen merdivenler 800 mm, 6750 kişi/saat, h:4500 mm | AD | 29.680,00 TL
923.1158 | 35.730.1158 | Yürüyen merdivenler 800 mm, 6750 kişi/saat, h:4750 mm | AD | 219.000,00 TL
923.1158.D | 35.730.1158.D | DEMONTAJ Yürüyen merdivenler 800 mm, 6750 kişi/saat, h:4750 mm | AD | 15.315,00 TL
923.1158.M | 35.730.1158.M | MONTAJ Yürüyen merdivenler 800 mm, 6750 kişi/saat, h:4750 mm | AD | 30.630,00 TL
923.1159 | 35.730.1159 | Yürüyen merdivenler 800 mm, 6750 kişi/saat, h:5000 mm | AD | 222.400,00 TL
923.1159.D | 35.730.1159.D | DEMONTAJ Yürüyen merdivenler 800 mm, 6750 kişi/saat, h:5000 mm | AD | 15.550,00 TL
923.1159.M | 35.730.1159.M | MONTAJ Yürüyen merdivenler 800 mm, 6750 kişi/saat, h:5000 mm | AD | 31.100,00 TL
923.1160 | 35.730.1160 | Yürüyen merdivenler 800 mm, 6750 kişi/saat, h:5250 mm | AD | 223.700,00 TL
923.1160.D | 35.730.1160.D | DEMONTAJ Yürüyen merdivenler 800 mm, 6750 kişi/saat, h:5250 mm | AD | 15.905,00 TL
923.1160.M | 35.730.1160.M | MONTAJ Yürüyen merdivenler 800 mm, 6750 kişi/saat, h:5250 mm | AD | 31.810,00 TL
923.1161 | 35.730.1161 | Yürüyen merdivenler 800 mm, 6750 kişi/saat, h:5500 mm | AD | 227.300,00 TL
923.1161.D | 35.730.1161.D | DEMONTAJ Yürüyen merdivenler 800 mm, 6750 kişi/saat, h:5500 mm | AD | 16.140,00 TL
923.1161.M | 35.730.1161.M | MONTAJ Yürüyen merdivenler 800 mm, 6750 kişi/saat, h:5500 mm | AD | 32.280,00 TL
923.1162 | 35.730.1162 | Yürüyen merdivenler 800 mm, 6750 kişi/saat, h:5750 mm | AD | 232.000,00 TL
923.1162.D | 35.730.1162.D | DEMONTAJ Yürüyen merdivenler 800 mm, 6750 kişi/saat, h:5750 mm | AD | 16.505,00 TL
923.1162.M | 35.730.1162.M | MONTAJ Yürüyen merdivenler 800 mm, 6750 kişi/saat, h:5750 mm | AD | 33.010,00 TL
923.1163 | 35.730.1163 | Yürüyen merdivenler 800 mm, 6750 kişi/saat, h:6000 mm | AD | 235.500,00 TL
923.1163.D | 35.730.1163.D | DEMONTAJ Yürüyen merdivenler 800 mm, 6750 kişi/saat, h:6000 mm | AD | 16.725,00 TL
923.1163.M | 35.730.1163.M | MONTAJ Yürüyen merdivenler 800 mm, 6750 kişi/saat, h:6000 mm | AD | 33.450,00 TL
923.1181 | 35.730.1201 | Yürüyen merdivenler basamak genişliği1000 mm, 9000 kişi/saat taşıma kapasiteli, h:3000 mm | AD | 185.900,00 TL
923.1181.D | 35.730.1201.D | DEMONTAJ Yürüyen merdivenler basamak genişliği1000 mm, 9000 kişi/saat taşıma kapasiteli, h:3000 mm | AD | 13.220,00 TL
923.1181.M | 35.730.1201.M | MONTAJ Yürüyen merdivenler basamak genişliği1000 mm, 9000 kişi/saat taşıma kapasiteli, h:3000 mm | AD | 26.440,00 TL
923.1182 | 35.730.1202 | Yürüyen merdivenler basamak genişliği1000 mm, 9000 kişi/saat taşıma kapasiteli, h:3250 mm | AD | 190.800,00 TL
923.1182.D | 35.730.1202.D | DEMONTAJ Yürüyen merdivenler basamak genişliği1000 mm, 9000 kişi/saat taşıma kapasiteli, h:3250 mm | AD | 13.575,00 TL
923.1182.M | 35.730.1202.M | MONTAJ Yürüyen merdivenler basamak genişliği1000 mm, 9000 kişi/saat taşıma kapasiteli, h:3250 mm | AD | 27.150,00 TL
923.1183 | 35.730.1203 | Yürüyen merdivenler basamak genişliği1000 mm, 9000 kişi/saat taşıma kapasiteli, h:3500 mm | AD | 194.200,00 TL
923.1183.D | 35.730.1203.D | DEMONTAJ Yürüyen merdivenler basamak genişliği1000 mm, 9000 kişi/saat taşıma kapasiteli, h:3500 mm | AD | 13.805,00 TL
923.1183.M | 35.730.1203.M | MONTAJ Yürüyen merdivenler basamak genişliği1000 mm, 9000 kişi/saat taşıma kapasiteli, h:3500 mm | AD | 27.610,00 TL
923.1184 | 35.730.1204 | Yürüyen merdivenler basamak genişliği1000 mm, 9000 kişi/saat taşıma kapasiteli, h:3750 mm | AD | 199.100,00 TL
923.1184.D | 35.730.1204.D | DEMONTAJ Yürüyen merdivenler basamak genişliği1000 mm, 9000 kişi/saat taşıma kapasiteli, h:3750 mm | AD | 14.160,00 TL
923.1184.M | 35.730.1204.M | MONTAJ Yürüyen merdivenler basamak genişliği1000 mm, 9000 kişi/saat taşıma kapasiteli, h:3750 mm | AD | 28.320,00 TL
923.1185 | 35.730.1205 | Yürüyen merdivenler basamak genişliği1000 mm, 9000 kişi/saat taşıma kapasiteli, h:4000 mm | AD | 207.400,00 TL
923.1185.D | 35.730.1205.D | DEMONTAJ Yürüyen merdivenler basamak genişliği1000 mm, 9000 kişi/saat taşıma kapasiteli, h:4000 mm | AD | 14.395,00 TL
923.1185.M | 35.730.1205.M | MONTAJ Yürüyen merdivenler basamak genişliği1000 mm, 9000 kişi/saat taşıma kapasiteli, h:4000 mm | AD | 28.790,00 TL
923.1186 | 35.730.1206 | Yürüyen merdivenler basamak genişliği1000 mm, 9000 kişi/saat taşıma kapasiteli, h:4250 mm | AD | 212.600,00 TL
923.1186.D | 35.730.1206.D | DEMONTAJ Yürüyen merdivenler basamak genişliği1000 mm, 9000 kişi/saat taşıma kapasiteli, h:4250 mm | AD | 14.750,00 TL
923.1186.M | 35.730.1206.M | MONTAJ Yürüyen merdivenler basamak genişliği1000 mm, 9000 kişi/saat taşıma kapasiteli, h:4250 mm | AD | 29.500,00 TL
923.1187 | 35.730.1207 | Mont.Yürüyen merdivenler basamak genişliği1000 mm, 9000 kişi/saat taşıma kapasiteli, h:4500 mm | AD | 215.900,00 TL
923.1187.D | 35.730.1207.D | DEMONTAJ Mont.Yürüyen merdivenler basamak genişliği1000 mm, 9000 kişi/saat taşıma kapasiteli, h:4500 mm | AD | 14.995,00 TL
923.1187.M | 35.730.1207.M | MONTAJ Mont.Yürüyen merdivenler basamak genişliği1000 mm, 9000 kişi/saat taşıma kapasiteli, h:4500 mm | AD | 29.990,00 TL
923.1188 | 35.730.1208 | Yürüyen merdivenler basamak genişliği1000 mm, 9000 kişi/saat taşıma kapasiteli, h:4750 mm | AD | 222.900,00 TL
923.1188.D | 35.730.1208.D | DEMONTAJ Yürüyen merdivenler basamak genişliği1000 mm, 9000 kişi/saat taşıma kapasiteli, h:4750 mm | AD | 15.465,00 TL
923.1188.M | 35.730.1208.M | MONTAJ Yürüyen merdivenler basamak genişliği1000 mm, 9000 kişi/saat taşıma kapasiteli, h:4750 mm | AD | 30.930,00 TL
923.1189 | 35.730.1209 | Yürüyen merdivenler basamak genişliği1000 mm, 9000 kişi/saat taşıma kapasiteli, h:5000 mm | AD | 226.100,00 TL
923.1189.D | 35.730.1209.D | DEMONTAJ Yürüyen merdivenler basamak genişliği1000 mm, 9000 kişi/saat taşıma kapasiteli, h:5000 mm | AD | 15.705,00 TL
923.1189.M | 35.730.1209.M | MONTAJ Yürüyen merdivenler basamak genişliği1000 mm, 9000 kişi/saat taşıma kapasiteli, h:5000 mm | AD | 31.410,00 TL
923.1190 | 35.730.1210 | Yürüyen merdivenler basamak genişliği1000 mm, 9000 kişi/saat taşıma kapasiteli, h:5250 mm | AD | 231.600,00 TL
923.1190.D | 35.730.1210.D | DEMONTAJ Yürüyen merdivenler basamak genişliği1000 mm, 9000 kişi/saat taşıma kapasiteli, h:5250 mm | AD | 16.050,00 TL
923.1190.M | 35.730.1210.M | MONTAJ Yürüyen merdivenler basamak genişliği1000 mm, 9000 kişi/saat taşıma kapasiteli, h:5250 mm | AD | 32.100,00 TL
923.1191 | 35.730.1211 | Yürüyen merdivenler basamak genişliği1000 mm, 9000 kişi/saat taşıma kapasiteli, h:5500 mm | AD | 234.700,00 TL
923.1191.D | 35.730.1211.D | DEMONTAJ Yürüyen merdivenler basamak genişliği1000 mm, 9000 kişi/saat taşıma kapasiteli, h:5500 mm | AD | 16.295,00 TL
923.1191.M | 35.730.1211.M | MONTAJ Yürüyen merdivenler basamak genişliği1000 mm, 9000 kişi/saat taşıma kapasiteli, h:5500 mm | AD | 32.590,00 TL
923.1192 | 35.730.1212 | Yürüyen merdivenler basamak genişliği1000 mm, 9000 kişi/saat taşıma kapasiteli, h:5750 mm | AD | 238.000,00 TL
923.1192.D | 35.730.1212.D | DEMONTAJ Yürüyen merdivenler basamak genişliği1000 mm, 9000 kişi/saat taşıma kapasiteli, h:5750 mm | AD | 16.645,00 TL
923.1192.M | 35.730.1212.M | MONTAJ Yürüyen merdivenler basamak genişliği1000 mm, 9000 kişi/saat taşıma kapasiteli, h:5750 mm | AD | 33.290,00 TL
923.1193 | 35.730.1213 | Yürüyen merdivenler basamak genişliği1000 mm, 9000 kişi/saat taşıma kapasiteli, h:6000 mm | AD | 241.200,00 TL
923.1193.D | 35.730.1213.D | DEMONTAJ Yürüyen merdivenler basamak genişliği1000 mm, 9000 kişi/saat taşıma kapasiteli, h:6000 mm | AD | 16.885,00 TL
923.1193.M | 35.730.1213.M | MONTAJ Yürüyen merdivenler basamak genişliği1000 mm, 9000 kişi/saat taşıma kapasiteli, h:6000 mm | AD | 33.770,00 TL
923.1211 | 35.730.1311 | Yürüyen merdivenler 600 mm, 4500 kişi/saat, h:3000 mm | AD | 180.900,00 TL
923.1211.D | 35.730.1311.D | DEMONTAJ Yürüyen merdivenler 600 mm, 4500 kişi/saat, h:3000 mm | AD | 13.415,00 TL
923.1211.M | 35.730.1311.M | MONTAJ Yürüyen merdivenler 600 mm, 4500 kişi/saat, h:3000 mm | AD | 26.830,00 TL
923.1212 | 35.730.1312 | Yürüyen merdivenler 600 mm, 4500 kişi/saat, h:3250 mm | AD | 185.800,00 TL
923.1212.D | 35.730.1312.D | DEMONTAJ Yürüyen merdivenler 600 mm, 4500 kişi/saat, h:3250 mm | AD | 13.780,00 TL
923.1212.M | 35.730.1312.M | MONTAJ Yürüyen merdivenler 600 mm, 4500 kişi/saat, h:3250 mm | AD | 27.560,00 TL
923.1213 | 35.730.1313 | Yürüyen merdivenler 600 mm, 4500 kişi/saat, h:3500 mm | AD | 189.000,00 TL
923.1213.D | 35.730.1313.D | DEMONTAJ Yürüyen merdivenler 600 mm, 4500 kişi/saat, h:3500 mm | AD | 14.020,00 TL
923.1213.M | 35.730.1313.M | MONTAJ Yürüyen merdivenler 600 mm, 4500 kişi/saat, h:3500 mm | AD | 28.040,00 TL
923.1214 | 35.730.1314 | Yürüyen merdivenler 600 mm, 4500 kişi/saat, h:3750 mm | AD | 193.800,00 TL
923.1214.D | 35.730.1314.D | DEMONTAJ Yürüyen merdivenler 600 mm, 4500 kişi/saat, h:3750 mm | AD | 14.370,00 TL
923.1214.M | 35.730.1314.M | MONTAJ Yürüyen merdivenler 600 mm, 4500 kişi/saat, h:3750 mm | AD | 28.740,00 TL
923.1215 | 35.730.1315 | Yürüyen merdivenler 600 mm, 4500 kişi/saat, h:4000 mm | AD | 210.400,00 TL
923.1215.D | 35.730.1315.D | DEMONTAJ Yürüyen merdivenler 600 mm, 4500 kişi/saat, h:4000 mm | AD | 14.610,00 TL
923.1215.M | 35.730.1315.M | MONTAJ Yürüyen merdivenler 600 mm, 4500 kişi/saat, h:4000 mm | AD | 29.220,00 TL
923.1216 | 35.730.1316 | Yürüyen merdivenler 600 mm, 4500 kişi/saat, h:4250 mm | AD | 215.600,00 TL
923.1216.D | 35.730.1316.D | DEMONTAJ Yürüyen merdivenler 600 mm, 4500 kişi/saat, h:4250 mm | AD | 14.960,00 TL
923.1216.M | 35.730.1316.M | MONTAJ Yürüyen merdivenler 600 mm, 4500 kişi/saat, h:4250 mm | AD | 29.920,00 TL
923.1217 | 35.730.1317 | Yürüyen merdivenler 600 mm, 4500 kişi/saat, h:4500 mm | AD | 217.600,00 TL
923.1217.D | 35.730.1317.D | DEMONTAJ Yürüyen merdivenler 600 mm, 4500 kişi/saat, h:4500 mm | AD | 15.120,00 TL
923.1217.M | 35.730.1317.M | MONTAJ Yürüyen merdivenler 600 mm, 4500 kişi/saat, h:4500 mm | AD | 30.240,00 TL
923.1218 | 35.730.1318 | Yürüyen merdivenler 600 mm, 4500 kişi/saat, h:4750 mm | AD | 218.800,00 TL
923.1218.D | 35.730.1318.D | DEMONTAJ Yürüyen merdivenler 600 mm, 4500 kişi/saat, h:4750 mm | AD | 15.200,00 TL
923.1218.M | 35.730.1318.M | MONTAJ Yürüyen merdivenler 600 mm, 4500 kişi/saat, h:4750 mm | AD | 30.400,00 TL
923.1219 | 35.730.1319 | Yürüyen merdivenler 600 mm, 4500 kişi/saat, h:5000 mm | AD | 225.700,00 TL
923.1219.D | 35.730.1319.D | DEMONTAJ Yürüyen merdivenler 600 mm, 4500 kişi/saat, h:5000 mm | AD | 15.675,00 TL
923.1219.M | 35.730.1319.M | MONTAJ Yürüyen merdivenler 600 mm, 4500 kişi/saat, h:5000 mm | AD | 31.350,00 TL
923.1220 | 35.730.1320 | Yürüyen merdivenler 600 mm, 4500 kişi/saat, h:5250 mm | AD | 234.200,00 TL
923.1220.D | 35.730.1320.D | DEMONTAJ Yürüyen merdivenler 600 mm, 4500 kişi/saat, h:5250 mm | AD | 16.270,00 TL
923.1220.M | 35.730.1320.M | MONTAJ Yürüyen merdivenler 600 mm, 4500 kişi/saat, h:5250 mm | AD | 32.540,00 TL
923.1221 | 35.730.1321 | Yürüyen merdivenler 600 mm, 4500 kişi/saat, h:5500 mm | AD | 237.700,00 TL
923.1221.D | 35.730.1321.D | DEMONTAJ Yürüyen merdivenler 600 mm, 4500 kişi/saat, h:5500 mm | AD | 16.505,00 TL
923.1221.M | 35.730.1321.M | MONTAJ Yürüyen merdivenler 600 mm, 4500 kişi/saat, h:5500 mm | AD | 33.010,00 TL
923.1222 | 35.730.1322 | Yürüyen merdivenler 600 mm, 4500 kişi/saat, h:5750 mm | AD | 241.900,00 TL
923.1222.D | 35.730.1322.D | DEMONTAJ Yürüyen merdivenler 600 mm, 4500 kişi/saat, h:5750 mm | AD | 16.800,00 TL
923.1222.M | 35.730.1322.M | MONTAJ Yürüyen merdivenler 600 mm, 4500 kişi/saat, h:5750 mm | AD | 33.600,00 TL
923.1223 | 35.730.1323 | Yürüyen merdivenler 600 mm, 4500 kişi/saat, h:6000 mm | AD | 246.300,00 TL
923.1223.D | 35.730.1323.D | DEMONTAJ Yürüyen merdivenler 600 mm, 4500 kişi/saat, h:6000 mm | AD | 17.085,00 TL
923.1223.M | 35.730.1323.M | MONTAJ Yürüyen merdivenler 600 mm, 4500 kişi/saat, h:6000 mm | AD | 34.170,00 TL
923.1251 | 35.730.1351 | Yürüyen merdivenler 800 mm, 6750 kişi/saat, h:3000 mm | AD | 190.900,00 TL
923.1251.D | 35.730.1351.D | DEMONTAJ Yürüyen merdivenler 800 mm, 6750 kişi/saat, h:3000 mm | AD | 13.375,00 TL
923.1251.M | 35.730.1351.M | MONTAJ Yürüyen merdivenler 800 mm, 6750 kişi/saat, h:3000 mm | AD | 26.750,00 TL
923.1252 | 35.730.1352 | Yürüyen merdivenler 800 mm, 6750 kişi/saat, h:3250 mm | AD | 196.100,00 TL
923.1252.D | 35.730.1352.D | DEMONTAJ Yürüyen merdivenler 800 mm, 6750 kişi/saat, h:3250 mm | AD | 13.725,00 TL
923.1252.M | 35.730.1352.M | MONTAJ Yürüyen merdivenler 800 mm, 6750 kişi/saat, h:3250 mm | AD | 27.450,00 TL
923.1253 | 35.730.1353 | Yürüyen merdivenler 800 mm, 6750 kişi/saat, h:3500 mm | AD | 199.500,00 TL
923.1253.D | 35.730.1353.D | DEMONTAJ Yürüyen merdivenler 800 mm, 6750 kişi/saat, h:3500 mm | AD | 13.965,00 TL
923.1253.M | 35.730.1353.M | MONTAJ Yürüyen merdivenler 800 mm, 6750 kişi/saat, h:3500 mm | AD | 27.930,00 TL
923.1254 | 35.730.1354 | Yürüyen merdivenler 800 mm, 6750 kişi/saat, h:3750 mm | AD | 201.100,00 TL
923.1254.D | 35.730.1354.D | DEMONTAJ Yürüyen merdivenler 800 mm, 6750 kişi/saat, h:3750 mm | AD | 14.315,00 TL
923.1254.M | 35.730.1354.M | MONTAJ Yürüyen merdivenler 800 mm, 6750 kişi/saat, h:3750 mm | AD | 28.630,00 TL
923.1255 | 35.730.1355 | Yürüyen merdivenler 800 mm, 6750 kişi/saat, h:4000 mm | AD | 212.700,00 TL
923.1255.D | 35.730.1355.D | DEMONTAJ Yürüyen merdivenler 800 mm, 6750 kişi/saat, h:4000 mm | AD | 14.555,00 TL
923.1255.M | 35.730.1355.M | MONTAJ Yürüyen merdivenler 800 mm, 6750 kişi/saat, h:4000 mm | AD | 29.110,00 TL
923.1256 | 35.730.1356 | Yürüyen merdivenler 800 mm, 6750 kişi/saat, h:4250 mm | AD | 218.100,00 TL
923.1256.D | 35.730.1356.D | DEMONTAJ Yürüyen merdivenler 800 mm, 6750 kişi/saat, h:4250 mm | AD | 14.905,00 TL
923.1256.M | 35.730.1356.M | MONTAJ Yürüyen merdivenler 800 mm, 6750 kişi/saat, h:4250 mm | AD | 29.810,00 TL
923.1257 | 35.730.1357 | Yürüyen merdivenler 800 mm, 6750 kişi/saat, h:4500 mm | AD | 221.500,00 TL
923.1257.D | 35.730.1357.D | DEMONTAJ Yürüyen merdivenler 800 mm, 6750 kişi/saat, h:4500 mm | AD | 15.130,00 TL
923.1257.M | 35.730.1357.M | MONTAJ Yürüyen merdivenler 800 mm, 6750 kişi/saat, h:4500 mm | AD | 30.260,00 TL
923.1258 | 35.730.1358 | Yürüyen merdivenler 800 mm, 6750 kişi/saat, h:4750 mm | AD | 225.000,00 TL
923.1258.D | 35.730.1358.D | DEMONTAJ Yürüyen merdivenler 800 mm, 6750 kişi/saat, h:4750 mm | AD | 15.610,00 TL
923.1258.M | 35.730.1358.M | MONTAJ Yürüyen merdivenler 800 mm, 6750 kişi/saat, h:4750 mm | AD | 31.220,00 TL
923.1259 | 35.730.1359 | Yürüyen merdivenler 800 mm, 6750 kişi/saat, h:5000 mm | AD | 228.100,00 TL
923.1259.D | 35.730.1359.D | DEMONTAJ Yürüyen merdivenler 800 mm, 6750 kişi/saat, h:5000 mm | AD | 15.845,00 TL
923.1259.M | 35.730.1359.M | MONTAJ Yürüyen merdivenler 800 mm, 6750 kişi/saat, h:5000 mm | AD | 31.690,00 TL
923.1260 | 35.730.1360 | Yürüyen merdivenler 800 mm, 6750 kişi/saat, h:5250 mm | AD | 237.400,00 TL
923.1260.D | 35.730.1360.D | DEMONTAJ Yürüyen merdivenler 800 mm, 6750 kişi/saat, h:5250 mm | AD | 16.200,00 TL
923.1260.M | 35.730.1360.M | MONTAJ Yürüyen merdivenler 800 mm, 6750 kişi/saat, h:5250 mm | AD | 32.400,00 TL
923.1261 | 35.730.1361 | Yürüyen merdivenler 800 mm, 6750 kişi/saat, h:5500 mm | AD | 240.700,00 TL
923.1261.D | 35.730.1361.D | DEMONTAJ Yürüyen merdivenler 800 mm, 6750 kişi/saat, h:5500 mm | AD | 16.430,00 TL
923.1261.M | 35.730.1361.M | MONTAJ Yürüyen merdivenler 800 mm, 6750 kişi/saat, h:5500 mm | AD | 32.860,00 TL
923.1262 | 35.730.1362 | Yürüyen merdivenler 800 mm, 6750 kişi/saat, h:5750 mm | AD | 245.800,00 TL
923.1262.D | 35.730.1362.D | DEMONTAJ Yürüyen merdivenler 800 mm, 6750 kişi/saat, h:5750 mm | AD | 16.790,00 TL
923.1262.M | 35.730.1362.M | MONTAJ Yürüyen merdivenler 800 mm, 6750 kişi/saat, h:5750 mm | AD | 33.580,00 TL
923.1263 | 35.730.1363 | Yürüyen merdivenler 800 mm, 6750 kişi/saat, h:6000 mm | AD | 249.400,00 TL
923.1263.D | 35.730.1363.D | DEMONTAJ Yürüyen merdivenler 800 mm, 6750 kişi/saat, h:6000 mm | AD | 17.025,00 TL
923.1263.M | 35.730.1363.M | MONTAJ Yürüyen merdivenler 800 mm, 6750 kişi/saat, h:6000 mm | AD | 34.050,00 TL
923.1281 | 35.730.1401 | Yürüyen merdivenler 1000 mm, 9000 kişi/saat, h:3000 mm | AD | 194.700,00 TL
923.1281.D | 35.730.1401.D | DEMONTAJ Yürüyen merdivenler 1000 mm, 9000 kişi/saat, h:3000 mm | AD | 13.500,00 TL
923.1281.M | 35.730.1401.M | MONTAJ Yürüyen merdivenler 1000 mm, 9000 kişi/saat, h:3000 mm | AD | 27.000,00 TL
923.1282 | 35.730.1402 | Yürüyen merdivenler 1000 mm, 9000 kişi/saat, h:3250 mm | AD | 199.600,00 TL
923.1282.D | 35.730.1402.D | DEMONTAJ Yürüyen merdivenler 1000 mm, 9000 kişi/saat, h:3250 mm | AD | 13.870,00 TL
923.1282.M | 35.730.1402.M | MONTAJ Yürüyen merdivenler 1000 mm, 9000 kişi/saat, h:3250 mm | AD | 27.740,00 TL
923.1283 | 35.730.1403 | Yürüyen merdivenler 1000 mm, 9000 kişi/saat, h:3500 mm | AD | 203.200,00 TL
923.1283.D | 35.730.1403.D | DEMONTAJ Yürüyen merdivenler 1000 mm, 9000 kişi/saat, h:3500 mm | AD | 14.100,00 TL
923.1283.M | 35.730.1403.M | MONTAJ Yürüyen merdivenler 1000 mm, 9000 kişi/saat, h:3500 mm | AD | 28.200,00 TL
923.1284 | 35.730.1404 | Yürüyen merdivenler 1000 mm, 9000 kişi/saat, h:3750 mm | AD | 208.200,00 TL
923.1284.D | 35.730.1404.D | DEMONTAJ Yürüyen merdivenler 1000 mm, 9000 kişi/saat, h:3750 mm | AD | 14.455,00 TL
923.1284.M | 35.730.1404.M | MONTAJ Yürüyen merdivenler 1000 mm, 9000 kişi/saat, h:3750 mm | AD | 28.910,00 TL
923.1285 | 35.730.1405 | Yürüyen merdivenler 1000 mm, 9000 kişi/saat, h:4000 mm | AD | 220.200,00 TL
923.1285.D | 35.730.1405.D | DEMONTAJ Yürüyen merdivenler 1000 mm, 9000 kişi/saat, h:4000 mm | AD | 14.700,00 TL
923.1285.M | 35.730.1405.M | MONTAJ Yürüyen merdivenler 1000 mm, 9000 kişi/saat, h:4000 mm | AD | 29.400,00 TL
923.1286 | 35.730.1406 | Yürüyen merdivenler 1000 mm, 9000 kişi/saat, h:4250 mm | AD | 225.700,00 TL
923.1286.D | 35.730.1406.D | DEMONTAJ Yürüyen merdivenler 1000 mm, 9000 kişi/saat, h:4250 mm | AD | 15.050,00 TL
923.1286.M | 35.730.1406.M | MONTAJ Yürüyen merdivenler 1000 mm, 9000 kişi/saat, h:4250 mm | AD | 30.100,00 TL
923.1287 | 35.730.1407 | Yürüyen merdivenler 1000 mm, 9000 kişi/saat, h:4500 mm | AD | 229.000,00 TL
923.1287.D | 35.730.1407.D | DEMONTAJ Yürüyen merdivenler 1000 mm, 9000 kişi/saat, h:4500 mm | AD | 15.290,00 TL
923.1287.M | 35.730.1407.M | MONTAJ Yürüyen merdivenler 1000 mm, 9000 kişi/saat, h:4500 mm | AD | 30.580,00 TL
923.1288 | 35.730.1408 | Yürüyen merdivenler 1000 mm, 9000 kişi/saat, h:4750 mm | AD | 230.500,00 TL
923.1288.D | 35.730.1408.D | DEMONTAJ Yürüyen merdivenler 1000 mm, 9000 kişi/saat, h:4750 mm | AD | 15.755,00 TL
923.1288.M | 35.730.1408.M | MONTAJ Yürüyen merdivenler 1000 mm, 9000 kişi/saat, h:4750 mm | AD | 31.510,00 TL
923.1289 | 35.730.1409 | Yürüyen merdivenler 1000 mm, 9000 kişi/saat, h:5000 mm | AD | 234.400,00 TL
923.1289.D | 35.730.1409.D | DEMONTAJ Yürüyen merdivenler 1000 mm, 9000 kişi/saat, h:5000 mm | AD | 16.000,00 TL
923.1289.M | 35.730.1409.M | MONTAJ Yürüyen merdivenler 1000 mm, 9000 kişi/saat, h:5000 mm | AD | 32.000,00 TL
923.1290 | 35.730.1410 | Yürüyen merdivenler 1000 mm, 9000 kişi/saat, h:5250 mm | AD | 239.500,00 TL
923.1290.D | 35.730.1410.D | DEMONTAJ Yürüyen merdivenler 1000 mm, 9000 kişi/saat, h:5250 mm | AD | 16.345,00 TL
923.1290.M | 35.730.1410.M | MONTAJ Yürüyen merdivenler 1000 mm, 9000 kişi/saat, h:5250 mm | AD | 32.690,00 TL
923.1291 | 35.730.1411 | Yürüyen merdivenler 1000 mm, 9000 kişi/saat, h:5500 mm | AD | 242.800,00 TL
923.1291.D | 35.730.1411.D | DEMONTAJ Yürüyen merdivenler 1000 mm, 9000 kişi/saat, h:5500 mm | AD | 16.630,00 TL
923.1291.M | 35.730.1411.M | MONTAJ Yürüyen merdivenler 1000 mm, 9000 kişi/saat, h:5500 mm | AD | 33.260,00 TL
923.1292 | 35.730.1412 | Yürüyen merdivenler 1000 mm, 9000 kişi/saat, h:5750 mm | AD | 249.600,00 TL
923.1292.D | 35.730.1412.D | DEMONTAJ Yürüyen merdivenler 1000 mm, 9000 kişi/saat, h:5750 mm | AD | 17.055,00 TL
923.1292.M | 35.730.1412.M | MONTAJ Yürüyen merdivenler 1000 mm, 9000 kişi/saat, h:5750 mm | AD | 34.110,00 TL
923.1293 | 35.730.1413 | Yürüyen merdivenler 1000 mm, 9000 kişi/saat, h:6000 mm | AD | 257.600,00 TL
923.1293.D | 35.730.1413.D | DEMONTAJ Yürüyen merdivenler 1000 mm, 9000 kişi/saat, h:6000 mm | AD | 17.180,00 TL
923.1293.M | 35.730.1413.M | MONTAJ Yürüyen merdivenler 1000 mm, 9000 kişi/saat, h:6000 mm | AD | 34.360,00 TL
923.1311 | 35.730.1461 | Yürüyen merdivenler 600 mm, 4500 kişi/saat h:3000 mm | AD | 259.000,00 TL
923.1311.D | 35.730.1461.D | DEMONTAJ Yürüyen merdivenler 600 mm, 4500 kişi/saat h:3000 mm | AD | 21.675,00 TL
923.1311.M | 35.730.1461.M | MONTAJ Yürüyen merdivenler 600 mm, 4500 kişi/saat h:3000 mm | AD | 43.350,00 TL
923.1312 | 35.730.1462 | Yürüyen merdivenler 600 mm, 4500 kişi/saat h:3250 mm | AD | 263.600,00 TL
923.1312.D | 35.730.1462.D | DEMONTAJ Yürüyen merdivenler 600 mm, 4500 kişi/saat h:3250 mm | AD | 23.325,00 TL
923.1312.M | 35.730.1462.M | MONTAJ Yürüyen merdivenler 600 mm, 4500 kişi/saat h:3250 mm | AD | 46.650,00 TL
923.1313 | 35.730.1463 | Yürüyen merdivenler 600 mm, 4500 kişi/saat h:3500 mm | AD | 268.200,00 TL
923.1313.D | 35.730.1463.D | DEMONTAJ Yürüyen merdivenler 600 mm, 4500 kişi/saat h:3500 mm | AD | 23.740,00 TL
923.1313.M | 35.730.1463.M | MONTAJ Yürüyen merdivenler 600 mm, 4500 kişi/saat h:3500 mm | AD | 47.480,00 TL
923.1314 | 35.730.1464 | Yürüyen merdivenler 600 mm, 4500 kişi/saat h:3750 mm | AD | 275.100,00 TL
923.1314.D | 35.730.1464.D | DEMONTAJ Yürüyen merdivenler 600 mm, 4500 kişi/saat h:3750 mm | AD | 24.370,00 TL
923.1314.M | 35.730.1464.M | MONTAJ Yürüyen merdivenler 600 mm, 4500 kişi/saat h:3750 mm | AD | 48.740,00 TL
923.1315 | 35.730.1465 | Yürüyen merdivenler 600 mm, 4500 kişi/saat h:4000 mm | AD | 291.400,00 TL
923.1315.D | 35.730.1465.D | DEMONTAJ Yürüyen merdivenler 600 mm, 4500 kişi/saat h:4000 mm | AD | 24.780,00 TL
923.1315.M | 35.730.1465.M | MONTAJ Yürüyen merdivenler 600 mm, 4500 kişi/saat h:4000 mm | AD | 49.560,00 TL
923.1316 | 35.730.1466 | Yürüyen merdivenler 600 mm, 4500 kişi/saat h:4250 mm | AD | 298.600,00 TL
923.1316.D | 35.730.1466.D | DEMONTAJ Yürüyen merdivenler 600 mm, 4500 kişi/saat h:4250 mm | AD | 25.395,00 TL
923.1316.M | 35.730.1466.M | MONTAJ Yürüyen merdivenler 600 mm, 4500 kişi/saat h:4250 mm | AD | 50.790,00 TL
923.1317 | 35.730.1467 | Yürüyen merdivenler 600 mm, 4500 kişi/saat h:4500 mm | AD | 303.500,00 TL
923.1317.D | 35.730.1467.D | DEMONTAJ Yürüyen merdivenler 600 mm, 4500 kişi/saat h:4500 mm | AD | 25.815,00 TL
923.1317.M | 35.730.1467.M | MONTAJ Yürüyen merdivenler 600 mm, 4500 kişi/saat h:4500 mm | AD | 51.630,00 TL
923.1318 | 35.730.1468 | Yürüyen merdivenler 600 mm, 4500 kişi/saat h:4750 mm | AD | 310.200,00 TL
923.1318.D | 35.730.1468.D | DEMONTAJ Yürüyen merdivenler 600 mm, 4500 kişi/saat h:4750 mm | AD | 26.800,00 TL
923.1318.M | 35.730.1468.M | MONTAJ Yürüyen merdivenler 600 mm, 4500 kişi/saat h:4750 mm | AD | 53.600,00 TL
923.1319 | 35.730.1469 | Yürüyen merdivenler 600 mm, 4500 kişi/saat h:5000 mm | AD | 314.900,00 TL
923.1319.D | 35.730.1469.D | DEMONTAJ Yürüyen merdivenler 600 mm, 4500 kişi/saat h:5000 mm | AD | 27.210,00 TL
923.1319.M | 35.730.1469.M | MONTAJ Yürüyen merdivenler 600 mm, 4500 kişi/saat h:5000 mm | AD | 54.420,00 TL
923.1320 | 35.730.1470 | Yürüyen merdivenler 600 mm, 4500 kişi/saat h:5250 mm | AD | 317.600,00 TL
923.1320.D | 35.730.1470.D | DEMONTAJ Yürüyen merdivenler 600 mm, 4500 kişi/saat h:5250 mm | AD | 27.675,00 TL
923.1320.M | 35.730.1470.M | MONTAJ Yürüyen merdivenler 600 mm, 4500 kişi/saat h:5250 mm | AD | 55.350,00 TL
923.1321 | 35.730.1471 | Yürüyen merdivenler 600 mm, 4500 kişi/saat h:5500 mm | AD | 322.400,00 TL
923.1321.D | 35.730.1471.D | DEMONTAJ Yürüyen merdivenler 600 mm, 4500 kişi/saat h:5500 mm | AD | 28.090,00 TL
923.1321.M | 35.730.1471.M | MONTAJ Yürüyen merdivenler 600 mm, 4500 kişi/saat h:5500 mm | AD | 56.180,00 TL
923.1322 | 35.730.1472 | Yürüyen merdivenler 600 mm, 4500 kişi/saat h:5750 mm | AD | 327.000,00 TL
923.1322.D | 35.730.1472.D | DEMONTAJ Yürüyen merdivenler 600 mm, 4500 kişi/saat h:5750 mm | AD | 28.710,00 TL
923.1322.M | 35.730.1472.M | MONTAJ Yürüyen merdivenler 600 mm, 4500 kişi/saat h:5750 mm | AD | 57.420,00 TL
923.1323 | 35.730.1473 | Yürüyen merdivenler 600 mm, 4500 kişi/saat h:6000 mm | AD | 328.800,00 TL
923.1323.D | 35.730.1473.D | DEMONTAJ Yürüyen merdivenler 600 mm, 4500 kişi/saat h:6000 mm | AD | 29.115,00 TL
923.1323.M | 35.730.1473.M | MONTAJ Yürüyen merdivenler 600 mm, 4500 kişi/saat h:6000 mm | AD | 58.230,00 TL
923.1351 | 35.730.1501 | Yürüyen merdivenler 800 mm, 6750 kişi/saat h:3000 mm | AD | 273.400,00 TL
923.1351.D | 35.730.1501.D | DEMONTAJ Yürüyen merdivenler 800 mm, 6750 kişi/saat h:3000 mm | AD | 22.860,00 TL
923.1351.M | 35.730.1501.M | MONTAJ Yürüyen merdivenler 800 mm, 6750 kişi/saat h:3000 mm | AD | 45.720,00 TL
923.1352 | 35.730.1502 | Yürüyen merdivenler 800 mm, 6750 kişi/saat h:3250 mm | AD | 278.500,00 TL
923.1352.D | 35.730.1502.D | DEMONTAJ Yürüyen merdivenler 800 mm, 6750 kişi/saat h:3250 mm | AD | 23.490,00 TL
923.1352.M | 35.730.1502.M | MONTAJ Yürüyen merdivenler 800 mm, 6750 kişi/saat h:3250 mm | AD | 46.980,00 TL
923.1353 | 35.730.1503 | Yürüyen merdivenler 800 mm, 6750 kişi/saat h:3500 mm | AD | 281.100,00 TL
923.1353.D | 35.730.1503.D | DEMONTAJ Yürüyen merdivenler 800 mm, 6750 kişi/saat h:3500 mm | AD | 23.895,00 TL
923.1353.M | 35.730.1503.M | MONTAJ Yürüyen merdivenler 800 mm, 6750 kişi/saat h:3500 mm | AD | 47.790,00 TL
923.1354 | 35.730.1504 | Yürüyen merdivenler 800 mm, 6750 kişi/saat h:3750 mm | AD | 286.400,00 TL
923.1354.D | 35.730.1504.D | DEMONTAJ Yürüyen merdivenler 800 mm, 6750 kişi/saat h:3750 mm | AD | 24.515,00 TL
923.1354.M | 35.730.1504.M | MONTAJ Yürüyen merdivenler 800 mm, 6750 kişi/saat h:3750 mm | AD | 49.030,00 TL
923.1355 | 35.730.1505 | Yürüyen merdivenler 800 mm, 6750 kişi/saat h:4000 mm | AD | 302.800,00 TL
923.1355.D | 35.730.1505.D | DEMONTAJ Yürüyen merdivenler 800 mm, 6750 kişi/saat h:4000 mm | AD | 24.930,00 TL
923.1355.M | 35.730.1505.M | MONTAJ Yürüyen merdivenler 800 mm, 6750 kişi/saat h:4000 mm | AD | 49.860,00 TL
923.1356 | 35.730.1506 | Yürüyen merdivenler 800 mm, 6750 kişi/saat h:4250 mm | AD | 305.400,00 TL
923.1356.D | 35.730.1506.D | DEMONTAJ Yürüyen merdivenler 800 mm, 6750 kişi/saat h:4250 mm | AD | 25.560,00 TL
923.1356.M | 35.730.1506.M | MONTAJ Yürüyen merdivenler 800 mm, 6750 kişi/saat h:4250 mm | AD | 51.120,00 TL
923.1357 | 35.730.1507 | Yürüyen merdivenler 800 mm, 6750 kişi/saat h:4500 mm | AD | 310.200,00 TL
923.1357.D | 35.730.1507.D | DEMONTAJ Yürüyen merdivenler 800 mm, 6750 kişi/saat h:4500 mm | AD | 25.970,00 TL
923.1357.M | 35.730.1507.M | MONTAJ Yürüyen merdivenler 800 mm, 6750 kişi/saat h:4500 mm | AD | 51.940,00 TL
923.1358 | 35.730.1508 | Yürüyen merdivenler 800 mm, 6750 kişi/saat h:4750 mm | AD | 315.200,00 TL
923.1358.D | 35.730.1508.D | DEMONTAJ Yürüyen merdivenler 800 mm, 6750 kişi/saat h:4750 mm | AD | 26.800,00 TL
923.1358.M | 35.730.1508.M | MONTAJ Yürüyen merdivenler 800 mm, 6750 kişi/saat h:4750 mm | AD | 53.600,00 TL
923.1359 | 35.730.1509 | Yürüyen merdivenler 800 mm, 6750 kişi/saat h:5000 mm | AD | 320.000,00 TL
923.1359.D | 35.730.1509.D | DEMONTAJ Yürüyen merdivenler 800 mm, 6750 kişi/saat h:5000 mm | AD | 27.210,00 TL
923.1359.M | 35.730.1509.M | MONTAJ Yürüyen merdivenler 800 mm, 6750 kişi/saat h:5000 mm | AD | 54.420,00 TL
923.1360 | 35.730.1510 | Yürüyen merdivenler 800 mm, 6750 kişi/saat h:5250 mm | AD | 327.300,00 TL
923.1360.D | 35.730.1510.D | DEMONTAJ Yürüyen merdivenler 800 mm, 6750 kişi/saat h:5250 mm | AD | 27.825,00 TL
923.1360.M | 35.730.1510.M | MONTAJ Yürüyen merdivenler 800 mm, 6750 kişi/saat h:5250 mm | AD | 55.650,00 TL
923.1361 | 35.730.1511 | Yürüyen merdivenler 800 mm, 6750 kişi/saat h:5500 mm | AD | 332.100,00 TL
923.1361.D | 35.730.1511.D | DEMONTAJ Yürüyen merdivenler 800 mm, 6750 kişi/saat h:5500 mm | AD | 28.235,00 TL
923.1361.M | 35.730.1511.M | MONTAJ Yürüyen merdivenler 800 mm, 6750 kişi/saat h:5500 mm | AD | 56.470,00 TL
923.1362 | 35.730.1512 | Yürüyen merdivenler 800 mm, 6750 kişi/saat h:5750 mm | AD | 339.500,00 TL
923.1362.D | 35.730.1512.D | DEMONTAJ Yürüyen merdivenler 800 mm, 6750 kişi/saat h:5750 mm | AD | 28.865,00 TL
923.1362.M | 35.730.1512.M | MONTAJ Yürüyen merdivenler 800 mm, 6750 kişi/saat h:5750 mm | AD | 57.730,00 TL
923.1363 | 35.730.1513 | Yürüyen merdivenler 800 mm, 6750 kişi/saat h:6000 mm | AD | 341.600,00 TL
923.1363.D | 35.730.1513.D | DEMONTAJ Yürüyen merdivenler 800 mm, 6750 kişi/saat h:6000 mm | AD | 29.270,00 TL
923.1363.M | 35.730.1513.M | MONTAJ Yürüyen merdivenler 800 mm, 6750 kişi/saat h:6000 mm | AD | 58.540,00 TL
923.1381 | 35.730.1551 | Yürüyen merdivenler 1000 mm, 9000 kişi/saat h:3000 mm | AD | 280.900,00 TL
923.1381.D | 35.730.1551.D | DEMONTAJ Yürüyen merdivenler 1000 mm, 9000 kişi/saat h:3000 mm | AD | 23.135,00 TL
923.1381.M | 35.730.1551.M | MONTAJ Yürüyen merdivenler 1000 mm, 9000 kişi/saat h:3000 mm | AD | 46.270,00 TL
923.1382 | 35.730.1552 | Yürüyen merdivenler 1000 mm, 9000 kişi/saat h:3250 mm | AD | 288.400,00 TL
923.1382.D | 35.730.1552.D | DEMONTAJ Yürüyen merdivenler 1000 mm, 9000 kişi/saat h:3250 mm | AD | 23.740,00 TL
923.1382.M | 35.730.1552.M | MONTAJ Yürüyen merdivenler 1000 mm, 9000 kişi/saat h:3250 mm | AD | 47.480,00 TL
923.1383 | 35.730.1553 | Yürüyen merdivenler 1000 mm, 9000 kişi/saat h:3500 mm | AD | 293.300,00 TL
923.1383.D | 35.730.1553.D | DEMONTAJ Yürüyen merdivenler 1000 mm, 9000 kişi/saat h:3500 mm | AD | 24.165,00 TL
923.1383.M | 35.730.1553.M | MONTAJ Yürüyen merdivenler 1000 mm, 9000 kişi/saat h:3500 mm | AD | 48.330,00 TL
923.1384 | 35.730.1554 | Yürüyen merdivenler 1000 mm, 9000 kişi/saat h:3750 mm | AD | 296.200,00 TL
923.1384.D | 35.730.1554.D | DEMONTAJ Yürüyen merdivenler 1000 mm, 9000 kişi/saat h:3750 mm | AD | 24.780,00 TL
923.1384.M | 35.730.1554.M | MONTAJ Yürüyen merdivenler 1000 mm, 9000 kişi/saat h:3750 mm | AD | 49.560,00 TL
923.1385 | 35.730.1555 | Yürüyen merdivenler 1000 mm, 9000 kişi/saat h:4000 mm | AD | 308.400,00 TL
923.1385.D | 35.730.1555.D | DEMONTAJ Yürüyen merdivenler 1000 mm, 9000 kişi/saat h:4000 mm | AD | 25.185,00 TL
923.1385.M | 35.730.1555.M | MONTAJ Yürüyen merdivenler 1000 mm, 9000 kişi/saat h:4000 mm | AD | 50.370,00 TL
923.1386 | 35.730.1556 | Yürüyen merdivenler 1000 mm, 9000 kişi/saat h:4250 mm | AD | 313.300,00 TL
923.1386.D | 35.730.1556.D | DEMONTAJ Yürüyen merdivenler 1000 mm, 9000 kişi/saat h:4250 mm | AD | 25.815,00 TL
923.1386.M | 35.730.1556.M | MONTAJ Yürüyen merdivenler 1000 mm, 9000 kişi/saat h:4250 mm | AD | 51.630,00 TL
923.1387 | 35.730.1557 | Yürüyen merdivenler 1000 mm, 9000 kişi/saat h:4500 mm | AD | 318.200,00 TL
923.1387.D | 35.730.1557.D | DEMONTAJ Yürüyen merdivenler 1000 mm, 9000 kişi/saat h:4500 mm | AD | 26.220,00 TL
923.1387.M | 35.730.1557.M | MONTAJ Yürüyen merdivenler 1000 mm, 9000 kişi/saat h:4500 mm | AD | 52.440,00 TL
923.1388 | 35.730.1558 | Yürüyen merdivenler 1000 mm, 9000 kişi/saat h:4750 mm | AD | 328.600,00 TL
923.1388.D | 35.730.1558.D | DEMONTAJ Yürüyen merdivenler 1000 mm, 9000 kişi/saat h:4750 mm | AD | 27.045,00 TL
923.1388.M | 35.730.1558.M | MONTAJ Yürüyen merdivenler 1000 mm, 9000 kişi/saat h:4750 mm | AD | 54.090,00 TL
923.1389 | 35.730.1559 | Yürüyen merdivenler 1000 mm, 9000 kişi/saat h:5000 mm | AD | 330.300,00 TL
923.1389.D | 35.730.1559.D | DEMONTAJ Yürüyen merdivenler 1000 mm, 9000 kişi/saat h:5000 mm | AD | 27.210,00 TL
923.1389.M | 35.730.1559.M | MONTAJ Yürüyen merdivenler 1000 mm, 9000 kişi/saat h:5000 mm | AD | 54.420,00 TL
923.1390 | 35.730.1560 | Yürüyen merdivenler 1000 mm, 9000 kişi/saat h:5250 mm | AD | 338.000,00 TL
923.1390.D | 35.730.1560.D | DEMONTAJ Yürüyen merdivenler 1000 mm, 9000 kişi/saat h:5250 mm | AD | 27.825,00 TL
923.1390.M | 35.730.1560.M | MONTAJ Yürüyen merdivenler 1000 mm, 9000 kişi/saat h:5250 mm | AD | 55.650,00 TL
923.1391 | 35.730.1561 | Yürüyen merdivenler 1000 mm, 9000 kişi/saat h:5500 mm | AD | 342.900,00 TL
923.1391.D | 35.730.1561.D | DEMONTAJ Yürüyen merdivenler 1000 mm, 9000 kişi/saat h:5500 mm | AD | 28.235,00 TL
923.1391.M | 35.730.1561.M | MONTAJ Yürüyen merdivenler 1000 mm, 9000 kişi/saat h:5500 mm | AD | 56.470,00 TL
923.1392 | 35.730.1562 | Yürüyen merdivenler 1000 mm, 9000 kişi/saat h:5750 mm | AD | 350.400,00 TL
923.1392.D | 35.730.1562.D | DEMONTAJ Yürüyen merdivenler 1000 mm, 9000 kişi/saat h:5750 mm | AD | 28.865,00 TL
923.1392.M | 35.730.1562.M | MONTAJ Yürüyen merdivenler 1000 mm, 9000 kişi/saat h:5750 mm | AD | 57.730,00 TL
923.1393 | 35.730.1563 | Yürüyen merdivenler 1000 mm, 9000 kişi/saat h:6000 mm | AD | 355.500,00 TL
923.1393.D | 35.730.1563.D | DEMONTAJ Yürüyen merdivenler 1000 mm, 9000 kişi/saat h:6000 mm | AD | 29.270,00 TL
923.1393.M | 35.730.1563.M | MONTAJ Yürüyen merdivenler 1000 mm, 9000 kişi/saat h:6000 mm | AD | 58.540,00 TL
923.1411 | 35.730.1611 | Yürüyen merdivenler 600 mm, 4500 kişi/saat h:3000 mm | AD | 280.600,00 TL
923.1411.D | 35.730.1611.D | DEMONTAJ Yürüyen merdivenler 600 mm, 4500 kişi/saat h:3000 mm | AD | 23.490,00 TL
923.1411.M | 35.730.1611.M | MONTAJ Yürüyen merdivenler 600 mm, 4500 kişi/saat h:3000 mm | AD | 46.980,00 TL
923.1412 | 35.730.1612 | Yürüyen merdivenler 600 mm, 4500 kişi/saat h:3250 mm | AD | 287.800,00 TL
923.1412.D | 35.730.1612.D | DEMONTAJ Yürüyen merdivenler 600 mm, 4500 kişi/saat h:3250 mm | AD | 24.105,00 TL
923.1412.M | 35.730.1612.M | MONTAJ Yürüyen merdivenler 600 mm, 4500 kişi/saat h:3250 mm | AD | 48.210,00 TL
923.1413 | 35.730.1613 | Yürüyen merdivenler 600 mm, 4500 kişi/saat h:3500 mm | AD | 290.800,00 TL
923.1413.D | 35.730.1613.D | DEMONTAJ Yürüyen merdivenler 600 mm, 4500 kişi/saat h:3500 mm | AD | 24.515,00 TL
923.1413.M | 35.730.1613.M | MONTAJ Yürüyen merdivenler 600 mm, 4500 kişi/saat h:3500 mm | AD | 49.030,00 TL
923.1414 | 35.730.1614 | Yürüyen merdivenler 600 mm, 4500 kişi/saat h:3750 mm | AD | 295.600,00 TL
923.1414.D | 35.730.1614.D | DEMONTAJ Yürüyen merdivenler 600 mm, 4500 kişi/saat h:3750 mm | AD | 25.150,00 TL
923.1414.M | 35.730.1614.M | MONTAJ Yürüyen merdivenler 600 mm, 4500 kişi/saat h:3750 mm | AD | 50.300,00 TL
923.1415 | 35.730.1615 | Yürüyen merdivenler 600 mm, 4500 kişi/saat h:4000 mm | AD | 305.400,00 TL
923.1415.D | 35.730.1615.D | DEMONTAJ Yürüyen merdivenler 600 mm, 4500 kişi/saat h:4000 mm | AD | 25.560,00 TL
923.1415.M | 35.730.1615.M | MONTAJ Yürüyen merdivenler 600 mm, 4500 kişi/saat h:4000 mm | AD | 51.120,00 TL
923.1416 | 35.730.1616 | Yürüyen merdivenler 600 mm, 4500 kişi/saat h:4250 mm | AD | 312.600,00 TL
923.1416.D | 35.730.1616.D | DEMONTAJ Yürüyen merdivenler 600 mm, 4500 kişi/saat h:4250 mm | AD | 26.170,00 TL
923.1416.M | 35.730.1616.M | MONTAJ Yürüyen merdivenler 600 mm, 4500 kişi/saat h:4250 mm | AD | 52.340,00 TL
923.1417 | 35.730.1617 | Yürüyen merdivenler 600 mm, 4500 kişi/saat h:4500 mm | AD | 317.500,00 TL
923.1417.D | 35.730.1617.D | DEMONTAJ Yürüyen merdivenler 600 mm, 4500 kişi/saat h:4500 mm | AD | 26.585,00 TL
923.1417.M | 35.730.1617.M | MONTAJ Yürüyen merdivenler 600 mm, 4500 kişi/saat h:4500 mm | AD | 53.170,00 TL
923.1418 | 35.730.1618 | Yürüyen merdivenler 600 mm, 4500 kişi/saat h:4750 mm | AD | 327.300,00 TL
923.1418.D | 35.730.1618.D | DEMONTAJ Yürüyen merdivenler 600 mm, 4500 kişi/saat h:4750 mm | AD | 27.420,00 TL
923.1418.M | 35.730.1618.M | MONTAJ Yürüyen merdivenler 600 mm, 4500 kişi/saat h:4750 mm | AD | 54.840,00 TL
923.1419 | 35.730.1619 | Yürüyen merdivenler 600 mm, 4500 kişi/saat h:5000 mm | AD | 329.800,00 TL
923.1419.D | 35.730.1619.D | DEMONTAJ Yürüyen merdivenler 600 mm, 4500 kişi/saat h:5000 mm | AD | 27.825,00 TL
923.1419.M | 35.730.1619.M | MONTAJ Yürüyen merdivenler 600 mm, 4500 kişi/saat h:5000 mm | AD | 55.650,00 TL
923.1420 | 35.730.1620 | Yürüyen merdivenler 600 mm, 4500 kişi/saat h:5250 mm | AD | 334.600,00 TL
923.1420.D | 35.730.1620.D | DEMONTAJ Yürüyen merdivenler 600 mm, 4500 kişi/saat h:5250 mm | AD | 28.450,00 TL
923.1420.M | 35.730.1620.M | MONTAJ Yürüyen merdivenler 600 mm, 4500 kişi/saat h:5250 mm | AD | 56.900,00 TL
923.1421 | 35.730.1621 | Yürüyen merdivenler 600 mm, 4500 kişi/saat h:5500 mm | AD | 344.800,00 TL
923.1421.D | 35.730.1621.D | DEMONTAJ Yürüyen merdivenler 600 mm, 4500 kişi/saat h:5500 mm | AD | 28.865,00 TL
923.1421.M | 35.730.1621.M | MONTAJ Yürüyen merdivenler 600 mm, 4500 kişi/saat h:5500 mm | AD | 57.730,00 TL
923.1422 | 35.730.1622 | Yürüyen merdivenler 600 mm, 4500 kişi/saat h:5750 mm | AD | 350.900,00 TL
923.1422.D | 35.730.1622.D | DEMONTAJ Yürüyen merdivenler 600 mm, 4500 kişi/saat h:5750 mm | AD | 29.370,00 TL
923.1422.M | 35.730.1622.M | MONTAJ Yürüyen merdivenler 600 mm, 4500 kişi/saat h:5750 mm | AD | 58.740,00 TL
923.1423 | 35.730.1623 | Yürüyen merdivenler 600 mm, 4500 kişi/saat h:6000 mm | AD | 357.100,00 TL
923.1423.D | 35.730.1623.D | DEMONTAJ Yürüyen merdivenler 600 mm, 4500 kişi/saat h:6000 mm | AD | 29.890,00 TL
923.1423.M | 35.730.1623.M | MONTAJ Yürüyen merdivenler 600 mm, 4500 kişi/saat h:6000 mm | AD | 59.780,00 TL
923.1451 | 35.730.1651 | Yürüyen merdivenler 800 mm, 6750 kişi/saat h:3000 mm | AD | 283.900,00 TL
923.1451.D | 35.730.1651.D | DEMONTAJ Yürüyen merdivenler 800 mm, 6750 kişi/saat h:3000 mm | AD | 23.385,00 TL
923.1451.M | 35.730.1651.M | MONTAJ Yürüyen merdivenler 800 mm, 6750 kişi/saat h:3000 mm | AD | 46.770,00 TL
923.1452 | 35.730.1652 | Yürüyen merdivenler 800 mm, 6750 kişi/saat h:3250 mm | AD | 291.500,00 TL
923.1452.D | 35.730.1652.D | DEMONTAJ Yürüyen merdivenler 800 mm, 6750 kişi/saat h:3250 mm | AD | 24.005,00 TL
923.1452.M | 35.730.1652.M | MONTAJ Yürüyen merdivenler 800 mm, 6750 kişi/saat h:3250 mm | AD | 48.010,00 TL
923.1453 | 35.730.1653 | Yürüyen merdivenler 800 mm, 6750 kişi/saat h:3500 mm | AD | 296.300,00 TL
923.1453.D | 35.730.1653.D | DEMONTAJ Yürüyen merdivenler 800 mm, 6750 kişi/saat h:3500 mm | AD | 24.410,00 TL
923.1453.M | 35.730.1653.M | MONTAJ Yürüyen merdivenler 800 mm, 6750 kişi/saat h:3500 mm | AD | 48.820,00 TL
923.1454 | 35.730.1654 | Yürüyen merdivenler 800 mm, 6750 kişi/saat h:3750 mm | AD | 299.200,00 TL
923.1454.D | 35.730.1654.D | DEMONTAJ Yürüyen merdivenler 800 mm, 6750 kişi/saat h:3750 mm | AD | 25.045,00 TL
923.1454.M | 35.730.1654.M | MONTAJ Yürüyen merdivenler 800 mm, 6750 kişi/saat h:3750 mm | AD | 50.090,00 TL
923.1455 | 35.730.1655 | Yürüyen merdivenler 800 mm, 6750 kişi/saat h:4000 mm | AD | 311.100,00 TL
923.1455.D | 35.730.1655.D | DEMONTAJ Yürüyen merdivenler 800 mm, 6750 kişi/saat h:4000 mm | AD | 25.455,00 TL
923.1455.M | 35.730.1655.M | MONTAJ Yürüyen merdivenler 800 mm, 6750 kişi/saat h:4000 mm | AD | 50.910,00 TL
923.1456 | 35.730.1656 | Yürüyen merdivenler 800 mm, 6750 kişi/saat h:4250 mm | AD | 318.600,00 TL
923.1456.D | 35.730.1656.D | DEMONTAJ Yürüyen merdivenler 800 mm, 6750 kişi/saat h:4250 mm | AD | 26.065,00 TL
923.1456.M | 35.730.1656.M | MONTAJ Yürüyen merdivenler 800 mm, 6750 kişi/saat h:4250 mm | AD | 52.130,00 TL
923.1457 | 35.730.1657 | Yürüyen merdivenler 800 mm, 6750 kişi/saat h:4500 mm | AD | 323.700,00 TL
923.1457.D | 35.730.1657.D | DEMONTAJ Yürüyen merdivenler 800 mm, 6750 kişi/saat h:4500 mm | AD | 26.480,00 TL
923.1457.M | 35.730.1657.M | MONTAJ Yürüyen merdivenler 800 mm, 6750 kişi/saat h:4500 mm | AD | 52.960,00 TL
923.1458 | 35.730.1658 | Yürüyen merdivenler 800 mm, 6750 kişi/saat h:4750 mm | AD | 328.700,00 TL
923.1458.D | 35.730.1658.D | DEMONTAJ Yürüyen merdivenler 800 mm, 6750 kişi/saat h:4750 mm | AD | 27.315,00 TL
923.1458.M | 35.730.1658.M | MONTAJ Yürüyen merdivenler 800 mm, 6750 kişi/saat h:4750 mm | AD | 54.630,00 TL
923.1459 | 35.730.1659 | Yürüyen merdivenler 800 mm, 6750 kişi/saat h:5000 mm | AD | 333.700,00 TL
923.1459.D | 35.730.1659.D | DEMONTAJ Yürüyen merdivenler 800 mm, 6750 kişi/saat h:5000 mm | AD | 27.720,00 TL
923.1459.M | 35.730.1659.M | MONTAJ Yürüyen merdivenler 800 mm, 6750 kişi/saat h:5000 mm | AD | 55.440,00 TL
923.1460 | 35.730.1660 | Yürüyen merdivenler 800 mm, 6750 kişi/saat h:5250 mm | AD | 338.500,00 TL
923.1460.D | 35.730.1660.D | DEMONTAJ Yürüyen merdivenler 800 mm, 6750 kişi/saat h:5250 mm | AD | 28.340,00 TL
923.1460.M | 35.730.1660.M | MONTAJ Yürüyen merdivenler 800 mm, 6750 kişi/saat h:5250 mm | AD | 56.680,00 TL
923.1461 | 35.730.1661 | Yürüyen merdivenler 800 mm, 6750 kişi/saat h:5500 mm | AD | 346.300,00 TL
923.1461.D | 35.730.1661.D | DEMONTAJ Yürüyen merdivenler 800 mm, 6750 kişi/saat h:5500 mm | AD | 28.760,00 TL
923.1461.M | 35.730.1661.M | MONTAJ Yürüyen merdivenler 800 mm, 6750 kişi/saat h:5500 mm | AD | 57.520,00 TL
923.1462 | 35.730.1662 | Yürüyen merdivenler 800 mm, 6750 kişi/saat h:5750 mm | AD | 354.800,00 TL
923.1462.D | 35.730.1662.D | DEMONTAJ Yürüyen merdivenler 800 mm, 6750 kişi/saat h:5750 mm | AD | 29.475,00 TL
923.1462.M | 35.730.1662.M | MONTAJ Yürüyen merdivenler 800 mm, 6750 kişi/saat h:5750 mm | AD | 58.950,00 TL
923.1463 | 35.730.1663 | Yürüyen merdivenler 800 mm, 6750 kişi/saat h:6000 mm | AD | 358.500,00 TL
923.1463.D | 35.730.1663.D | DEMONTAJ Yürüyen merdivenler 800 mm, 6750 kişi/saat h:6000 mm | AD | 29.780,00 TL
923.1463.M | 35.730.1663.M | MONTAJ Yürüyen merdivenler 800 mm, 6750 kişi/saat h:6000 mm | AD | 59.560,00 TL
923.1481 | 35.730.1701 | Yürüyen merdivenler 1000 mm, 9000 kişi/saat h:3000 mm | AD | 293.900,00 TL
923.1481.D | 35.730.1701.D | DEMONTAJ Yürüyen merdivenler 1000 mm, 9000 kişi/saat h:3000 mm | AD | 23.645,00 TL
923.1481.M | 35.730.1701.M | MONTAJ Yürüyen merdivenler 1000 mm, 9000 kişi/saat h:3000 mm | AD | 47.290,00 TL
923.1482 | 35.730.1702 | Yürüyen merdivenler 1000 mm, 9000 kişi/saat h:3250 mm | AD | 301.500,00 TL
923.1482.D | 35.730.1702.D | DEMONTAJ Yürüyen merdivenler 1000 mm, 9000 kişi/saat h:3250 mm | AD | 24.265,00 TL
923.1482.M | 35.730.1702.M | MONTAJ Yürüyen merdivenler 1000 mm, 9000 kişi/saat h:3250 mm | AD | 48.530,00 TL
923.1483 | 35.730.1703 | Yürüyen merdivenler 1000 mm, 9000 kişi/saat h:3500 mm | AD | 304.400,00 TL
923.1483.D | 35.730.1703.D | DEMONTAJ Yürüyen merdivenler 1000 mm, 9000 kişi/saat h:3500 mm | AD | 24.670,00 TL
923.1483.M | 35.730.1703.M | MONTAJ Yürüyen merdivenler 1000 mm, 9000 kişi/saat h:3500 mm | AD | 49.340,00 TL
923.1484 | 35.730.1704 | Yürüyen merdivenler 1000 mm, 9000 kişi/saat h:3750 mm | AD | 309.400,00 TL
923.1484.D | 35.730.1704.D | DEMONTAJ Yürüyen merdivenler 1000 mm, 9000 kişi/saat h:3750 mm | AD | 25.290,00 TL
923.1484.M | 35.730.1704.M | MONTAJ Yürüyen merdivenler 1000 mm, 9000 kişi/saat h:3750 mm | AD | 50.580,00 TL
923.1485 | 35.730.1705 | Yürüyen merdivenler 1000 mm, 9000 kişi/saat h:4000 mm | AD | 319.300,00 TL
923.1485.D | 35.730.1705.D | DEMONTAJ Yürüyen merdivenler 1000 mm, 9000 kişi/saat h:4000 mm | AD | 25.705,00 TL
923.1485.M | 35.730.1705.M | MONTAJ Yürüyen merdivenler 1000 mm, 9000 kişi/saat h:4000 mm | AD | 51.410,00 TL
923.1486 | 35.730.1706 | Yürüyen merdivenler 1000 mm, 9000 kişi/saat h:4250 mm | AD | 327.300,00 TL
923.1486.D | 35.730.1706.D | DEMONTAJ Yürüyen merdivenler 1000 mm, 9000 kişi/saat h:4250 mm | AD | 26.330,00 TL
923.1486.M | 35.730.1706.M | MONTAJ Yürüyen merdivenler 1000 mm, 9000 kişi/saat h:4250 mm | AD | 52.660,00 TL
923.1487 | 35.730.1707 | Yürüyen merdivenler 1000 mm, 9000 kişi/saat h:4500 mm | AD | 332.400,00 TL
923.1487.D | 35.730.1707.D | DEMONTAJ Yürüyen merdivenler 1000 mm, 9000 kişi/saat h:4500 mm | AD | 26.735,00 TL
923.1487.M | 35.730.1707.M | MONTAJ Yürüyen merdivenler 1000 mm, 9000 kişi/saat h:4500 mm | AD | 53.470,00 TL
923.1488 | 35.730.1708 | Yürüyen merdivenler 1000 mm, 9000 kişi/saat h:4750 mm | AD | 340.000,00 TL
923.1488.D | 35.730.1708.D | DEMONTAJ Yürüyen merdivenler 1000 mm, 9000 kişi/saat h:4750 mm | AD | 27.575,00 TL
923.1488.M | 35.730.1708.M | MONTAJ Yürüyen merdivenler 1000 mm, 9000 kişi/saat h:4750 mm | AD | 55.150,00 TL
923.1489 | 35.730.1709 | Yürüyen merdivenler 1000 mm, 9000 kişi/saat h:5000 mm | AD | 345.000,00 TL
923.1489.D | 35.730.1709.D | DEMONTAJ Yürüyen merdivenler 1000 mm, 9000 kişi/saat h:5000 mm | AD | 27.985,00 TL
923.1489.M | 35.730.1709.M | MONTAJ Yürüyen merdivenler 1000 mm, 9000 kişi/saat h:5000 mm | AD | 55.970,00 TL
923.1490 | 35.730.1710 | Yürüyen merdivenler 1000 mm, 9000 kişi/saat h:5250 mm | AD | 346.900,00 TL
923.1490.D | 35.730.1710.D | DEMONTAJ Yürüyen merdivenler 1000 mm, 9000 kişi/saat h:5250 mm | AD | 28.600,00 TL
923.1490.M | 35.730.1710.M | MONTAJ Yürüyen merdivenler 1000 mm, 9000 kişi/saat h:5250 mm | AD | 57.200,00 TL
923.1491 | 35.730.1711 | Yürüyen merdivenler 1000 mm, 9000 kişi/saat h:5500 mm | AD | 361.300,00 TL
923.1491.D | 35.730.1711.D | DEMONTAJ Yürüyen merdivenler 1000 mm, 9000 kişi/saat h:5500 mm | AD | 29.640,00 TL
923.1491.M | 35.730.1711.M | MONTAJ Yürüyen merdivenler 1000 mm, 9000 kişi/saat h:5500 mm | AD | 59.280,00 TL
923.1492 | 35.730.1712 | Yürüyen merdivenler 1000 mm, 9000 kişi/saat h:5750 mm | AD | 362.300,00 TL
923.1492.D | 35.730.1712.D | DEMONTAJ Yürüyen merdivenler 1000 mm, 9000 kişi/saat h:5750 mm | AD | 29.640,00 TL
923.1492.M | 35.730.1712.M | MONTAJ Yürüyen merdivenler 1000 mm, 9000 kişi/saat h:5750 mm | AD | 59.280,00 TL
923.1493 | 35.730.1713 | Yürüyen merdivenler 1000 mm, 9000 kişi/saat h:6000 mm | AD | 370.500,00 TL
923.1493.D | 35.730.1713.D | DEMONTAJ Yürüyen merdivenler 1000 mm, 9000 kişi/saat h:6000 mm | AD | 30.045,00 TL
923.1493.M | 35.730.1713.M | MONTAJ Yürüyen merdivenler 1000 mm, 9000 kişi/saat h:6000 mm | AD | 60.090,00 TL
923.1500 | 35.730.1750 | Yürüyen merdiven yan yüzey kaplama farkı | M2 | 361,00 TL
923.1500.D | 35.730.1750.D | DEMONTAJ Yürüyen merdiven yan yüzey kaplama farkı | M2 | 31,75 TL
923.1500.M | 35.730.1750.M | MONTAJ Yürüyen merdiven yan yüzey kaplama farkı | M2 | 63,50 TL
923.1510 | 35.730.1760 | Yürüyen merdiven yan yüzey kaplama farkı | M2 | 864,00 TL
923.1510.D | 35.730.1760.D | DEMONTAJ Yürüyen merdiven yan yüzey kaplama farkı | M2 | 64,00 TL
923.1510.M | 35.730.1760.M | MONTAJ Yürüyen merdiven yan yüzey kaplama farkı | M2 | 128,00 TL
924.011 | 35.735.1101 | Seyir mesafesi 1500 mm kadar kapalı tipi dikey kaldırma hareket engelli platform asansörü | AD | 58.360,00 TL
924.011.D | 35.735.1101.D | DEMONTAJ Seyir mesafesi 1500 mm kadar kapalı tipi dikey kaldırma hareket engelli platform asansörü | AD | 2.770,00 TL
924.011.M | 35.735.1101.M | MONTAJ Seyir mesafesi 1500 mm kadar kapalı tipi dikey kaldırma hareket engelli platform asansörü | AD | 5.540,00 TL
924.012 | 35.735.1102 | Seyir mesafesi 2000 mm kadar kapalı tipi dikey kaldırma hareket engelli platform asansörü | AD | 59.200,00 TL
924.012.D | 35.735.1102.D | DEMONTAJ Seyir mesafesi 2000 mm kadar kapalı tipi dikey kaldırma hareket engelli platform asansörü | AD | 2.925,00 TL
924.012.M | 35.735.1102.M | MONTAJ Seyir mesafesi 2000 mm kadar kapalı tipi dikey kaldırma hareket engelli platform asansörü | AD | 5.850,00 TL
924.013 | 35.735.1103 | Seyir mesafesi 2500 mm kadar kapalı tipi dikey kaldırma hareket engelli platform asansörü | AD | 60.870,00 TL
924.013.D | 35.735.1103.D | DEMONTAJ Seyir mesafesi 2500 mm kadar kapalı tipi dikey kaldırma hareket engelli platform asansörü | AD | 3.075,00 TL
924.013.M | 35.735.1103.M | MONTAJ Seyir mesafesi 2500 mm kadar kapalı tipi dikey kaldırma hareket engelli platform asansörü | AD | 6.150,00 TL
924.014 | 35.735.1104 | Seyir mesafesi 3000 mm kadar kapalı tipi dikey kaldırma hareket engelli platform asansörü | AD | 61.710,00 TL
924.014.D | 35.735.1104.D | DEMONTAJ Seyir mesafesi 3000 mm kadar kapalı tipi dikey kaldırma hareket engelli platform asansörü | AD | 3.225,00 TL
924.014.M | 35.735.1104.M | MONTAJ Seyir mesafesi 3000 mm kadar kapalı tipi dikey kaldırma hareket engelli platform asansörü | AD | 6.450,00 TL
924.021 | 35.735.1201 | Seyir mesafesi 1500 mm kadar ( hidrolik) kapalı tipi dikey kaldırma hareket engelli platform asansörü | AD | 58.940,00 TL
924.021.D | 35.735.1201.D | DEMONTAJ Seyir mesafesi 1500 mm kadar ( hidrolik) kapalı tipi dikey kaldırma hareket engelli platform asansörü | AD | 2.770,00 TL
924.021.M | 35.735.1201.M | MONTAJ Seyir mesafesi 1500 mm kadar ( hidrolik) kapalı tipi dikey kaldırma hareket engelli platform asansörü | AD | 5.540,00 TL
924.022 | 35.735.1202 | Seyir mesafesi 2000 mm kadar ( hidrolik) kapalı tipi dikey kaldırma hareket engelli platform asansörü | AD | 60.380,00 TL
924.022.D | 35.735.1202.D | DEMONTAJ Seyir mesafesi 2000 mm kadar ( hidrolik) kapalı tipi dikey kaldırma hareket engelli platform asansörü | AD | 2.925,00 TL
924.022.M | 35.735.1202.M | MONTAJ Seyir mesafesi 2000 mm kadar ( hidrolik) kapalı tipi dikey kaldırma hareket engelli platform asansörü | AD | 5.850,00 TL
924.023 | 35.735.1203 | Seyir mesafesi 2500 mm kadar ( hidrolik) kapalı tipi dikey kaldırma hareket engelli platform asansörü | AD | 64.090,00 TL
924.023.D | 35.735.1203.D | DEMONTAJ Seyir mesafesi 2500 mm kadar ( hidrolik) kapalı tipi dikey kaldırma hareket engelli platform asansörü | AD | 3.075,00 TL
924.023.M | 35.735.1203.M | MONTAJ Seyir mesafesi 2500 mm kadar ( hidrolik) kapalı tipi dikey kaldırma hareket engelli platform asansörü | AD | 6.150,00 TL
924.024 | 35.735.1204 | Seyir mesafesi 3000 mm kadar ( hidrolik) kapalı tipi dikey kaldırma hareket engelli platform asansörü | AD | 66.650,00 TL
924.024.D | 35.735.1204.D | DEMONTAJ Seyir mesafesi 3000 mm kadar ( hidrolik) kapalı tipi dikey kaldırma hareket engelli platform asansörü | AD | 3.225,00 TL
924.024.M | 35.735.1204.M | MONTAJ Seyir mesafesi 3000 mm kadar ( hidrolik) kapalı tipi dikey kaldırma hareket engelli platform asansörü | AD | 6.450,00 TL
924.070 | 35.735.1270 | Katlanabilir düz merdiven tipi dikey engelli platformuna seyir mesafe farkı | AD | 1.550,00 TL
924.080 | 35.735.1280 | Kapalı tip dikey kaldırma platformuna seyir mesafe farkı hareket engelli platform asansörleri | MT | 2.260,00 TL
924.090 | 35.735.1290 | Kapalı Tip Dikey Kaldırma Platformu için ilave durak kapıları | AD | 6.280,00 TL
924.090.D | 35.735.1290.D | DEMONTAJ Kapalı Tip Dikey Kaldırma Platformu için ilave durak kapıları | AD | 131,00 TL
924.090.M | 35.735.1290.M | MONTAJ Kapalı Tip Dikey Kaldırma Platformu için ilave durak kapıları | AD | 262,00 TL
950.101 | 35.740.1101 | Diesel elektrojen grubu tesisatı 1500 d/d. 10 kva | AD | 25.070,00 TL
950.101.D | 35.740.1101.D | DEMONTAJ Diesel elektrojen grubu tesisatı 1500 d/d. 10 kva | AD | 347,50 TL
950.101.M | 35.740.1101.M | MONTAJ Diesel elektrojen grubu tesisatı 1500 d/d. 10 kva | AD | 695,00 TL
950.102 | 35.740.1102 | Diesel elektrojen grubu tesisatı 1500 d/d. 20 kva | AD | 27.950,00 TL
950.102.D | 35.740.1102.D | DEMONTAJ Diesel elektrojen grubu tesisatı 1500 d/d. 20 kva | AD | 486,50 TL
950.102.M | 35.740.1102.M | MONTAJ Diesel elektrojen grubu tesisatı 1500 d/d. 20 kva | AD | 973,00 TL
950.103 | 35.740.1103 | Diesel elektrojen grubu tesisatı 1500 d/d. 30 kva | AD | 36.470,00 TL
950.103.D | 35.740.1103.D | DEMONTAJ Diesel elektrojen grubu tesisatı 1500 d/d. 30 kva | AD | 630,00 TL
950.103.M | 35.740.1103.M | MONTAJ Diesel elektrojen grubu tesisatı 1500 d/d. 30 kva | AD | 1.260,00 TL
950.104 | 35.740.1104 | Diesel elektrojen grubu tesisatı 1500 d/d. 36 kva | AD | 38.740,00 TL
950.104.D | 35.740.1104.D | DEMONTAJ Diesel elektrojen grubu tesisatı 1500 d/d. 36 kva | AD | 760,00 TL
950.104.M | 35.740.1104.M | MONTAJ Diesel elektrojen grubu tesisatı 1500 d/d. 36 kva | AD | 1.520,00 TL
950.105 | 35.740.1105 | Diesel elektrojen grubu tesisatı 1500 d/d. 50 kva | AD | 43.160,00 TL
950.105.D | 35.740.1105.D | DEMONTAJ Diesel elektrojen grubu tesisatı 1500 d/d. 50 kva | AD | 905,00 TL
950.105.M | 35.740.1105.M | MONTAJ Diesel elektrojen grubu tesisatı 1500 d/d. 50 kva | AD | 1.810,00 TL
950.106 | 35.740.1106 | Diesel elektrojen grubu tesisatı 1500 d/d. 63 kva | AD | 46.870,00 TL
950.106.D | 35.740.1106.D | DEMONTAJ Diesel elektrojen grubu tesisatı 1500 d/d. 63 kva | AD | 985,00 TL
950.106.M | 35.740.1106.M | MONTAJ Diesel elektrojen grubu tesisatı 1500 d/d. 63 kva | AD | 1.970,00 TL
950.107 | 35.740.1107 | Diesel elektrojen grubu tesisatı 1500 d/d. 75 kva | AD | 54.220,00 TL
950.107.D | 35.740.1107.D | DEMONTAJ Diesel elektrojen grubu tesisatı 1500 d/d. 75 kva | AD | 1.110,00 TL
950.107.M | 35.740.1107.M | MONTAJ Diesel elektrojen grubu tesisatı 1500 d/d. 75 kva | AD | 2.220,00 TL
950.108 | 35.740.1108 | Diesel elektrojen grubu tesisatı 1500 d/d. 100 kva | AD | 59.950,00 TL
950.108.D | 35.740.1108.D | DEMONTAJ Diesel elektrojen grubu tesisatı 1500 d/d. 100 kva | AD | 1.375,00 TL
950.108.M | 35.740.1108.M | MONTAJ Diesel elektrojen grubu tesisatı 1500 d/d. 100 kva | AD | 2.750,00 TL
950.109 | 35.740.1109 | Diesel elektrojen grubu tesisatı 1500 d/d. 150 kva | AD | 73.740,00 TL
950.109.D | 35.740.1109.D | DEMONTAJ Diesel elektrojen grubu tesisatı 1500 d/d. 150 kva | AD | 1.700,00 TL
950.109.M | 35.740.1109.M | MONTAJ Diesel elektrojen grubu tesisatı 1500 d/d. 150 kva | AD | 3.400,00 TL
950.110 | 35.740.1110 | Diesel elektrojen grubu tesisatı 1500 d/d. 200 kva | AD | 90.880,00 TL
950.110.D | 35.740.1110.D | DEMONTAJ Diesel elektrojen grubu tesisatı 1500 d/d. 200 kva | AD | 1.960,00 TL
950.110.M | 35.740.1110.M | MONTAJ Diesel elektrojen grubu tesisatı 1500 d/d. 200 kva | AD | 3.920,00 TL
950.111 | 35.740.1111 | Diesel elektrojen grubu tesisatı 1500 d/d. 235 kva | AD | 124.100,00 TL
950.111.D | 35.740.1111.D | DEMONTAJ Diesel elektrojen grubu tesisatı 1500 d/d. 235 kva | AD | 2.235,00 TL
950.111.M | 35.740.1111.M | MONTAJ Diesel elektrojen grubu tesisatı 1500 d/d. 235 kva | AD | 4.470,00 TL
950.112 | 35.740.1112 | Diesel elektrojen grubu tesisatı 1500 d/d. 250 kva | AD | 129.800,00 TL
950.112.D | 35.740.1112.D | DEMONTAJ Diesel elektrojen grubu tesisatı 1500 d/d. 250 kva | AD | 2.485,00 TL
950.112.M | 35.740.1112.M | MONTAJ Diesel elektrojen grubu tesisatı 1500 d/d. 250 kva | AD | 4.970,00 TL
950.113 | 35.740.1113 | Diesel elektrojen grubu tesisatı 1500 d/d. 300 kva | AD | 134.600,00 TL
950.113.D | 35.740.1113.D | DEMONTAJ Diesel elektrojen grubu tesisatı 1500 d/d. 300 kva | AD | 2.770,00 TL
950.113.M | 35.740.1113.M | MONTAJ Diesel elektrojen grubu tesisatı 1500 d/d. 300 kva | AD | 5.540,00 TL
950.114 | 35.740.1114 | Diesel elektrojen grubu tesisatı 1500 d/d. 350 kva | AD | 156.300,00 TL
950.114.D | 35.740.1114.D | DEMONTAJ Diesel elektrojen grubu tesisatı 1500 d/d. 350 kva | AD | 3.055,00 TL
950.114.M | 35.740.1114.M | MONTAJ Diesel elektrojen grubu tesisatı 1500 d/d. 350 kva | AD | 6.110,00 TL
950.115 | 35.740.1115 | Diesel elektrojen grubu tesisatı 1500 d/d. 375 kva | AD | 158.700,00 TL
950.115.D | 35.740.1115.D | DEMONTAJ Diesel elektrojen grubu tesisatı 1500 d/d. 375 kva | AD | 3.180,00 TL
950.115.M | 35.740.1115.M | MONTAJ Diesel elektrojen grubu tesisatı 1500 d/d. 375 kva | AD | 6.360,00 TL
950.116 | 35.740.1116 | Diesel elektrojen grubu tesisatı 1500 d/d. 400 kva | AD | 178.700,00 TL
950.116.D | 35.740.1116.D | DEMONTAJ Diesel elektrojen grubu tesisatı 1500 d/d. 400 kva | AD | 3.350,00 TL
950.116.M | 35.740.1116.M | MONTAJ Diesel elektrojen grubu tesisatı 1500 d/d. 400 kva | AD | 6.700,00 TL
950.117 | 35.740.1117 | Diesel elektrojen grubu tesisatı 1500 d/d. 500 kva | AD | 211.800,00 TL
950.117.D | 35.740.1117.D | DEMONTAJ Diesel elektrojen grubu tesisatı 1500 d/d. 500 kva | AD | 3.630,00 TL
950.117.M | 35.740.1117.M | MONTAJ Diesel elektrojen grubu tesisatı 1500 d/d. 500 kva | AD | 7.260,00 TL
950.118 | 35.740.1118 | Diesel elektrojen grubu tesisatı 1500 d/d. 625 kva | AD | 301.500,00 TL
950.118.D | 35.740.1118.D | DEMONTAJ Diesel elektrojen grubu tesisatı 1500 d/d. 625 kva | AD | 3.860,00 TL
950.118.M | 35.740.1118.M | MONTAJ Diesel elektrojen grubu tesisatı 1500 d/d. 625 kva | AD | 7.720,00 TL
950.119 | 35.740.1119 | Diesel elektrojen grubu tesisatı 1500 d/d. 750 kva | AD | 399.900,00 TL
950.119.D | 35.740.1119.D | DEMONTAJ Diesel elektrojen grubu tesisatı 1500 d/d. 750 kva | AD | 4.165,00 TL
950.119.M | 35.740.1119.M | MONTAJ Diesel elektrojen grubu tesisatı 1500 d/d. 750 kva | AD | 8.330,00 TL
950.120 | 35.740.1120 | Diesel elektrojen grubu tesisatı 1500 d/d. 875 kva | AD | 455.900,00 TL
950.120.D | 35.740.1120.D | DEMONTAJ Diesel elektrojen grubu tesisatı 1500 d/d. 875 kva | AD | 4.455,00 TL
950.120.M | 35.740.1120.M | MONTAJ Diesel elektrojen grubu tesisatı 1500 d/d. 875 kva | AD | 8.910,00 TL
950.121 | 35.740.1121 | Diesel elektrojen grubu tesisatı 1500 d/d.1000 kva | AD | 575.600,00 TL
950.121.D | 35.740.1121.D | DEMONTAJ Diesel elektrojen grubu tesisatı 1500 d/d.1000 kva | AD | 4.835,00 TL
950.121.M | 35.740.1121.M | MONTAJ Diesel elektrojen grubu tesisatı 1500 d/d.1000 kva | AD | 9.670,00 TL
950.122 | 35.740.1122 | Diesel motoru su veya hava ile soğuyan cinsten 1500 d/min.1250 kva | AD | 885.600,00 TL
950.122.D | 35.740.1122.D | DEMONTAJ Diesel motoru su veya hava ile soğuyan cinsten 1500 d/min.1250 kva | AD | 5.950,00 TL
950.122.M | 35.740.1122.M | MONTAJ Diesel motoru su veya hava ile soğuyan cinsten 1500 d/min.1250 kva | AD | 11.900,00 TL
950.123 | 35.740.1123 | Diesel motoru su veya hava ile soğuyan cinsten 1500 d/min.1500 kva | AD | 986.500,00 TL
950.123.D | 35.740.1123.D | DEMONTAJ Diesel motoru su veya hava ile soğuyan cinsten 1500 d/min.1500 kva | AD | 6.750,00 TL
950.123.M | 35.740.1123.M | MONTAJ Diesel motoru su veya hava ile soğuyan cinsten 1500 d/min.1500 kva | AD | 13.500,00 TL
950.124 | 35.740.1124 | Diesel motoru su veya hava ile soğuyan cinsten 1500 d/min.1750 kva | AD | 1.267.200,00 TL
950.124.D | 35.740.1124.D | DEMONTAJ Diesel motoru su veya hava ile soğuyan cinsten 1500 d/min.1750 kva | AD | 8.120,00 TL
950.124.M | 35.740.1124.M | MONTAJ Diesel motoru su veya hava ile soğuyan cinsten 1500 d/min.1750 kva | AD | 16.240,00 TL
952.100 | 35.740.5100 | Elle kumandalı senkronizasyon tertibatı | AD | 5.040,00 TL
952.100.D | 35.740.5100.D | DEMONTAJ Elle kumandalı senkronizasyon tertibatı | AD | 154,00 TL
952.100.M | 35.740.5100.M | MONTAJ Elle kumandalı senkronizasyon tertibatı | AD | 308,00 TL
952.200 | 35.740.5200 | Otomatik senkronizasyon tertibatı | AD | 6.560,00 TL
952.200.D | 35.740.5200.D | DEMONTAJ Otomatik senkronizasyon tertibatı | AD | 246,00 TL
952.200.M | 35.740.5200.M | MONTAJ Otomatik senkronizasyon tertibatı | AD | 492,00 TL
952.300 | 35.740.5300 | Senkronizasyon tertibatı 1250-2000 kva (otomatik) | AD | 7.180,00 TL
952.300.D | 35.740.5300.D | DEMONTAJ Senkronizasyon tertibatı 1250-2000 kva (otomatik) | AD | 278,00 TL
952.300.M | 35.740.5300.M | MONTAJ Senkronizasyon tertibatı 1250-2000 kva (otomatik) | AD | 556,00 TL
| 35.740.5401 | 10 KVA Ses izolasyon kabini senkronizasyon tertibatı | AD | 6.000,00 TL
.D | 35.740.5401.D | DEMONTAJ 10 KVA Ses izolasyon kabini senkronizasyon tertibatı | AD | 150,00 TL
.M | 35.740.5401.M | MONTAJ 10 KVA Ses izolasyon kabini senkronizasyon tertibatı | AD | 300,00 TL
| 35.740.5402 | 20 KVA Ses izolasyon kabini senkronizasyon tertibatı | AD | 6.000,00 TL
.D | 35.740.5402.D | DEMONTAJ 20 KVA Ses izolasyon kabini senkronizasyon tertibatı | AD | 150,00 TL
.M | 35.740.5402.M | MONTAJ 20 KVA Ses izolasyon kabini senkronizasyon tertibatı | AD | 300,00 TL
| 35.740.5403 | 30 KVA Ses izolasyon kabini senkronizasyon tertibatı | AD | 7.290,00 TL
.D | 35.740.5403.D | DEMONTAJ 30 KVA Ses izolasyon kabini senkronizasyon tertibatı | AD | 162,50 TL
.M | 35.740.5403.M | MONTAJ 30 KVA Ses izolasyon kabini senkronizasyon tertibatı | AD | 325,00 TL
| 35.740.5404 | 36 KVA Ses izolasyon kabini senkronizasyon tertibatı | AD | 7.290,00 TL
.D | 35.740.5404.D | DEMONTAJ 36 KVA Ses izolasyon kabini senkronizasyon tertibatı | AD | 162,50 TL
.M | 35.740.5404.M | MONTAJ 36 KVA Ses izolasyon kabini senkronizasyon tertibatı | AD | 325,00 TL
| 35.740.5405 | 50 KVA Ses izolasyon kabini senkronizasyon tertibatı | AD | 7.500,00 TL
.D | 35.740.5405.D | DEMONTAJ 50 KVA Ses izolasyon kabini senkronizasyon tertibatı | AD | 175,00 TL
.M | 35.740.5405.M | MONTAJ 50 KVA Ses izolasyon kabini senkronizasyon tertibatı | AD | 350,00 TL
| 35.740.5406 | 63 KVA Ses izolasyon kabini senkronizasyon tertibatı | AD | 7.500,00 TL
.D | 35.740.5406.D | DEMONTAJ 63 KVA Ses izolasyon kabini senkronizasyon tertibatı | AD | 175,00 TL
.M | 35.740.5406.M | MONTAJ 63 KVA Ses izolasyon kabini senkronizasyon tertibatı | AD | 350,00 TL
| 35.740.5407 | 75 KVA Ses izolasyon kabini senkronizasyon tertibatı | AD | 7.500,00 TL
.D | 35.740.5407.D | DEMONTAJ 75 KVA Ses izolasyon kabini senkronizasyon tertibatı | AD | 175,00 TL
.M | 35.740.5407.M | MONTAJ 75 KVA Ses izolasyon kabini senkronizasyon tertibatı | AD | 350,00 TL
952.311 | 35.740.5408 | Ses izolasyon kabini 100 kva | AD | 8.160,00 TL
952.311.D | 35.740.5408.D | DEMONTAJ Ses izolasyon kabini 100 kva | AD | 198,50 TL
952.311.M | 35.740.5408.M | MONTAJ Ses izolasyon kabini 100 kva | AD | 397,00 TL
952.312 | 35.740.5409 | Ses izolasyon kabini 150 kva | AD | 9.850,00 TL
952.312.D | 35.740.5409.D | DEMONTAJ Ses izolasyon kabini 150 kva | AD | 228,00 TL
952.312.M | 35.740.5409.M | MONTAJ Ses izolasyon kabini 150 kva | AD | 456,00 TL
952.313 | 35.740.5410 | Ses izolasyon kabini 200 kva | AD | 11.810,00 TL
952.313.D | 35.740.5410.D | DEMONTAJ Ses izolasyon kabini 200 kva | AD | 268,50 TL
952.313.M | 35.740.5410.M | MONTAJ Ses izolasyon kabini 200 kva | AD | 537,00 TL
952.314 | 35.740.5411 | Ses izolasyon kabini 250 kva | AD | 12.110,00 TL
952.314.D | 35.740.5411.D | DEMONTAJ Ses izolasyon kabini 250 kva | AD | 298,00 TL
952.314.M | 35.740.5411.M | MONTAJ Ses izolasyon kabini 250 kva | AD | 596,00 TL
952.315 | 35.740.5412 | Ses izolasyon kabini 300 kva | AD | 14.180,00 TL
952.315.D | 35.740.5412.D | DEMONTAJ Ses izolasyon kabini 300 kva | AD | 337,50 TL
952.315.M | 35.740.5412.M | MONTAJ Ses izolasyon kabini 300 kva | AD | 675,00 TL
952.316 | 35.740.5413 | Ses izolasyon kabini 400 kva | AD | 16.030,00 TL
952.316.D | 35.740.5413.D | DEMONTAJ Ses izolasyon kabini 400 kva | AD | 377,00 TL
952.316.M | 35.740.5413.M | MONTAJ Ses izolasyon kabini 400 kva | AD | 754,00 TL
952.317 | 35.740.5414 | Ses izolasyon kabini 500 kva | AD | 17.490,00 TL
952.317.D | 35.740.5414.D | DEMONTAJ Ses izolasyon kabini 500 kva | AD | 407,00 TL
952.317.M | 35.740.5414.M | MONTAJ Ses izolasyon kabini 500 kva | AD | 814,00 TL
952.318 | 35.740.5415 | Ses izolasyon kabini 625 kva | AD | 17.930,00 TL
952.318.D | 35.740.5415.D | DEMONTAJ Ses izolasyon kabini 625 kva | AD | 446,00 TL
952.318.M | 35.740.5415.M | MONTAJ Ses izolasyon kabini 625 kva | AD | 892,00 TL
952.319 | 35.740.5416 | Ses izolasyon kabini 750 kva | AD | 18.560,00 TL
952.319.D | 35.740.5416.D | DEMONTAJ Ses izolasyon kabini 750 kva | AD | 477,00 TL
952.319.M | 35.740.5416.M | MONTAJ Ses izolasyon kabini 750 kva | AD | 954,00 TL
952.320 | 35.740.5417 | Ses izolasyon kabini 875 kva | AD | 22.180,00 TL
952.320.D | 35.740.5417.D | DEMONTAJ Ses izolasyon kabini 875 kva | AD | 530,00 TL
952.320.M | 35.740.5417.M | MONTAJ Ses izolasyon kabini 875 kva | AD | 1.060,00 TL
952.321 | 35.740.5418 | Ses izolasyon kabini 1000 kva | AD | 26.360,00 TL
952.321.D | 35.740.5418.D | DEMONTAJ Ses izolasyon kabini 1000 kva | AD | 575,00 TL
952.321.M | 35.740.5418.M | MONTAJ Ses izolasyon kabini 1000 kva | AD | 1.150,00 TL
952.322 | 35.740.5419 | Ses izolasyon kabini 1250 kva | AD | 27.010,00 TL
952.322.D | 35.740.5419.D | DEMONTAJ Ses izolasyon kabini 1250 kva | AD | 605,00 TL
952.322.M | 35.740.5419.M | MONTAJ Ses izolasyon kabini 1250 kva | AD | 1.210,00 TL
952.323 | 35.740.5420 | Ses izolasyon kabini 1500 kva | AD | 27.680,00 TL
952.323.D | 35.740.5420.D | DEMONTAJ Ses izolasyon kabini 1500 kva | AD | 650,00 TL
952.323.M | 35.740.5420.M | MONTAJ Ses izolasyon kabini 1500 kva | AD | 1.300,00 TL
952.324 | 35.740.5421 | Ses izolasyon kabini 1750 kva | AD | 28.320,00 TL
952.324.D | 35.740.5421.D | DEMONTAJ Ses izolasyon kabini 1750 kva | AD | 680,00 TL
952.324.M | 35.740.5421.M | MONTAJ Ses izolasyon kabini 1750 kva | AD | 1.360,00 TL
980.100 | 35.750.1100 | Madeni yakalama ucu | AD | 183,00 TL
980.100.D | 35.750.1100.D | DEMONTAJ Madeni yakalama ucu | AD | 10,85 TL
980.100.M | 35.750.1100.M | MONTAJ Madeni yakalama ucu | AD | 21,70 TL
980.211 | 35.750.1501 | Aktif yakalama ucu ortalama uyarım yolu dl= 20-25 mt | AD | 2.700,00 TL
980.211.D | 35.750.1501.D | DEMONTAJ Aktif yakalama ucu ortalama uyarım yolu dl= 20-25 mt | AD | 79,50 TL
980.211.M | 35.750.1501.M | MONTAJ Aktif yakalama ucu ortalama uyarım yolu dl= 20-25 mt | AD | 159,00 TL
980.212 | 35.750.1502 | Aktif yakalama ucu ortalama uyarım yolu dl= 30-40 mt | AD | 2.940,00 TL
980.212.D | 35.750.1502.D | DEMONTAJ Aktif yakalama ucu ortalama uyarım yolu dl= 30-40 mt | AD | 79,50 TL
980.212.M | 35.750.1502.M | MONTAJ Aktif yakalama ucu ortalama uyarım yolu dl= 30-40 mt | AD | 159,00 TL
980.213 | 35.750.1503 | Aktif yakalama ucu ortalama uyarım yolu dl= 40-50 mt | AD | 3.050,00 TL
980.213.D | 35.750.1503.D | DEMONTAJ Aktif yakalama ucu ortalama uyarım yolu dl= 40-50 mt | AD | 79,50 TL
980.213.M | 35.750.1503.M | MONTAJ Aktif yakalama ucu ortalama uyarım yolu dl= 40-50 mt | AD | 159,00 TL
980.214 | 35.750.1504 | Aktif yakalama ucu ortalama uyarım yolu l=60 mt | AD | 3.230,00 TL
980.214.D | 35.750.1504.D | DEMONTAJ Aktif yakalama ucu ortalama uyarım yolu l=60 mt | AD | 79,50 TL
980.214.M | 35.750.1504.M | MONTAJ Aktif yakalama ucu ortalama uyarım yolu l=60 mt | AD | 159,00 TL
980.300 | 35.750.1600 | Çatı direği (aktif yakalama ucu için) | AD | 442,00 TL
980.300.D | 35.750.1600.D | DEMONTAJ Çatı direği (aktif yakalama ucu için) | AD | 73,00 TL
980.300.M | 35.750.1600.M | MONTAJ Çatı direği (aktif yakalama ucu için) | AD | 146,00 TL
980.311 | 35.750.1650 | Yıldırım sayıcı | AD | 655,00 TL
980.311.D | 35.750.1650.D | DEMONTAJ Yıldırım sayıcı | AD | 2,30 TL
980.311.M | 35.750.1650.M | MONTAJ Yıldırım sayıcı | AD | 4,60 TL
980.312 | 35.750.1700 | Aktif paratoner test cihazı | AD | 733,00 TL
980.312.D | 35.750.1700.D | DEMONTAJ Aktif paratoner test cihazı | AD | 2,50 TL
980.312.M | 35.750.1700.M | MONTAJ Aktif paratoner test cihazı | AD | 5,00 TL
981.101 | 35.750.2001 | Çatı ihata ve indirme iletkeni 50 mm2 elektrolitik bakır iletken | MT | 38,40 TL
981.101.D | 35.750.2001.D | DEMONTAJ Çatı ihata ve indirme iletkeni 50 mm2 elektrolitik bakır iletken | MT | 3,77 TL
981.101.M | 35.750.2001.M | MONTAJ Çatı ihata ve indirme iletkeni 50 mm2 elektrolitik bakır iletken | MT | 7,55 TL
981.102 | 35.750.2002 | Çatı ihata ve indirme iletkeni 25 mm2 elektrolitik bakır iletken | MT | 20,30 TL
981.102.D | 35.750.2002.D | DEMONTAJ Çatı ihata ve indirme iletkeni 25 mm2 elektrolitik bakır iletken | MT | 3,45 TL
981.102.M | 35.750.2002.M | MONTAJ Çatı ihata ve indirme iletkeni 25 mm2 elektrolitik bakır iletken | MT | 6,90 TL
981.103 | 35.750.2003 | Çatı ihata ve ind.iletkeni 3*25,4*20mm bakır şerit | MT | 43,90 TL
981.103.D | 35.750.2003.D | DEMONTAJ Çatı ihata ve ind.iletkeni 3*25,4*20mm bakır şerit | MT | 3,77 TL
981.103.M | 35.750.2003.M | MONTAJ Çatı ihata ve ind.iletkeni 3*25,4*20mm bakır şerit | MT | 7,55 TL
982.101 | 35.750.3001 | Bina ihata iletkeni 50 mm2 bakır tel | MT | 40,50 TL
982.101.D | 35.750.3001.D | DEMONTAJ Bina ihata iletkeni 50 mm2 bakır tel | MT | 4,80 TL
982.101.M | 35.750.3001.M | MONTAJ Bina ihata iletkeni 50 mm2 bakır tel | MT | 9,60 TL
982.102 | 35.750.3002 | Bina ihata iletkeni 30×3.5 mm galvanizli çelik lama | MT | 19,30 TL
982.102.D | 35.750.3002.D | DEMONTAJ Bina ihata iletkeni 30×3.5 mm galvanizli çelik lama | MT | 3,45 TL
982.102.M | 35.750.3002.M | MONTAJ Bina ihata iletkeni 30×3.5 mm galvanizli çelik lama | MT | 6,90 TL
983.101 | 35.750.4001 | Toprak elektrodu (levha), elektrolitik bakır | AD | 337,00 TL
983.101.D | 35.750.4001.D | DEMONTAJ Toprak elektrodu (levha), elektrolitik bakır | AD | 20,70 TL
983.101.M | 35.750.4001.M | MONTAJ Toprak elektrodu (levha), elektrolitik bakır | AD | 41,40 TL
983.102 | 35.750.4002 | Toprak elektrodu (çubuk), elektrolitik bakır | AD | 592,00 TL
983.102.D | 35.750.4002.D | DEMONTAJ Toprak elektrodu (çubuk), elektrolitik bakır | AD | 38,50 TL
983.102.M | 35.750.4002.M | MONTAJ Toprak elektrodu (çubuk), elektrolitik bakır | AD | 77,00 TL
983.103 | 35.750.4003 | İletken koruyucu borusu | AD | 115,00 TL
983.103.D | 35.750.4003.D | DEMONTAJ İletken koruyucu borusu | AD | 12,65 TL
983.103.M | 35.750.4003.M | MONTAJ İletken koruyucu borusu | AD | 25,30 TL
984.101 | 35.750.4500 | Gümüş kaynağı (bakır kaynak eki) | AD | 134,00 TL
984.101.D | 35.750.4500.D | DEMONTAJ Gümüş kaynağı (bakır kaynak eki) | AD | 12,65 TL
984.101.M | 35.750.4500.M | MONTAJ Gümüş kaynağı (bakır kaynak eki) | AD | 25,30 TL
985.101 | 35.750.5001 | Termokaynak eki 32 gr.kaynak tozuna kadar | AD | 140,00 TL
985.101.D | 35.750.5001.D | DEMONTAJ Termokaynak eki 32 gr.kaynak tozuna kadar | AD | 22,45 TL
985.101.M | 35.750.5001.M | MONTAJ Termokaynak eki 32 gr.kaynak tozuna kadar | AD | 44,90 TL
985.102 | 35.750.5002 | Termokaynak eki 65 gr.kaynak tozuna kadar | AD | 154,00 TL
985.102.D | 35.750.5002.D | DEMONTAJ Termokaynak eki 65 gr.kaynak tozuna kadar | AD | 22,45 TL
985.102.M | 35.750.5002.M | MONTAJ Termokaynak eki 65 gr.kaynak tozuna kadar | AD | 44,90 TL
985.103 | 35.750.5003 | Termokaynak eki 90 gr.kaynak tozuna kadar | AD | 171,00 TL
985.103.D | 35.750.5003.D | DEMONTAJ Termokaynak eki 90 gr.kaynak tozuna kadar | AD | 22,45 TL
985.103.M | 35.750.5003.M | MONTAJ Termokaynak eki 90 gr.kaynak tozuna kadar | AD | 44,90 TL
985.104 | 35.750.5004 | Termokaynak eki 115 gr.kaynak tozuna kadar | AD | 181,00 TL
985.104.D | 35.750.5004.D | DEMONTAJ Termokaynak eki 115 gr.kaynak tozuna kadar | AD | 22,45 TL
985.104.M | 35.750.5004.M | MONTAJ Termokaynak eki 115 gr.kaynak tozuna kadar | AD | 44,90 TL
985.105 | 35.750.5005 | Termokaynak eki 150 gr.kaynak tozuna kadar | AD | 199,00 TL
985.105.D | 35.750.5005.D | DEMONTAJ Termokaynak eki 150 gr.kaynak tozuna kadar | AD | 22,45 TL
985.105.M | 35.750.5005.M | MONTAJ Termokaynak eki 150 gr.kaynak tozuna kadar | AD | 44,90 TL
985.106 | 35.750.5006 | Termokaynak eki 200 gr.kaynak tozuna kadar | AD | 229,00 TL
985.106.D | 35.750.5006.D | DEMONTAJ Termokaynak eki 200 gr.kaynak tozuna kadar | AD | 22,45 TL
985.106.M | 35.750.5006.M | MONTAJ Termokaynak eki 200 gr.kaynak tozuna kadar | AD | 44,90 TL
985.107 | 35.750.5007 | Termokaynak eki 250gr. kaynak tozuna kadar | AD | 243,00 TL
985.107.D | 35.750.5007.D | DEMONTAJ Termokaynak eki 250gr. kaynak tozuna kadar | AD | 22,45 TL
985.107.M | 35.750.5007.M | MONTAJ Termokaynak eki 250gr. kaynak tozuna kadar | AD | 44,90 TL
988.100 | 35.750.5500 | Toprak direnci düşürücü kimyasal madde | KG | 61,00 TL
988.100.D | 35.750.5500.D | DEMONTAJ Toprak direnci düşürücü kimyasal madde | KG | 2,50 TL
988.100.M | 35.750.5500.M | MONTAJ Toprak direnci düşürücü kimyasal madde | KG | 5,00 TL