## Sayfa1
ÇEVRE ŞEHRİCİLİK BAKANLIĞI 2019 YILI BİRİM FİYATLARI
ESKİ POZ NO | POZ NO | TANIMI | BİRİMİ | BİRİM FİYATI
01.002 | 10.100.1002 | Karo kaplama ustası | SA | 15,70 TL
01.003 | 10.100.1003 | Fayans kaplama ustası | SA | 15,70 TL
01.004 | 10.100.1004 | Seramik kaplama ustası | SA | 15,70 TL
01.005 | 10.100.1005 | Mermer kaplama ustası | SA | 15,70 TL
01.006 | 10.100.1006 | Mermer yonucu ustası | SA | 15,70 TL
01.007 | 10.100.1007 | Mozayikçi ustası | SA | 15,70 TL
01.008 | 10.100.1008 | Doğramacı ustası | SA | 15,70 TL
01.009 | 10.100.1009 | Marangoz ustası | SA | 15,70 TL
01.010 | 10.100.1010 | Yalıtımcı ustası | SA | 15,70 TL
01.011 | 10.100.1011 | Lağımcı (Ateşleme ustası) | SA | 15,70 TL
01.012 | 10.100.1012 | Sıvacı ustası | SA | 15,70 TL
01.013 | 10.100.1013 | Duvarcı ustası | SA | 15,70 TL
01.014 | 10.100.1014 | Kaldırımcı ustası | SA | 15,70 TL
01.015 | 10.100.1015 | Betoncu ustası | SA | 15,70 TL
01.016 | 10.100.1016 | Kiremit tipi çatı kaplamacısı | SA | 15,70 TL
01.017 | 10.100.1017 | Dülger ustası | SA | 15,70 TL
01.018 | 10.100.1018 | Sıcak demirci ustası | SA | 15,70 TL
01.019 | 10.100.1019 | Soğuk demirci ustası | SA | 15,70 TL
01.020 | 10.100.1020 | Alçı işleri ustası | SA | 15,70 TL
01.021 | 10.100.1021 | Kaynakçı ustası | SA | 15,70 TL
01.022 | 10.100.1022 | Camcı ustası | SA | 15,70 TL
01.023 | 10.100.1023 | Boyacı ustası | SA | 15,70 TL
01.024 | 10.100.1024 | Badanacı ustası | SA | 15,70 TL
01.025 | 10.100.1025 | Döşemeci ustası | SA | 15,70 TL
01.026 | 10.100.1026 | Tenekeci ustası | SA | 15,70 TL
01.027 | 10.100.1027 | Tornacı ustası | SA | 15,70 TL
01.028 | 10.100.1028 | Muşambacı ustası | SA | 15,70 TL
01.029 | 10.100.1029 | Cilacı ustası | SA | 15,70 TL
01.030 | 10.100.1030 | Büvazör (İksa işleri yapar) | SA | 15,70 TL
01.031 | 10.100.1031 | Bakırcı ustası | SA | 15,70 TL
01.032 | 10.100.1032 | Alüminyum ustası | SA | 15,70 TL
01.033 | 10.100.1033 | Alçı levha ustası | SA | 15,70 TL
01.034 | 10.100.1034 | Alçı blok ustası | SA | 15,70 TL
01.035 | 10.100.1035 | İskele Kurulum Elemanı | SA | 15,70 TL
01.036 | 10.100.1036 | Panel Çatı Kaplamacısı | SA | 15,70 TL
01.037 | 10.100.1037 | Beton Pompa Operatörü | SA | 18,50 TL
01.206 | 10.100.1038 | Alçı levha usta yardımcısı | SA | 11,70 TL
01.207 | 10.100.1039 | Mozayikci usta yardımcısı | SA | 11,70 TL
01.208 | 10.100.1040 | Alçı blok usta yardımcısı | SA | 11,70 TL
01.209 | 10.100.1041 | Marangoz usta yardımcısı | SA | 11,70 TL
01.210 | 10.100.1042 | Yalıtımcı usta yardımcısı | SA | 11,70 TL
01.211 | 10.100.1043 | Alçı işleri usta yardımcısı | SA | 11,70 TL
01.212 | 10.100.1044 | Sıvacı usta yardımcısı | SA | 11,70 TL
01.213 | 10.100.1045 | Duvarcı usta yardımcısı | SA | 11,70 TL
01.218 | 10.100.1046 | Sıcak demirci usta yardımcısı | SA | 11,70 TL
01.219 | 10.100.1047 | Soğuk demirci usta yardımcısı | SA | 11,70 TL
01.220 | 10.100.1048 | Cilacı usta yardımcısı | SA | 11,70 TL
01.221 | 10.100.1049 | Borucu usta yardımcısı | SA | 11,70 TL
01.222 | 10.100.1050 | Borucu ustası | SA | 15,70 TL
01.401 | 10.100.1051 | Şoför | SA | 16,00 TL
01.401/1 | 10.100.1052 | Ağır kamyon şoförü | SA | 18,15 TL
01.402 | 10.100.1053 | Tamirci baş makinist | SA | 23,10 TL
01.403 | 10.100.1054 | Makinist | SA | 16,00 TL
01.404 | 10.100.1055 | Operatör makinist | SA | 18,45 TL
01.405 | 10.100.1056 | Makinist yardımcısı | SA | 12,85 TL
01.406 | 10.100.1057 | Operatör yardımcısı | SA | 15,10 TL
01.407 | 10.100.1058 | Şoför yardımcısı | SA | 12,40 TL
01.408 | 10.100.1059 | Yağcı | SA | 11,70 TL
01.409 | 10.100.1060 | Formen | SA | 23,10 TL
01.410 | 10.100.1061 | Topoğraf | SA | 17,15 TL
01.501 | 10.100.1062 | Düz işçi (inşaat işçisi) | SA | 11,50 TL
01.502 | 10.100.1063 | Erbab işçi | SA | 12,25 TL
01.503 | 10.100.1064 | Çırak | SA | 11,50 TL
01.504 | 10.100.1065 | Çavuş | SA | 11,70 TL
01.505 | 10.100.1066 | Tenekeci usta yardımcısı | SA | 11,70 TL
01.506 | 10.100.1067 | Tünelde buvazör | SA | 15,35 TL
01.507 | 10.100.1068 | Birinci sınıf usta | SA | 15,70 TL
01.507/1 | 10.100.1069 | Birinci sınıf usta yardımcısı | SA | 11,70 TL
01.508 | 10.100.1070 | İkinci sınıf usta | SA | 14,85 TL
01.508/1 | 10.100.1071 | İkinci sınıf usta yardımcısı | SA | 11,55 TL
01.509 | 10.100.1072 | Pulverizatör operatörü | SA | 13,85 TL
01.510 | 10.100.1073 | Torkret (Marpuçla beton tatbik eden) | SA | 13,85 TL
01.511 | 10.100.1074 | Bahçıvan ve fidan ustası | SA | 13,85 TL
01.512 | 10.100.1075 | Pist beton kaplama ustası (Hava meydanları inş.için) | SA | 15,70 TL
01.513 | 10.100.1076 | Baş sondör | SA | 19,60 TL
01.514 | 10.100.1077 | Sondör | SA | 19,10 TL
01.515 | 10.100.1078 | Pompa teknisyeni | SA | 18,45 TL
01.516 | 10.100.1079 | Aşçı | SA | 17,00 TL
01.517 | 10.100.1080 | Aşçı yardımcısı | SA | 14,85 TL
01.518 | 10.100.1081 | Elektrik ustası | SA | 15,70 TL
01.519 | 10.100.1082 | Tesisat ustası | SA | 15,70 TL
01.520 | 10.100.1083 | Elektrik usta yardımcısı | SA | 11,70 TL
01.521 | 10.100.1084 | Tesisat usta yardımcısı | SA | 11,70 TL
01.530 | 10.100.1085 | Kule vinç operatörü | SA | 24,60 TL
01.701 | 10.100.1501 | Tarak gemisi kaptanı(Yakın yol kaptanı) | SA | 27,30 TL
01.702 | 10.100.1502 | Tarak gemisi baş makinisti (Çarçı başı) | SA | 23,40 TL
01.703 | 10.100.1503 | Tarama uzmanı | SA | 31,90 TL
01.704 | 10.100.1504 | Romorkör kaptanı (Kıyı kaptanı) | SA | 21,30 TL
01.705 | 10.100.1505 | Romorkör makinisti (Çarkçı) | SA | 21,30 TL
01.706 | 10.100.1506 | Zatülhareke taş ve çamur dubası kaptanı (Liman kaptanı) | SA | 21,30 TL
01.707 | 10.100.1507 | Zatülhareke taş ve çamur dubası makinisti (Çarkçı) | SA | 20,00 TL
01.708 | 10.100.1508 | Maçula reisi | SA | 20,00 TL
01.709 | 10.100.1509 | Tarak gemisi ikinci kaptanı (Kıyı kaptanı) | SA | 20,00 TL
01.710 | 10.100.1510 | Tark gemisi ikinci makinisti (Çarkçı) | SA | 22,90 TL
01.711 | 10.100.1511 | Güverte lostromosu | SA | 15,30 TL
01.712 | 10.100.1512 | Makina lostromosu | SA | 15,30 TL
01.713 | 10.100.1513 | Usta gemici | SA | 14,50 TL
01.714 | 10.100.1514 | Gemi yağcısı | SA | 14,50 TL
01.715 | 10.100.1515 | Dalgıç klavuzu | SA | 14,50 TL
01.716 | 10.100.1516 | Gemi aşçıbaşısı | SA | 14,50 TL
01.717 | 10.100.1517 | Gemi ateşçisi | SA | 14,50 TL
01.718 | 10.100.1518 | Kamarot | SA | 13,15 TL
01.719 | 10.100.1519 | Gemici (Tayfa) | SA | 13,15 TL
01.720 | 10.100.1520 | Gemi silicisi | SA | 13,15 TL
01.721 | 10.100.1521 | Gemi aşçı yardımcısı | SA | 13,15 TL
01.722 | 10.100.1522 | Dalgıç | SA | 36,60 TL
02.002 | 10.110.1001 | Üç at veya katır ile sürücüden ibaret taşıt katarı (veya beş eşek) (gündelik)TL | TL | 100,00 TL
02.016 | 10.110.1002 | Her cins hayvanla çekilen arabalar için taşıma katsayısı | TL | 60,00 TL
02.017 | 10.110.1003 | Her cins ve tonajda motorlu araç taşıma katsayısı K | TL | 330,00 TL
03.001 | 10.120.1001 | Ekskavatör ve dragline tipi makinalar 100 HP (1Yd3) | AD | 325.000,00 TL
03.002 | 10.120.1002 | Ekskavatör ve dragline tipi makinalar 140 HP (11/2Yd3) | AD | 435.000,00 TL
03.003 | 10.120.1003 | Ekskavatör ve dragline tipi makinalar 170 HP (2Yd3) | AD | 475.000,00 TL
03.004 | 10.120.1004 | Ekskavatör ve dragline tipi makinalar 210 HP (21/2Yd3) | AD | 600.000,00 TL
03.004(Y) | 10.120.1005 | Ekskavatör (paletli) (210 HP) (maksimum 2,5 m3) | AD | 600.000,00 TL
03.005 | 10.120.1006 | Ekskavatör ve dragline tipi makinalar 260 HP (3Yd3) | AD | 690.000,00 TL
03.005(Y) | 10.120.1007 | Ekskavatör (paletli) (260 hp) (maksimum 2,5 m3) | AD | 690.000,00 TL
03.005/1 | 10.120.1008 | Ekskavatör beko takriben 125 HP (3/4-15/8 Yd3) | AD | 445.000,00 TL
03.005/2(Y) | 10.120.1009 | Ekskavatör (paletli) (300 HP) (maksimum 3,5 m3) | AD | 825.000,00 TL
03.006 | 10.120.1010 | Traktör skreyper (TD 20 veya emsali 111 HP+Vagon kova 8Yd3) | AD | 245.000,00 TL
03.007 | 10.120.1011 | Traktör ripper (TD25 veya emsali 185HP+Ripper) | AD | 540.000,00 TL
03.008 | 10.120.1012 | Motor greyder(80 HP'den yukarı güçte takriben 9 ton) | AD | 250.000,00 TL
03.008/1(Y) | 10.120.1013 | Greyder (190-209 HP) | AD | 760.000,00 TL
03.008/2(Y) | 10.120.1014 | Greyder (210-230 HP) | AD | 870.000,00 TL
03.009 | 10.120.1015 | Lastik tekerlekli traktör-skreyper (takriben 250 HP 24 Yd3) | AD | 1.000.000,00 TL
03.010/1 | 10.120.1016 | Traktör buldozer (70 HP gücünde motor+bıçak) | AD | 170.000,00 TL
03.010/2 | 10.120.1017 | Traktör buldozer (100 HP gücünde motor+bıçak) | AD | 210.000,00 TL
03.010/3 | 10.120.1018 | Traktör buldozer (160 HP gücünde motor+bıçak) | AD | 280.000,00 TL
03.011 | 10.120.1019 | Traktör buldozer (TD 25 veya emsali 185 HP+bıçak) | AD | 450.000,00 TL
03.012 | 10.120.1020 | Traktör buldozer (285 HP gücünde motor+bıçak) | AD | 910.000,00 TL
03.013 | 10.120.1021 | Traktör buldozer (345 HP gücünde motor+bıçak) | AD | 1.000.000,00 TL
03.016 | 10.120.1022 | Komple buharlı veya kompresörlü şahmerdan, akuple-otomatik ve tüm aksesuarı dahil (yaklaşık 50 HP lik, 6 tonluk tokmaklı, geriye 1/4, ileriye 1/10 eğimle çakabilir.) | AD | 620.000,00 TL
03.017 | 10.120.1023 | Kompresör (210 cfm' lik komresör+hortum ve tabancalar) | AD | 62.000,00 TL
03.017/1 | 10.120.1024 | Vantilasyon makinası (210 cfm' lik kompresör+vantilasyon boruları+aksesuarı dahil) | AD | 70.000,00 TL
03.017/1(Y) | 10.120.1025 | Kompresör (250 HP) | AD | 215.000,00 TL
03.017/2 | 10.120.1026 | Enjeksiyon makinası (210 cfm'lik kompresör+enjeksiyon boruları+malzeme tankı) | AD | 71.000,00 TL
03.017/3 | 10.120.1027 | Kompresör (250 cfm'lik+havalı şahmerdan+havalı delici+havalı sıkıcı grubu+pick-up veya kamyonet) | AD | 87.000,00 TL
03.018 | 10.120.1028 | Enjeksiyon makinası (yaklaşık 75 HP'lik, 250 cfm kapasiteli, enjeksiyon boruları, malzeme tankı birlikte) | AD | 15.000,00 TL
03.020(Y) | 10.120.1029 | Kazıcı yükleyici (100 HP) (maksimum 2,5 m3) | AD | 285.000,00 TL
03.021 | 10.120.1030 | Yükleyici (11/2 yd3 veya 5500 libre taşıma güçlü, takriben 80 HP muadili lastik tekerlekli) | AD | 165.000,00 TL
03.021/1(Y) | 10.120.1031 | Yükleyici (lastik tekerlekli) (100 HP) (maksimum 2 m3) | AD | 230.000,00 TL
03.022 | 10.120.1032 | Yükleyici (trakskavatör) (11/2 yd3 takriben 56 HP) (paletli) | AD | 340.000,00 TL
03.024 | 10.120.1033 | Betoniyer (motoru ile takriben 250 litrelik) | AD | 11.000,00 TL
03.024/1 | 10.120.1034 | Betoniyer (motoru ile takriben 500 litrelik) | AD | 11.000,00 TL
03.024/2 | 10.120.1035 | Betoniyer (motoru ile takriben 1000 litrelik) | AD | 32.000,00 TL
03.024/3 | 10.120.1036 | Betoniyer (motoru ile takriben 1000 litrelik yarı otomatik) | AD | 33.000,00 TL
03.025 | 10.120.1037 | Mozaik silme makinası (benzinli) | AD | 4.400,00 TL
03.025/1 | 10.120.1038 | Yol çizgi boyası silme makinası (7,5 HP gücünde, bisiklet tipi) | AD | 45.000,00 TL
03.026 | 10.120.1039 | Kum püskürtme makinası bütün aksesuarı dahil komple | AD | 8.000,00 TL
03.027(Y) | 10.120.1040 | Beton vibratörü (4 HP) | AD | 8.000,00 TL
03.028 | 10.120.1041 | Komple kompresörle çalışan vibratör | AD | 25.000,00 TL
03.030(Y) | 10.120.1042 | Konkasör (120-150 m3/sa - 215 HP) | AD | 780.000,00 TL
03.031 | 10.120.1043 | Eleme makinası (yaklaşık 70 HP' lik , 3-4 kademeli 100 m3/saat kapasiteli, titreşimli çekilir tip) | AD | 63.000,00 TL
03.031(Y) | 10.120.1044 | Eleme makinası 70 HP 100m3/sa | AD | 63.000,00 TL
03.031/1 | 10.120.1045 | Elevatör takriben 15 HP gücünde,10-18 m uzunluk ve 60 cm bant genişliğinde | AD | 13.500,00 TL
03.031/2 | 10.120.1046 | Elevatör takriben 25 HP gücünde, 18-24 m uzunluğunda ve 60 cm bant genişliğinde | AD | 30.000,00 TL
03.032/1 | 10.120.1047 | Derin kuyu pompası (ø : 0-10 lt/sn) (10 dahil) | AD | 11.250,00 TL
03.032/2 | 10.120.1048 | Derin kuyu pompası (ø=10-20 lt/sn) (20 dahil) | AD | 15.000,00 TL
03.032/3 | 10.120.1049 | Derin kuyu pompası (ø=20-40 lt/sn) (40 dahil) | AD | 18.500,00 TL
03.032/4 | 10.120.1050 | Derin kuyu pompası (ø=40-80 lt/sn) (80 dahil) | AD | 34.250,00 TL
03.033 | 10.120.1051 | Motopomp (5 PS gücünde, takriben 50 mm çapında) | AD | 1.400,00 TL
03.033(Y) | 10.120.1052 | Motopomp (10 HP) | AD | 2.150,00 TL
03.033/1 | 10.120.1053 | Motopomp (15 PS gücünde, takriben 100 mm çapında) | AD | 3.300,00 TL
03.034 | 10.120.1054 | Motopomp (20 PS gücünde, takriben 125 mm çapında) | AD | 5.600,00 TL
03.034/1 | 10.120.1055 | Motopomp (30 PS gücünde, 135 mm çapında) | AD | 11.250,00 TL
03.035 | 10.120.1056 | Motopomp (45 PS gücünde takriben 150 mm çapında) | AD | 15.750,00 TL
03.036 | 10.120.1057 | Motopomp (60 PS gücünde takriben 200 mm çapında) | AD | 18.500,00 TL
03.037(Y) | 10.120.1058 | Mobil Beton Pompası (420 HP) | AD | 1.550.000,00 TL
03.038 | 10.120.1059 | Arazöz (5 tonluk su sandıklı) | AD | 35.000,00 TL
03.038/1 | 10.120.1060 | Arazöz (pick-up) | AD | 20.500,00 TL
03.038/2 | 10.120.1061 | Damperli kamyon (120 HP gücünde, 7 ton kapasiteli) | AD | 82.500,00 TL
03.039 | 10.120.1062 | Pistonlu su pompaları motoruyla birlikte | AD | 7.500,00 TL
03.040 | 10.120.1063 | Her cins (titreşimli, darbeli) motorlu kompaktör (Takriben 400 kg statik ağırlıkta 9HP) | AD | 6.750,00 TL
03.041 | 10.120.1064 | Titreşimli silindir (4-5 ton - 5 ton dahil statik ağırlık ve 8-9 ton dinamik kuvvette titreşimli silindir+paletli traktör takriben 35-58 HP) | AD | 128.000,00 TL
03.042 | 10.120.1065 | Titreşimli silindir (4-5 ton - 5 ton dahil-statik ağırlık ve 8-9 ton dinamik kuvvete silindir+palatli traktör takriben 41-56 HP) | AD | 145.000,00 TL
03.042/1 | 10.120.1066 | Titreşimli silindir (5-6 ton - 6 ton dahil-statik ağırlık ve 10-12 ton dinamik kuvvete silindir+palatli traktör takriben 45-61 HP) | AD | 155.000,00 TL
03.042/2 | 10.120.1067 | Titreşimli silindir (6-7 ton - 7 ton dahil-statik ağırlık ve 12-14 ton dinamik kuvvete silindir+palatli traktör takriben 50-60 HP) | AD | 240.000,00 TL
03.042/3 | 10.120.1068 | Titreşimli silindir (7-9 ton - 9 ton dahil-statik ağırlık ve 14-18 ton dinamik kuvvete silindir+palatli traktör takriben 56-76 HP) | AD | 260.000,00 TL
03.042/4 | 10.120.1069 | Titreşimli silindir (9-11 ton - 11 ton dahil-statik ağırlık ve 18-22 ton dinamik kuvvete silindir+palatli traktör takriben 66-86 HP) | AD | 340.000,00 TL
03.042/5 | 10.120.1070 | Titreşimli silindir (11-13 ton - 13 ton dahil-statik ağırlık ve 22-26 ton dinamik kuvvete silindir+palatli traktör takriben 76-96 HP) | AD | 360.000,00 TL
03.042/6 | 10.120.1071 | Titreşimli silindir (13-15 ton - 15 ton dahil-statik ağırlık ve 26-30 ton dinamik kuvvete silindir+palatli traktör takriben 90-110 HP) | AD | 390.000,00 TL
03.043 | 10.120.1072 | Komple keçiayağı silindir (40 HP paletli traktör çekici ve tamburların toplam ağırlığı 4000 Kg olan, beheri en az 1.20 m uzunlukta 2 tanburlu keçi ayağı) | AD | 100.000,00 TL
03.044 | 10.120.1073 | Demir merdaneli silindir (8-10 tonluk-10 ton dahil - 2-3 tekerlekli) (40 HP) | AD | 102.000,00 TL
03.044/1 | 10.120.1074 | Demir merdaneli silindir (10-14 tonluk-14 ton dahil - 2-3 tekerlekli) (60 HP) | AD | 125.000,00 TL
03.045 | 10.120.1075 | Lastik tekerlekli silindir (7-8 tonluk-8 ton dahil-çekici ile)(40 HP) | AD | 102.000,00 TL
03.045/1 | 10.120.1076 | Çekilir tip lastik tekerlekli silindir (8-10 tonluk-10 ton dahil- çekici hariç) | AD | 42.000,00 TL
03.045/2 | 10.120.1077 | Lastik tekerlekli silindir (Kendinden yürür) (60-80 HP, 21 ton statik ağırlığında) | AD | 133.000,00 TL
03.045/3 | 10.120.1078 | Lastik tekerlekli silindir (Kendinden yürür) (80-100 HP, 35 ton statik ağırlığında) | AD | 185.000,00 TL
03.045/4 | 10.120.1079 | Lastik tekerlekli traktör (Yaklaşık 45 HP lik, pulluk, diskleri birlikte) | AD | 22.500,00 TL
03.045/5 | 10.120.1080 | Lastikli tekerlekli traktör(Takriben 80-100 HP gücünde) | AD | 41.000,00 TL
03.046 | 10.120.1081 | Agrega silosu (4 bölmeli,100 ton/saat verimli) | AD | 25.000,00 TL
03.046/1 | 10.120.1082 | Agrega silosu (4 bölmeli, 50 ton/saat verimli) | AD | 16.000,00 TL
03.046/2 | 10.120.1083 | Çimento silosu (Takriben 80-100 m3 hacminde hava tertibatlı) | AD | 20.500,00 TL
03.047 | 10.120.1084 | Küçük eleme tesisi (40 ton/saat kapasiteli) (30 HP) | AD | 105.000,00 TL
03.047/1 | 10.120.1085 | Minaral filler besleyici (Dizel motorlu) | AD | 12.000,00 TL
03.048 | 10.120.1086 | Büyük eleme tesisi (100 ton/saat kapasiteli) | AD | 230.000,00 TL
03.049 | 10.120.1087 | Treyler distribütör (500 ABD galonluk) | AD | 24.000,00 TL
03.050 | 10.120.1088 | Distribütör(1500 ABD galonluk kamyona monte edilmiş) | AD | 76.000,00 TL
03.051 | 10.120.1089 | Küçük asfalt kurutma makinası (Takriben 60-80 HP gücünde,40 ton/saat kapasiteli) plent | AD | 108.000,00 TL
03.052 | 10.120.1090 | Büyük asfalt kurutma makinası (Takriben 100-120 HP gücünde,100 ton/saat kapasiteli) plent | AD | 307.000,00 TL
03.053 | 10.120.1091 | Asfalt tankı (40 tonluk ısıtma tertibatlı) | AD | 10.500,00 TL
03.053/1 | 10.120.1092 | 40 m3 sabit su tankı | AD | 7.200,00 TL
03.054 | 10.120.1093 | Süpürge makinası (9 feetlik,motorsuz,çekilir tip, döner tanburlu) | AD | 7.200,00 TL
03.054/1 | 10.120.1094 | Süpürge makinası vakumlu (Takriben 130HP+ 81HP) | AD | 290.000,00 TL
03.054/2 | 10.120.1095 | Termoplastik yol çizgi makinası ve ısıtıcı (takriben 151 HP) | AD | 510.000,00 TL
03.054/3 | 10.120.1096 | Soğuk yol çizgi makinası (Takriben 168 HP) | AD | 410.000,00 TL
03.054/4 | 10.120.1097 | Termoplastik boya ön ısıtıcısı (175 HP gücünde kamyon ve üzerinde ısıtma ile karıştırma tertibatlı) | SA | 380.000,00 TL
03.055 | 10.120.1098 | Mıcır yayıcı (12 feetlik,motorsuz, çekilir tip yayıcı merdaneli) | AD | 8.500,00 TL
03.056 | 10.120.1099 | Rodmikser (Takriben 100 HP gücünde, 50 m3/saat kapasiteli) | AD | 112.000,00 TL
03.057 | 10.120.1100 | Pulvomikser (Takriben 50 HP gücünde, 25 m3/saat kapasiteli çekilir tip) | AD | 23.900,00 TL
03.058 | 10.120.1101 | Çekilir tip mikser (Takriben 22 HP gücünde, 5 ton/saat kapasiteli) | AD | 23.900,00 TL
03.059 | 10.120.1102 | Sıcak tip küçük mikser (Takriben 60-80 HP gücünde, 40 ton/saat kapasiteli) | AD | 73.750,00 TL
03.059/1 | 10.120.1103 | Mastik asfalt yapımı için ısıtma ve karıştırma makinası (1 ton/saat kapasiteli) | AD | 30.750,00 TL
03.059/2 | 10.120.1104 | Beton/Asfalt bordür yapma makinası (10-15 Hp gücünde) | AD | 50.000,00 TL
03.059/3 | 10.120.1105 | Beton/Asfalt bordür yapma makinası (20-30 Hp gücünde) | AD | 150.000,00 TL
03.060 | 10.120.1106 | Sıcak büyük mikser (Takriben 100 ton/saat kapasiteli) | AD | 270.000,00 TL
03.060/1 | 10.120.1107 | Stabilizasyon karıştırıcı (100-200 ton/saat kapasiteli 80-120 HP gücünde) | AD | 78.750,00 TL
03.060/3 | 10.120.1108 | Mikser (15 HP.lik) motoruyla beraber (Sirkülasyon çamuru için) | AD | 2.300,00 TL
03.060/4 | 10.120.1109 | Mikser (75 HP.lik) motoruyla beraber (Sirkülasyon çamuru için) | AD | 4.500,00 TL
03.061 | 10.120.1110 | Küçük finişer (Takriben 30-50 HP gücünde, 100 ton/saat kapasiteli) (Asfalt) | AD | 93.000,00 TL
03.062 | 10.120.1111 | Büyük finişer (Takriben 80-100 HP gücünde, 200 ton/saat kapasiteli) (asfalt) | AD | 195.000,00 TL
03.062/1 | 10.120.1112 | Elektronik duyargalı asfalt finişeri(Yaklaşık 60-100 HP lik,300 ton/saat kapasiteli, 5-10 m3 hazneli) | AD | 282.000,00 TL
03.062/2 | 10.120.1113 | Beton finişeri takriben 70 HP - 50 m3/h kapasiteli | AD | 560.000,00 TL
03.062/3 | 10.120.1114 | Kayar kalıplı kanal beton kaplama makinası | AD | 1.700.000,00 TL
03.063 | 10.120.1115 | Agrega serme makinası (Takriben 23 HP gücünde, 25 m3/saat kapasiteli) | AD | 24.250,00 TL
03.063/1 | 10.120.1116 | Mekanik agrega serici (Dozer ile çekilir tip 3-4 m genişliğinde serme kapasiteli) | AD | 9.000,00 TL
03.064 | 10.120.1117 | Buhar jeneratörü (Takriben 30 HP gücünde, buhar istihsal eden ve 40 tonluk 3 tankı paralel ısıtabilen hortumları ile) | AD | 37.000,00 TL
03.065 | 10.120.1118 | Asfalt pompası (Takriben 25 HP gücünde, 50 ton/saat kapasiteli, 2-3 inçlik-3 inç dahil-hortumları ile birlikte) | AD | 7.800,00 TL
03.065/1 | 10.120.1119 | Asfalt pompası (Yaklaşık 50 HP lik,100 ton/saat kapasiteli, 2 inç - 6 inç hortumları ile birlikte) | AD | 10.000,00 TL
03.066 | 10.120.1120 | Figüre tanzim makinası (0.50 m2 figüre kesitli, çekilir tip) | AD | 3.000,00 TL
03.067 | 10.120.1121 | Agrega yıkama makinası (Yaklaşık 30 HP lik, 25 m3/saat kapasiteli) | AD | 23.900,00 TL
03.068/1A(Y) | 10.120.1122 | Fore kazık makinası (200 HP) | AD | 1.000.000,00 TL
03.068/1B(Y) | 10.120.1123 | Fore kazık makinası (300 HP) | AD | 3.100.000,00 TL
03.068/1C(Y) | 10.120.1124 | Fore kazık makinası (440 HP) | AD | 3.800.000,00 TL
03.069 | 10.120.1125 | Skreyper: Takriben (70 HP) gücünde motor ile mücehhez takriben (8 yd3) hacminde skreyper vagonlu makinalar için | AD | 410.000,00 TL
03.070 | 10.120.1126 | Otomatik beton santralı 1000 litre kapasiteli 50 m3/saat | AD | 230.000,00 TL
03.070/1 | 10.120.1127 | Prefabrik beton plak, parke yapma tesisi takriben 75 m2/h kapasiteli tepeden konveyörle dolan silo, vibrasyon tabla 62 Kw toplam motor gücü, kalıp vs. | AD | 1.300.000,00 TL
03.070/2 | 10.120.1128 | Asfalt kazıma makinası(400 HP gücünde max.2.05m freze genişliğinde, 0.15m freze derinliğinde,konveyörlü) | AD | 1.820.000,00 TL
03.070/3 | 10.120.1129 | Beton boru taşıma makinesi (fabrikada) | AD | 116.000,00 TL
03.070/4 | 10.120.1130 | Beton boru imalat makinesi | AD | 325.000,00 TL
03.071/S1 | 10.120.1131 | Delme kapasiteli (100-200) m rotari tip su sondaj makinaları (Ekipmanıyla birlikte) | AD | 270.000,00 TL
03.071/S2 | 10.120.1132 | Delme kapasiteli (400-500) m rotari tip su sondaj makinaları (Ekipmanıyla birlikte) | AD | 650.000,00 TL
03.071/S3 | 10.120.1133 | Delme kapasiteli (750) m rotari tip su sondaj makinaları (Ekipmanıyla birlikte) | AD | 700.000,00 TL
03.071/T1 | 10.120.1134 | Delme kapasiteli (40-100) m kadar rotatip temel sondaj makinaları (Ekipmanıyla birlikte) | AD | 90.000,00 TL
03.071/T2 | 10.120.1135 | Delme kapasiteli (200-250) m kadar rotatip temel sondaj makinaları (Ekipmanıyla birlikte) | AD | 125.000,00 TL
03.071/T3 | 10.120.1136 | Delme kapasiteli (300-350) m kadar rotatip temel sondaj makinaları (Ekipmanıyla birlikte) | AD | 155.000,00 TL
03.071/T4 | 10.120.1137 | Delme kapasiteli (500) m kadar rotatip temel sondaj makinaları (Ekipmanıyla birlikte) | AD | 175.000,00 TL
03.071/T5 | 10.120.1138 | Delme kapasiteli (700) m kadar rotatip temel sondaj makinaları (Ekipmanıyla birlikte) | AD | 197.000,00 TL
03.071/T6 | 10.120.1139 | Delme kapasiteli (960) m kadar rotatip temel sondaj makinaları (Ekipmanıyla birlikte) | AD | 242.000,00 TL
03.072/1 | 10.120.1140 | Rotor sistemli BPE 80 m ve benzeri beton pompası | AD | 550.000,00 TL
03.072/2 | 10.120.1141 | Darbeli sondaj makinası (Delme kapasitesi 100-150 m.ekipmanıyla birlikte) her çapta | AD | 165.000,00 TL
03.072/4 | 10.120.1142 | 25-30 HP gücünde komple kaynak makinası | AD | 16.800,00 TL
03.073 | 10.120.1143 | Jeneratör (5 Kw veya daha büyük) | AD | 3.400,00 TL
03.074/1 | 10.120.1144 | Klapeli taş dubası (Motorsuz,125 tonluk, su kesimi 1.85 M) | AD | 127.000,00 TL
03.074/3 | 10.120.1145 | Klapeli taş dubası (Motorsuz,400 tonluk,su kesimi 2.5 M) | AD | 285.000,00 TL
03.074/4 | 10.120.1146 | Devrilir taş dubası (Motorsuz,300 tonluk, su kesimi 2.2 M) | AD | 285.000,00 TL
03.074/5 | 10.120.1147 | Klapeli kum dubası (Motorsuz,300 M3 lük su kesimi 2 M) | AD | 285.000,00 TL
03.074/6 | 10.120.1148 | Ortadan açılır kum dubası (Yaklaşık 2 X 255 HP lik,motorlu,500 M3 lük,su kesimi 3.40 M) | AD | 1.100.000,00 TL
03.074/7 | 10.120.1149 | Motorsuz layter (180 tonluk,vinç kapasitesi 5 ton,su kesimi 1 M) | AD | 550.000,00 TL
03.075/1 | 10.120.1150 | Dizel motorlu romorkör (Yaklaşık 116 HP lik, su kesimi 0.85 M) | AD | 215.000,00 TL
03.075/2 | 10.120.1151 | Dizel motorlu romorkör (Yaklaşık 240 HP lik, su kesimi 1.75 M) | AD | 485.000,00 TL
03.075/3 | 10.120.1152 | Dizel motorlu romorkör (Yaklaşık 310 HP lik, su kesimi 2 M) | AD | 510.000,00 TL
03.075/4 | 10.120.1153 | Dizel motorlu romorkör (Yaklaşık 525 HP lik, su kesimi 1.8 M) | AD | 1.250.000,00 TL
03.075/5 | 10.120.1154 | Dizel motorlu romorkör (Yaklaşık 2 x 300 HP lik, su kesimi 2.60 M) | AD | 1.360.000,00 TL
03.076 | 10.120.1155 | Kömürlü yüzer vinç (Maçuna) (60 tonluk, 1080 ton X M lik,max açevela 24 M.,kaldırma yüksekliği min. 16, max. 29 M) | AD | 1.250.000,00 TL
03.077 | 10.120.1156 | El ile çim biçme makinası | AD | 238,00 TL
03.077/1 | 10.120.1157 | Çim biçme makinası motorlu | AD | 1.625,00 TL
03.078 | 10.120.1158 | Bahçe el traktörü (11 HP gücünde) | AD | 7.875,00 TL
03.079 | 10.120.1159 | Bahçe traktörü (35 HP güvünde) | AD | 15.750,00 TL
03.080 | 10.120.1160 | 10 litrelik kollu sırt pülverizatörü | AD | 163,00 TL
03.081 | 10.120.1161 | 10 litrelik motorlu sırt pülverizatörü | AD | 925,00 TL
03.082 | 10.120.1162 | 100 litrelik el ile çekilen motorlu pülverizatör | AD | 2.400,00 TL
03.083 | 10.120.1163 | 250 litrelik araç ile çekilir motorlu pülverizatör | AD | 4.000,00 TL
03.084 | 10.120.1164 | 560 litrelik araç ile çekilir motorlu pülverizatör | AD | 6.800,00 TL
03.085 | 10.120.1165 | 1200 litrelik kendi yürür motorlu pülverizatör | AD | 22.250,00 TL
03.086 | 10.120.1166 | 2200 litrelik araç ile taşınır, hidrolik düzenli motorlu pülverizatör | AD | 17.000,00 TL
03.087/1 | 10.120.1167 | Pressiometre aleti | AD | 51.000,00 TL
03.087/2 | 10.120.1168 | Pressiometre probu (Desteği) | AD | 2.740,00 TL
03.087/3 | 10.120.1169 | Pressiometre probu lastiği | AD | 300,00 TL
03.087/4 | 10.120.1170 | Pressiometre özel hortumu | AD | 2.740,00 TL
03.087/5 | 10.120.1171 | Pressiometre slotted tüpü (Yarık çakma borusu) | AD | 1.870,00 TL
03.087/6 | 10.120.1172 | Jeofizik rezistivite aleti | AD | 59.000,00 TL
03.087/7 | 10.120.1173 | Jeofizik log aleti | AD | 142.000,00 TL
03.087/8 | 10.120.1174 | Jeofizik Sismik Reaksiyon Aleti | AD | 170.000,00 TL
03.089 | 10.120.1175 | Vinç (kamyona monte edilmiş) | AD | 57.500,00 TL
03.091 | 10.120.1176 | Köprü Vinç (Bardör)(60 tonluk) | AD | 171.000,00 TL
03.092 | 10.120.1177 | Dizel elektrikli kesici-emici tarama gemisi | AD | 9.750.000,00 TL
03.093 | 10.120.1178 | Emici basıcı refülör, 215 HP | AD | 530.000,00 TL
03.094 | 10.120.1179 | Kavrar kepçeli yüzer ekskavatör, 180 HP | AD | 930.000,00 TL
03.094/1 | 10.120.1180 | Ters kepçeli (Beko) yüzer ekskavatör, 225 HP | AD | 1.875.000,00 TL
03.096 | 10.120.1181 | Ponton (Kreyn dubası 100 tonluk) | AD | 93.750,00 TL
03.097 | 10.120.1182 | Dalgıç botu | AD | 68.750,00 TL
03.099 | 10.120.1183 | Oto trayler (Takriben 300 HP gücünde) | AD | 247.000,00 TL
03.101 | 10.120.1184 | Kanalet fabrikası (2 m3/saat prefabrik beton kapasiteli) | AD | 2.000.000,00 TL
03.101/1 | 10.120.1185 | Ø150 - Ø800 mm buhar kürlü beton ve betonarme boru yapma tesisi (tüm ekipmanlar dahil) | AD | 2.450.000,00 TL
03.101/2 | 10.120.1186 | Ø900 - Ø1200 mm buhar kürlü beton ve betonarme boru yapma tesisi (tüm ekipmanlar dahil) | AD | 3.680.000,00 TL
03.101/3 | 10.120.1187 | Ø1400- Ø1600 mm buhar kürlü beton ve betonarme boru yapma tesisi (tüm ekipmanlar dahil) | AD | 5.600.000,00 TL
03.101/4 | 10.120.1188 | Ø1800- Ø2000 mm buhar kürlü beton ve betonarme boru yapma tesisi (tüm ekipmanlar dahil) | AD | 8.000.000,00 TL
03.101/5 | 10.120.1189 | Ø2200- Ø2600 mm buhar kürlü beton ve betonarme boru yapma tesisi (tüm ekipmanlar dahil) | AD | 9.000.000,00 TL
03.101/6 | 10.120.1190 | Ø2800- Ø3000 mm buhar kürlü beton ve betonarme boru yapma tesisi (tüm ekipmanlar dahil) | AD | 11.000.000,00 TL
03.101/7 | 10.120.1191 | Prefabrik muayene bacası yapma tesisi (tüm ekipmanlar dahil) | AD | 79.500,00 TL
03.102(Y) | 10.120.1192 | Alüminyum doğrama imalat atelyesi | AD | 290.000,00 TL
03.103(Y) | 10.120.1193 | Plastik doğrama imalat atelyesi | AD | 270.000,00 TL
03.104(Y) | 10.120.1194 | Demir doğrama imalat atelyesi | AD | 410.000,00 TL
03.104/1(Y) | 10.120.1195 | Tünel kalıp imalat atelyesi | AD | 410.000,00 TL
03.104/3(Y) | 10.120.1196 | Ahşap doğrama imalat atelyesi | AD | 470.000,00 TL
03.104/4(Y) | 10.120.1197 | Önyapımlı bileşenlerden (çelik ve alüminyum) oluşan iskele imalat atölyesi | AD | 290.000,00 TL
03.104/5(Y) | 10.120.1198 | Kütle Betonu Soğutma/Isıtma Makinası (130 Kw) | AD | 375.000,00 TL
03.104/6(Y) | 10.120.1199 | Kütle Betonu Soğutma/Isıtma Makinası (200 Kw) | AD | 500.000,00 TL
03.111 | 10.120.1200 | Kovalı kömürlü tarama gemisi (500 litre kova hacimli, yaklaşık 350 M3/saat tarama kapasiteli, 7-20 M.derinlikte tarama yapabilir.) | AD | 10.000.000,00 TL
03.112 | 10.120.1201 | Fuel-Oil yakıtlı kum emici gemi (Yaklaşık 600 M3/saat kapasiteli,emme derinliği max. 15 M., 1.5-4 MM dane çaplı kum emebilir,ambar hacmi 600 M3) | AD | 6.200.000,00 TL
03.116 | 10.120.1202 | Basınca mukavim 4 inç çapında 6m boyunda komple hortum (Çimento stabilizasyon ve benzeri işler de siloya çimento basılmasında kullanılır.) | AD | 168,00 TL
03.117/1(Y) | 10.120.1203 | Derz kesme makinesi (maksimum kesme derinliği 160mm-12 HP) (bıçağı, su deposu, vb. dahil komple) | AD | 11.600,00 TL
03.117/2(Y) | 10.120.1204 | Perdah (helikopter) makinesi (9HP) (Tepsisi, 4lü bıçağı vb. dahil komple) | AD | 6.270,00 TL
03.117/3(Y) | 10.120.1205 | Eksiz Oluk Makinası 1,5 HP-1400 dev/dak 220 V (12m/dak üretim hızı) | AD | 20.500,00 TL
03.118 | 10.120.1206 | Kaynak makinası (Takriben 300 amper) | AD | 3.680,00 TL
03.119 | 10.120.1207 | Spreyder (400 m3/gün) (hava meydanları inşaatı için) | AD | 290.000,00 TL
03.120 | 10.120.1208 | Kovalı dizel elektrikli tarama gemisi (500 litre kova hacimli,yaklaşık 300 M3/saat tarama kapasiteli, 7-20 M. derinlikte tarama yapabilir.) | AD | 10.000.000,00 TL
03.121 | 10.120.1209 | Kovalı dizel elektrikli tarama gemisi (250 litre kova hacimli,yaklaşık 150 M3/saat tarama kapasiteli, 6.5-16 M. derinlikte tarama yapabilir.) | AD | 6.200.000,00 TL
03.123 | 10.120.1210 | Kovalı dizel elektrikli tarama gemisi (750 litre kova hacimli,yaklaşık 500 M3/saat tarama kapasiteli, 10-22 M. derinlikte tarama yapabilir.) | AD | 12.500.000,00 TL
03.130/A | 10.120.1211 | Ekskavatör (280 hp) + Tek Depolu Hareketli Kireç Silosu (130 hp) + Karıştırıcı Uç + Kompresör (60 hp) dahil komple sistem | AD | 4.900.000,00 TL
03.130/B | 10.120.1212 | Ekskavatör (280 hp) + Çift Depolu Hareketli Kireç Silosu (130 hp) + Karıştırıcı Uç + Kompresör (60 hp) dahil komple sistem | AD | 5.700.000,00 TL
03.131/A | 10.120.1213 | Karıştırma Parçalama Makinası (600 hp) | AD | 4.200.000,00 TL
03.131/B | 10.120.1214 | Kireç Serme Makinası (250 hp) | AD | 1.400.000,00 TL
03.134 | 10.120.1215 | Torna tezgahı (7.5 KW) | AD | 36.750,00 TL
03.135 | 10.120.1216 | Hazır sıva makinası (7.5 kW) | AD | 106.000,00 TL
03.136 | 10.120.1217 | Transmikser (120) HP gücünde Kamyon ve bu kamyona monte edilmiş 56 HP gücünde tahrik motorlu, 4 m3 faydalı hacimli beton karıştırma kazanlı) | AD | 340.000,00 TL
03.137 | 10.120.1218 | Çekilir Tip Beton pompası. (75 HP gücünde 50 m3/saat kapasiteli, beton ulaşım boruları ile birlikte). | AD | 280.000,00 TL
03.138 | 10.120.1219 | Vinç (130 HP gücünde, 8-25mt. Bom uzunluğunda, ortalama 25 ton kaldırma kapasiteli lastik tekerlekli hidrolik vinç) | AD | 1.200.000,00 TL
03.138/1 | 10.120.1220 | Vinç (240 HP gücünde,11-33,5mt. Bom uzunluğunda, ortalama 55-60 ton kaldırma kapasiteli lastik tekerlekli mobil vinç) | AD | 1.500.000,00 TL
03.138/1(Y) | 10.120.1221 | Mobil vinç (60 Ton - 240 Hp) | AD | 1.500.000,00 TL
03.138/2 | 10.120.1222 | Vinç (270 HP gücünde, 16-36 m bom uzunluğunda, ortalama 30 ton kaldırma kapasiteli lastik tekerlekli mobil vinç) | AD | 1.350.000,00 TL
03.138/3 | 10.120.1223 | Vinç (476 HP gücünde, 42-55 m bom uzunluğunda, ortalama 80 ton kaldırma kapasiteli lastik tekerlekli mobil vinç) | AD | 2.300.000,00 TL
03.138/6(Y) | 10.120.1224 | Kule vinç (yükseklik=65m, bom uzunluğu=65m, max kapasite 10 ton ray üzerinde yürüyebilir) (TS ISO 4306-3) | AD | 1.700.000,00 TL
03.139 | 10.120.1225 | Karıştırıcı (Blender) | AD | 2.050,00 TL
03.140 | 10.120.1226 | Seyyar hava kompresörü (12 bar,760 cfm) | AD | 490.000,00 TL
03.141(Y) | 10.120.1227 | Paletli delgi makinası (160 HP) | AD | 1.260.000,00 TL
03.142(Y) | 10.120.1228 | Jet grouting ekipmanı ile delgi makinası | AD | 2.900.000,00 TL
03.143 | 10.120.1229 | Mikro tünel sistemi ile boru sürme makinası (160 kw,itme gücü 160 ton,218 HP Ø400mm'den Ø1000mm'ye kadar) | AD | 3.400.000,00 TL
03.144 | 10.120.1230 | Mikro tünel sistemi ile boru sürme makinası (itme gücü 250-1200 ton,340 HP Ø1000mm'den Ø2600mm'ye kadar) | AD | 14.500.000,00 TL
03.145/A | 10.120.1231 | Kuru karışım teorik püskürtme kapasitesi:10m3/saat'e kadar | AD | 65.000,00 TL
03.145/B | 10.120.1232 | Yaş karışım püskürtme kapasitesi:30m3/saat'e kadar | AD | 600.000,00 TL
03.145/C | 10.120.1233 | Yaş ve kuru karışım teorik püskürtme kapasitesi:20m3/saat'e kadar | AD | 760.000,00 TL
03.146 | 10.120.1234 | Aksiyel Fan (3x75 Kw gücünde frekans konvektörlü fan+1000m lik fan tüpü ile birlikte) | AD | 380.000,00 TL
03.147/A | 10.120.1235 | Tünel kesit alanı 50m2 ye kadar olan elektrik motor gücü 2x75Kw lık iki kollu elektrik hidrolik kontrollu delici | AD | 1.850.000,00 TL
03.147/B | 10.120.1236 | Tünel kesit alanı 50m2 üzerinde olan elektrik motor gücü 2x75Kw veya elektrik motor gücü 3x75Kw ya kadar üç kollu elektrik hidrolik kontrollu delici | AD | 3.150.000,00 TL
03.151(Y) | 10.120.1237 | Demir kesme ve bükme makinası (tüm aksesuarlar dahil) | AD | 15.000,00 TL
03.161(Y) | 10.120.1238 | Forklift (4 ton 40 HP) | AD | 75.000,00 TL
03.171(Y) | 10.120.1239 | Mobil vinç (9 ton 80 HP) | AD | 270.000,00 TL
| 10.120.1240 | Çift kompenantlı yalıtım malzemesi dozaj miks makinesi | AD | 260.000,00 TL
04.247 | 10.120.1241 | Vidye ucu (sert maden) | AD | 13,00 TL
04.247/1 | 10.120.1242 | Vidye kron | AD | 185,00 TL
04.248 | 10.120.1243 | Elmas uçlu sondaj matkabı | AD | 500,00 TL
04.249 | 10.120.1244 | Matkap (4.1/2 inç, sondaj için) | AD | 1.500,00 TL
04.249/1 | 10.120.1245 | Matkap (9.7/8 inç, sondaj için) | AD | 6.000,00 TL
04.249/2 | 10.120.1246 | Matkap (12.1/4 inç) | AD | 8.000,00 TL
04.249/3 | 10.120.1247 | Matkap (15 inç) | AD | 9.750,00 TL
04.249/4 | 10.120.1248 | Matkap ( 17 1/2 inç) | AD | 12.500,00 TL
04.001/011 | 10.130.1001 | Çakıl (elenmesi gerekmeyen iri agrega) | M3 | 10,00 TL
04.001/012 | 10.130.1002 | Çakıl (tuvenan agregadan elenmiş ve yıkanmış) | M3 | 21,00 TL
04.001/013 | 10.130.1003 | Çakıl (tuvenan agregadan elenmiş, yıkanmış ve en az iki tane sınıfı karıştırılarak hazırlanmış) | M3 | 24,00 TL
04.001/021 | 10.130.1004 | Kum (elenmesi gerekmeyen ince agrega) | M3 | 10,00 TL
04.001/022 | 10.130.1005 | Kum (tuvenan agregadan elenmiş ve yıkanmış) | M3 | 21,00 TL
04.001/023 | 10.130.1006 | Kum (tuvenan agregadan elenmiş, yıkanmış ve en az iki tane sınıfı karıştırılarak hazırlanmış) | M3 | 24,00 TL
04.001/031 | 10.130.1007 | İnce sıva veya derz kumu (elenmiş ve yıkanmış) | M3 | 27,00 TL
04.001/051 | 10.130.1008 | 32 mm'ye kadar kırmataş | M3 | 36,00 TL
04.001/052 | 10.130.1009 | 63 mm'ye kadar kırmataş (en az iki tane sınıfı karıştırılarak hazırlanmış) | M3 | 33,00 TL
04.002/1A | 10.130.1021 | Çakıl (08.008) iri agrega (makina ile temin) | M3 | 7,87 TL
04.002/1B | 10.130.1022 | Çakıl (08.009/1) elenmiş-yıkanmış (makina ile temin) | M3 | 19,59 TL
04.002/1C | 10.130.1023 | Çakıl (08.009/2) tuvenan elen.-yıkanmış-iki sınıf karışıtırılmış (makina ile temin) | M3 | 21,90 TL
04.002/2A | 10.130.1024 | Kum (ince agrega) (08.008) (makina ile temin) | M3 | 7,87 TL
04.002/2B | 10.130.1025 | Kum (tuvenan,elenmiş,yıkanmış)(08.009/1)(makina ile temin) | M3 | 19,59 TL
04.002/2C | 10.130.1026 | Kum (tuvenan,elenmiş,yıkanmış,karıştırılmış)(08.009/2)(makina ile temin) | M3 | 21,90 TL
04.002/3 | 10.130.1027 | İnce sıva veya derz kumu (08.009/3)(makina ile temin) | M3 | 25,31 TL
04.005/1A(Y) | 10.130.1028 | 63 mm'ye kadar kırma taş (en az iki tane sınıfı karıştırılarak hazırlanmış) 08.022(Y) | M3 | 31,12 TL
04.005/1B(Y) | 10.130.1029 | 32 mm'ye kadar kırmataş 08.023(Y) | M3 | 34,36 TL
04.007/100A | 10.130.1041 | Demir curufu ince agrega | M3 | 10,00 TL
04.007/100B | 10.130.1042 | Demir curufu iri agrega | M3 | 8,00 TL
04.007/100C | 10.130.1043 | Demir curufu karışık agrega | M3 | 9,00 TL
04.007/110C | 10.130.1044 | Demir curufu karışık agrega | M3 | 12,00 TL
04.007/A | 10.130.1049 | Silis (kuvars) kumu ve çakılı (TS EN 12904) | KG | 0,34 TL
04.008/2A | 10.130.1201 | Portland çimentosu (Torbalı) (TS EN 197-1 CEM I 42.5 N) | TON | 227,00 TL
04.008/2B | 10.130.1202 | Portland çimentosu (Dökme) TS EN 197-1 CEM I 42.5 N) | TON | 221,00 TL
04.008/2C | 10.130.1203 | Portland çimentosu (Torbalı) TS EN 197-1 CEM I 42.5 R) | TON | 227,00 TL
04.008/2D | 10.130.1204 | Portland çimentosu (Dökme) TS EN 197-1 CEM I 42.5 R) | TON | 221,00 TL
04.009/2C | 10.130.1205 | Portland Curuflu Çimento (Torbalı) (TS EN 197-1 CEM II/A-S 42,5 R) | TON | 218,00 TL
04.009/2D | 10.130.1206 | Portland Curuflu Çimento (Dökme) (TS EN 197-1 CEM II/A-S 42,5 R) | TON | 212,00 TL
04.009/11C | 10.130.1207 | Portland puzolanlı çimento (Torbalı) (TS EN 197-1 CEM II/A-P 42.5 R) | TON | 221,00 TL
04.009/11D | 10.130.1208 | Portland puzolanlı çimento (Dökme) (TS EN 197-1 CEM II/A-P 42.5 R) | TON | 215,00 TL
04.009/41C | 10.130.1209 | Portland kalkerli çimento (Torbalı) (TS EN 197-1 CEM II/A-L 42,5 R) | TON | 202,00 TL
04.009/41D | 10.130.1210 | Portland kalkerli çimento (Dökme) (TS EN 197-1 CEM II/A-L 42,5 R) | TON | 196,00 TL
04.009/47C | 10.130.1211 | Portland kalkerli çimento (Torbalı) (TS EN 197-1 CEM II/A-LL 42,5R) | TON | 223,00 TL
04.009/47D | 10.130.1212 | Portland kalkerli çimento (Dökme) (TS EN 197-1 CEM II/A-LL 42,5R) | TON | 217,00 TL
04.009/49A | 10.130.1213 | Portland kalkerli çimento (Torbalı) TS EN 197-1 CEM II/B-LL 32,5 N | TON | 190,00 TL
04.009/49B | 10.130.1214 | Portland kalkerli çimento (Dökme) TS EN 197-1 CEM II/B-LL 32,5 N | TON | 184,00 TL
04.009/49C | 10.130.1215 | Portland kalkerli çimento (Torbalı) (TS EN 197-1 CEM II/B-LL 32,5 R) | TON | 209,00 TL
04.009/49D | 10.130.1216 | Portland kalkerli çimento (Dökme) (TS EN 197-1 CEM II/B-LL 32,5 R) | TON | 203,00 TL
04.009/53A | 10.130.1217 | Portland kompoze çimento (Torbalı) (TS EN 197-1 CEM II/A-M 42.5 N) | TON | 216,00 TL
04.009/53B | 10.130.1218 | Portland kompoze çimento (Dökme) (TS EN 197-1 CEM II/A-M 42.5 N) | TON | 210,00 TL
04.009/53C | 10.130.1219 | Portland kompoze çimento (Torbalı) (TS EN 197-1 CEM II/A-M 42.5 R) | TON | 220,00 TL
04.009/53D | 10.130.1220 | Portland kompoze çimento (Dökme) (TS EN 197-1 CEM II/A-M 42.5 R) | TON | 214,00 TL
04.009/55A | 10.130.1221 | Portland kompoze çimento (Torbalı) (TS EN 197-1 CEM II/B-M 32.5 N) | TON | 209,00 TL
04.009/55B | 10.130.1222 | Portland kompoze çimento (Dökme) (TS EN 197-1 CEM II/B-M 32.5 N) | TON | 203,00 TL
04.009/55C | 10.130.1223 | Portland kompoze çimento (Torbalı) (TS EN 197-1 CEM II/B-M 32.5 R) | TON | 202,00 TL
04.009/55D | 10.130.1224 | Portland kompoze çimento (Dökme) (TS EN 197-1 CEM II/B-M 32.5 R) | TON | 196,00 TL
04.009/56C | 10.130.1225 | Portland kompoze çimento (Torbalı) (TS EN 197-1 CEM II/B-M 42.5 R) | TON | 215,00 TL
04.009/56D | 10.130.1226 | Portland kompoze çimento (Dökme) (TS EN 197-1 CEM II/B-M 42.5 R) | TON | 209,00 TL
04.010/1E | 10.130.1227 | Portland curuflu çimento (Torbalı) (TS EN 197-1 CEM III/A 32,5 N) | TON | 212,00 TL
04.010/1F | 10.130.1228 | Portland curuflu çimento (Dökme) (TS EN 197-1 CEM III/A 32,5 N) | TON | 206,00 TL
04.011/4C | 10.130.1229 | Puzolanik çimento (Torbalı) (TS EN 197-1 CEM IV/B 32.5 R) | TON | 202,00 TL
04.011/4D | 10.130.1230 | Puzolanik çimento (Dökme) (TS EN 197-1 CEM IV/B 32.5 R) | TON | 196,00 TL
04.011/4E | 10.130.1231 | Puzolanik çimento (Torbalı) (TS EN 197-1 CEM IV/B 32,5 N) | TON | 202,00 TL
04.011/4F | 10.130.1232 | Puzolanik çimento (Dökme) (TS EN 197-1 CEM IV/B 32,5 N) | TON | 196,00 TL
04.013/B10 | 10.130.1233 | Beyaz portland çimento (Torbalı)(TS EN 197-1 CEM-I 52,5 R) | TON | 405,00 TL
04.013/B11 | 10.130.1234 | Beyaz portland çimento (Dökme) (TS EN 197-1 CEM-I 52,5 R) | TON | 399,00 TL
04.013/B12 | 10.130.1235 | Beyaz portland kalkerli çimento (Torbalı) (TS EN 197-1 CEM II /B-LL 42,5 R) | TON | 399,00 TL
04.013/B13 | 10.130.1236 | Beyaz portland kalkerli çimento (Dökme) (TS EN 197-1 CEM II /B-LL 42,5 R) | TON | 393,00 TL
04.013/S03 | 10.130.1237 | Sülfata dayanıklı puzolonik çimento (Torbalı) (TS EN 197-1 CEM IV/B 32,5 R-SR) | TON | 221,00 TL
04.013/S04 | 10.130.1238 | Sülfata dayanıklı puzolonik çimento (Dökme) (TS EN 197-1 CEM IV/B 32,5 R-SR) | TON | 215,00 TL
04.013/S05 | 10.130.1239 | Sülfata dayanıklı portland çimento (Torbalı) (TS EN 197-1 CEM I 42,5 R-SR) | TON | 246,00 TL
04.013/S06 | 10.130.1240 | Sülfata dayanıklı portland çimento (Dökme) (TS EN 197-1 CEM I 42,5 R-SR) | TON | 240,00 TL
04.013/S07 | 10.130.1241 | Sülfata dayanıklı portland çimento (Torbalı) (TS EN 197-1 CEM I 42,5 R SR5) | TON | 246,00 TL
04.013/S08 | 10.130.1242 | Sülfata dayanıklı portland çimento (Dökme) (TS EN 197-1 CEM I 42,5 R SR5) | TON | 240,00 TL
04.013/T01 | 10.130.1243 | Borlu aktif belit çimentosu (KPÇ 42,5) (Torbalı) (TS 13353) | TON | 264,00 TL
04.013/T02 | 10.130.1244 | Borlu aktif belit çimentosu (KPÇ 42,5) (Dökme) (TS 13353) | TON | 258,00 TL
04.042/01 | 10.130.1501 | C 8/10 beton harcı gri renkte, normal hazır beton harçları (TS EN 206-1+A1) | M3 | 136,00 TL
04.042/02 | 10.130.1502 | C 12/15 beton harcı gri renkte, normal hazır beton harçları (TS EN 206-1+A1) | M3 | 146,00 TL
04.042/03 | 10.130.1503 | C 16/20 beton harcı gri renkte, normal hazır beton harçları (TS EN 206-1+A1) | M3 | 151,00 TL
04.042/04 | 10.130.1504 | C 20/25 beton harcı gri renkte, normal hazır beton harçları (TS EN 206-1+A1) | M3 | 155,00 TL
04.042/05 | 10.130.1505 | C 25/30 beton harcı gri renkte, normal hazır beton harçları (TS EN 206-1+A1) | M3 | 161,00 TL
04.042/06 | 10.130.1506 | C 30/37 beton harcı gri renkte, normal hazır beton harçları (TS EN 206-1+A1) | M3 | 167,00 TL
04.042/07 | 10.130.1507 | C 35/45 beton harcı gri renkte, normal hazır beton harçları (TS EN 206-1+A1) | M3 | 178,00 TL
04.042/08 | 10.130.1508 | C 40/50 beton harcı gri renkte, normal hazır beton harçları (TS EN 206-1+A1) | M3 | 189,00 TL
04.042/09 | 10.130.1509 | C 45/55 beton harcı gri renkte, normal hazır beton harçları (TS EN 206-1+A1) | M3 | 193,00 TL
04.042/10 | 10.130.1510 | C 50/60 beton harcı gri renkte, normal hazır beton harçları (TS EN 206-1+A1) | M3 | 198,00 TL
04.042/21 | 10.130.1521 | C 8/10 beyaz beton harcı | M3 | 196,00 TL
04.042/22 | 10.130.1522 | C 12/15 beyaz beton harcı | M3 | 202,00 TL
04.042/23 | 10.130.1523 | C 16/20 beyaz beton harcı | M3 | 214,00 TL
04.042/24 | 10.130.1524 | C 20/25 beyaz beton harcı | M3 | 226,00 TL
04.042/25 | 10.130.1525 | C 25/30 beyaz beton harcı | M3 | 238,00 TL
04.042/26 | 10.130.1526 | C 30/37 beyaz beton harcı | M3 | 255,00 TL
04.042/27 | 10.130.1527 | C 35/40 beyaz beton harcı | M3 | 273,00 TL
04.042/28 | 10.130.1528 | C 40/50 beyaz beton harcı | M3 | 297,00 TL
04.042/29 | 10.130.1529 | C 45/55 beyaz beton harcı | M3 | 315,00 TL
04.042/30 | 10.130.1530 | C 50/60 beyaz beton harcı | M3 | 333,00 TL
04.042/41 | 10.130.1541 | LC 8/9 gri renkte hafif beton harcı | M3 | 160,00 TL
04.042/42 | 10.130.1542 | C 12/13 gri renkte hafif beton harcı | M3 | 172,00 TL
04.042/43 | 10.130.1543 | C 16/18 gri renkte hafif beton harcı | M3 | 190,00 TL
04.042/44 | 10.130.1544 | C 20/22 gri renkte hafif beton harcı | M3 | 208,00 TL
04.042/81 | 10.130.1561 | Gri renkte geçirimli beton harcı | M3 | 178,00 TL
04.250 | 10.130.1701 | Beton çelik çubuğu düz ø 6 mm (s220) | KG | 2,52 TL
04.251 | 10.130.1702 | Beton çelik çubugu düz ø 8-12 mm. (s220) | KG | 2,48 TL
04.252 | 10.130.1703 | Beton çelik çubugu düz ø 14-50 mm.(s220) | KG | 2,48 TL
04.253 | 10.130.1704 | Beton çelik çubuğu, nervürlü Ø 8-12 mm (S420, B420B-C, B500B-C) | KG | 2,47 TL
04.254 | 10.130.1705 | Beton çelik çubuğu nervürlü ø 14-32 mm. (S420, B420B-C, B500B-C) | KG | 2,47 TL
04.254/2 | 10.130.1706 | 80-100 mm çelik (din c 35) | KG | 5,60 TL
04.255 | 10.130.1707 | Lamalar (ts en 10058) | KG | 3,05 TL
04.256 | 10.130.1708 | Sıcak haddelenmiş profil demirler (ı-u-t-omega) | KG | 3,13 TL
04.256/2 | 10.130.1709 | Sıcak haddelenmiş köşebentler (s235jr) (ts en 10056-1,2) | KG | 3,30 TL
04.256/3 | 10.130.1710 | Çelik palplanj profili | TON | 4.000,00 TL
04.257 | 10.130.1711 | Çelik piki | KG | 2,07 TL
04.305/1 | 10.130.1751 | Hasır çelik (3,01-10,00 kg) | KG | 2,85 TL
04.305/2 | 10.130.1752 | Hasır çelik (1.50-3.00 kg) | KG | 2,90 TL
04.305/3 | 10.130.1753 | Hasır çelik (kanalet için) | KG | 2,95 TL
04.306 | 10.130.1754 | Fabrikasyon hasır b.a. kiriş demiri | KG | 3,05 TL
| 10.130.1771 | Ø 4 mm Cam elyaf takviyeli polimerden, nervürlü,betonarme donatı çubukları | TON | 30.000,00 TL
| 10.130.1772 | Ø 6 mm Cam elyaf takviyeli polimerden, nervürlü,betonarme donatı çubukları | TON | 28.500,00 TL
| 10.130.1773 | Ø 8-26 mm Cam elyaf takviyeli polimerden, nervürlü,betonarme donatı çubukları | TON | 26.500,00 TL
04.016/C01 | 10.130.2001 | 190 x 85 x 190 mm yatay delikli tuğla | AD | 0,31 TL
04.016/C02 | 10.130.2002 | 190 x 135 x 190 mm yatay delikli tuğla | AD | 0,39 TL
04.016/C03 | 10.130.2003 | 250 x 100 x 200 mm yatay delikli tuğla | AD | 0,42 TL
04.016/C04 | 10.130.2004 | 200 x 100 x 200 mm yatay delikli tuğla | AD | 0,36 TL
04.016/C05 | 10.130.2005 | 250 x 120 x 200 mm yatay delikli tuğla | AD | 0,51 TL
04.016/C06 | 10.130.2006 | 250 x 120 x 250 mm yatay delikli tuğla | AD | 0,64 TL
04.016/C07 | 10.130.2007 | 235 x 240 x 185 mm yatay delikli tuğla | AD | 0,87 TL
04.016/C08 | 10.130.2008 | 290 x 240 x 185 mm yatay delikli tuğla | AD | 1,07 TL
04.016/C09 | 10.130.2009 | 250 x 250 x 135 mm yatay delikli tuğla | AD | 0,70 TL
04.016/C10 | 10.130.2010 | 250 x 250 x 200 mm yatay delikli tuğla | AD | 1,06 TL
04.016/C11 | 10.130.2011 | 350 x 250 x 200 mm yatay delikli tuğla | AD | 1,47 TL
04.016/C12 | 10.130.2012 | 235 x 135 x 240 mm yatay delikli tuğla | AD | 0,64 TL
04.016/C13 | 10.130.2013 | 240 x 135 x 250 mm yatay delikli tuğla | AD | 0,68 TL
04.016/C14 | 10.130.2014 | 240 x 190 x 250 mm yatay delikli tuğla | AD | 0,95 TL
04.016/C15 | 10.130.2015 | 240 x 135 x 190 mm yatay delikli tuğla | AD | 0,52 TL
04.016/C16 | 10.130.2016 | 235 x 240 x 190 mm yatay delikli tuğla | AD | 0,89 TL
04.016/C17 | 10.130.2017 | 190 x 190 x 135 mm yatay delikli kilitli tuğla | AD | 0,39 TL
04.016/C18 | 10.130.2018 | 240 x 250 x 135 mm yatay delikli kilitli tuğla | AD | 0,68 TL
04.016/D01 | 10.130.2031 | 240 x 115 x 235 mm düşey delikli tuğla (W Sınıfı 600 kg/m3) | AD | 0,87 TL
04.016/D02 | 10.130.2032 | 240 x 145 x 235 mm düşey delikli tuğla (W Sınıfı 600 kg/m3) | AD | 1,09 TL
04.016/D03 | 10.130.2033 | 240 x 175 x 235 mm düşey delikli tuğla (W Sınıfı 600 kg/m3) | AD | 1,32 TL
04.016/D04 | 10.130.2034 | 290 x 190 x 235 mm düşey delikli tuğla (W Sınıfı 600 kg/m3) | AD | 1,74 TL
04.016/D05 | 10.130.2035 | 240 x 240 x 235 mm düşey delikli tuğla (W Sınıfı 600 kg/m3) | AD | 1,82 TL
04.016/D06 | 10.130.2036 | 240 x 250 x 235 mm düşey delikli tuğla (W Sınıfı 600 kg/m3) | AD | 1,89 TL
04.016/D07 | 10.130.2037 | 240 x 300 x 235 mm düşey delikli tuğla (W Sınıfı 600 kg/m3) | AD | 2,25 TL
04.016/E01 | 10.130.2051 | 240 x 115 x 235 mm düşey delikli tuğla (W Sınıfı 650 kg/m3) | AD | 0,78 TL
04.016/E02 | 10.130.2052 | 240 x 145 x 235 mm düşey delikli tuğla (W Sınıfı 650 kg/m3) | AD | 0,97 TL
04.016/E03 | 10.130.2053 | 240 x 175 x 235 mm düşey delikli tuğla (W Sınıfı 650 kg/m3) | AD | 1,18 TL
04.016/E04 | 10.130.2054 | 290 x 190 x 235 mm düşey delikli tuğla (W Sınıfı 650 kg/m3) | AD | 1,54 TL
04.016/E05 | 10.130.2055 | 240 x 240 x 235 mm düşey delikli tuğla (W Sınıfı 650 kg/m3) | AD | 1,61 TL
04.016/E06 | 10.130.2056 | 240 x 250 x 235 mm düşey delikli tuğla (W Sınıfı 650 kg/m3) | AD | 1,68 TL
04.016/E07 | 10.130.2057 | 240 x 300 x 235 mm düşey delikli tuğla (W Sınıfı 650 kg/m3) | AD | 2,02 TL
04.016/F01 | 10.130.2071 | 240 x 115 x 235 mm düşey delikli tuğla (W Sınıfı 700 kg/m3) | AD | 0,75 TL
04.016/F02 | 10.130.2072 | 240 x 145 x 235 mm düşey delikli tuğla (W Sınıfı 700 kg/m3) | AD | 0,95 TL
04.016/F03 | 10.130.2073 | 240 x 175 x 235 mm düşey delikli tuğla (W Sınıfı 700 kg/m3) | AD | 1,16 TL
04.016/F04 | 10.130.2074 | 290 x 190 x 235 mm düşey delikli tuğla (W Sınıfı 700 kg/m3) | AD | 1,52 TL
04.016/F05 | 10.130.2075 | 240 x 240 x 235 mm düşey delikli tuğla (W Sınıfı 700 kg/m3) | AD | 1,59 TL
04.016/F06 | 10.130.2076 | 240 x 250 x 235 mm düşey delikli tuğla (W Sınıfı 700 kg/m3) | AD | 1,65 TL
04.016/F07 | 10.130.2077 | 240 x 300 x 235 mm düşey delikli tuğla (W Sınıfı 700 kg/m3) | AD | 1,96 TL
04.016/G01 | 10.130.2091 | 240 x 115 x 235 mm düşey delikli tuğla (W Sınıfı 750 kg/m3) | AD | 0,65 TL
04.016/G02 | 10.130.2092 | 240 x 145 x 235 mm düşey delikli tuğla (W Sınıfı 750 kg/m3) | AD | 0,82 TL
04.016/G03 | 10.130.2093 | 240 x 175 x 235 mm düşey delikli tuğla (W Sınıfı 750 kg/m3) | AD | 0,99 TL
04.016/G04 | 10.130.2094 | 290 x 190 x 235 mm düşey delikli tuğla (W Sınıfı 750 kg/m3) | AD | 1,30 TL
04.016/G05 | 10.130.2095 | 240 x 240 x 235 mm düşey delikli tuğla (W Sınıfı 750 kg/m3) | AD | 1,35 TL
04.016/G06 | 10.130.2096 | 240 x 250 x 235 mm düşey delikli tuğla (W Sınıfı 750 kg/m3) | AD | 1,43 TL
04.016/G07 | 10.130.2097 | 240 x 300 x 235 mm düşey delikli tuğla (W Sınıfı 750 kg/m3) | AD | 1,71 TL
04.016/H01 | 10.130.2111 | 240 x 115 x 235 mm düşey delikli tuğla (W Sınıfı 800 kg/m3) | AD | 0,60 TL
04.016/H02 | 10.130.2112 | 240 x 145 x 235 mm düşey delikli tuğla (W Sınıfı 800 kg/m3) | AD | 0,75 TL
04.016/H03 | 10.130.2113 | 240 x 175 x 235 mm düşey delikli tuğla (W Sınıfı 800 kg/m3) | AD | 0,89 TL
04.016/H04 | 10.130.2114 | 290 x 190 x 235 mm düşey delikli tuğla (W Sınıfı 800 kg/m3) | AD | 1,18 TL
04.016/H05 | 10.130.2115 | 240 x 240 x 235 mm düşey delikli tuğla (W Sınıfı 800 kg/m3) | AD | 1,22 TL
04.016/H06 | 10.130.2116 | 240 x 250 x 235 mm düşey delikli tuğla (W Sınıfı 800 kg/m3) | AD | 1,30 TL
04.016/H07 | 10.130.2117 | 240 x 300 x 235 mm düşey delikli tuğla (W Sınıfı 800 kg/m3) | AD | 1,54 TL
04.016/K01 | 10.130.2131 | 290 x 190 x 135 mm düşey delikli tuğla (AB Sınıfı 650 kg/m3) | AD | 0,75 TL
04.016/K02 | 10.130.2132 | 390 x 190 x 190 mm düşey delikli tuğla (AB Sınıfı 650 kg/m3) | AD | 1,39 TL
04.016/K03 | 10.130.2133 | 290 x 240 x 135 mm düşey delikli tuğla (AB Sınıfı 650 kg/m3) | AD | 0,94 TL
04.016/K04 | 10.130.2134 | 390 x 190 x 135 mm düşey delikli tuğla (AB Sınıfı 650 kg/m3) | AD | 1,00 TL
04.016/K05 | 10.130.2135 | 290 x 240 x 190 mm düşey delikli tuğla (AB Sınıfı 650 kg/m3) | AD | 1,32 TL
04.016/K06 | 10.130.2136 | 390 x 240 x 190 mm düşey delikli tuğla (AB Sınıfı 650 kg/m3) | AD | 1,79 TL
04.016/L01 | 10.130.2151 | 290 x 190 x 135 mm düşey delikli tuğla (AB Sınıfı 700 kg/m3) | AD | 0,68 TL
04.016/L02 | 10.130.2152 | 390 x 190 x 190 mm düşey delikli tuğla (AB Sınıfı 700 kg/m3) | AD | 1,29 TL
04.016/L03 | 10.130.2153 | 290 x 240 x 135 mm düşey delikli tuğla (AB Sınıfı 700 kg/m3) | AD | 0,87 TL
04.016/L04 | 10.130.2154 | 390 x 190 x 135 mm düşey delikli tuğla (AB Sınıfı 700 kg/m3) | AD | 0,93 TL
04.016/L05 | 10.130.2155 | 290 x 240 x 190 mm düşey delikli tuğla (AB Sınıfı 700 kg/m3) | AD | 1,21 TL
04.016/L06 | 10.130.2156 | 390 x 240 x 190 mm düşey delikli tuğla (AB sınıfı 700 kg/m3) | AD | 1,64 TL
04.016/L07 | 10.130.2157 | 250 x 380 x 190 mm düşey delikli tuğla (AB Sınıfı 700 kg/m3) | AD | 1,65 TL
04.016/M01 | 10.130.2171 | 290 x 190 x 135 mm düşey delikli tuğla (AB Sınıfı 750 kg/m3) | AD | 0,63 TL
04.016/M02 | 10.130.2172 | 390 x 190 x 190 mm düşey delikli tuğla (AB Sınıfı 750 kg/m3) | AD | 1,17 TL
04.016/M03 | 10.130.2173 | 290 x 240 x 135 mm düşey delikli tuğla (AB Sınıfı 750 kg/m3) | AD | 0,78 TL
04.016/M04 | 10.130.2174 | 390 x 190 x 135 mm düşey delikli tuğla (AB Sınıfı 750 kg/m3) | AD | 0,84 TL
04.016/M05 | 10.130.2175 | 290 x 240 x 190 mm düşey delikli tuğla (AB Sınıfı 750 kg/m3) | AD | 1,10 TL
04.016/M06 | 10.130.2176 | 390 x 240 x 190 mm düşey delikli tuğla (AB Sınıfı 750 kg/m3) | AD | 1,48 TL
04.016/M07 | 10.130.2177 | 250 x 380 x 190 mm düşey delikli tuğla (AB Sınıfı 750 kg/m3) | AD | 1,51 TL
04.016/N01 | 10.130.2191 | 190 x 90 x 50 mm düşey delikli dış cephe tuğlası | AD | 0,68 TL
04.016/N02 | 10.130.2192 | 190 x 90 x 85 mm düşey delikli dış cephe tuğlası | AD | 1,17 TL
04.016/N03 | 10.130.2193 | 215 x 102 x 65 mm düşey delikli dış cephe tuğlası | AD | 1,37 TL
04.016/N04 | 10.130.2201 | 290 x 190 x 135 mm düşey delikli tuğla | AD | 0,97 TL
04.016/P01 | 10.130.2211 | 190 x 90 x 50 mm dolu harman tuğlası | AD | 0,35 TL
04.016/P02 | 10.130.2212 | 190 x 90 x 50 mm delikli harman tuğlası | AD | 0,35 TL
04.016/R01 | 10.130.2221 | 200 x 200 x 400 mm asmolen döşeme dolgu tuğlası | AD | 1,33 TL
04.016/R02 | 10.130.2222 | 225 x 200 x 400 mm asmolen döşeme dolgu tuğlası | AD | 1,51 TL
04.016/R03 | 10.130.2223 | 250 x 200 x 400 mm asmolen döşeme dolgu tuğlası | AD | 1,67 TL
04.016/R04 | 10.130.2224 | 275 x 200 x 400 mm asmolen döşeme dolgu tuğlası | AD | 1,83 TL
04.016/R05 | 10.130.2225 | 300 x 200 x 400 mm asmolen döşeme dolgu tuğlası | AD | 2,00 TL
04.016/R06 | 10.130.2226 | 325 x 200 x 400 mm asmolen döşeme dolgu tuğlası | AD | 2,16 TL
04.016/R07 | 10.130.2227 | 350 x 200 x 400 mm asmolen döşeme dolgu tuğlası | AD | 2,32 TL
04.016/S01 | 10.130.2241 | 120 x 200 x 530 mm asmolen döşeme kiriş tuğlası | AD | 0,85 TL
04.016/S02 | 10.130.2242 | 160 x 200 x 530 mm asmolen döşeme kiriş tuğlası | AD | 1,13 TL
04.016/S03 | 10.130.2243 | 200 x 200 x 530 mm asmolen döşeme kiriş tuğlası | AD | 1,43 TL
04.016/S04 | 10.130.2244 | 250 x 200 x 530 mm asmolen döşeme kiriş tuğlası | AD | 1,76 TL
04.016/S05 | 10.130.2245 | 300 x 200 x 530 mm asmolen döşeme kiriş tuğlası | AD | 2,12 TL
04.016/S06 | 10.130.2246 | 120 x 200 x 330 mm asmolen döşeme kiriş tuğlası | AD | 0,53 TL
04.016/S07 | 10.130.2247 | 160 x 200 x 330 mm asmolen döşeme kiriş tuğlası | AD | 0,70 TL
04.016/S08 | 10.130.2248 | 200 x 200 x 330 mm asmolen döşeme kiriş tuğlası | AD | 0,88 TL
04.016/S09 | 10.130.2249 | 250 x 200 x 330 mm asmolen döşeme kiriş tuğlası | AD | 1,10 TL
04.016/S10 | 10.130.2250 | 300 x 200 x 330 mm asmolen döşeme kiriş tuğlası | AD | 1,32 TL
04.016/T01 | 10.130.2261 | 190 x 190 x 190 mm yuvarlak baca tuğlası | AD | 0,93 TL
04.016/T02 | 10.130.2262 | 250 x 250 x 190 mm yuvarlak baca tuğlası | AD | 1,59 TL
04.016/T03 | 10.130.2263 | 260 x 260 x 190 mm yuvarlak baca tuğlası | AD | 1,72 TL
04.016/T04 | 10.130.2264 | 300 x 300 x 190 mm yuvarlak baca tuğlası | AD | 2,29 TL
04.016/T05 | 10.130.2265 | 240 x 240 x 190 mm kare baca tuğlası | AD | 1,47 TL
04.016/T06 | 10.130.2266 | 250 x 250 x 190 mm kare baca tuğlası | AD | 1,59 TL
04.016/T07 | 10.130.2267 | 240 x 190 x 190 mm dikdörtgen baca tuğlası | AD | 1,16 TL
04.016/T08 | 10.130.2268 | 300 x 190 x 190 mm dikdörtgen baca tuğlası | AD | 1,45 TL
04.016/T09 | 10.130.2269 | 390 x 190 x 190 mm shunt baca tuğlası | AD | 1,88 TL
04.016/T10 | 10.130.2270 | 460 x 190 x 190 mm shunt baca tuğlası | AD | 2,23 TL
04.016/T11 | 10.130.2271 | 350 x 350 x 190 mm yuvarlak şömine baca tuğlası | AD | 3,11 TL
04.016/T12 | 10.130.2272 | 300 x 200 x 190 mm dikdörtgen şömine baca tuğlası | AD | 1,52 TL
04.016/T13 | 10.130.2273 | 300 x 400 x 190 mm dikdörtgen şömine baca tuğlası | AD | 3,03 TL
04.016/U21 | 10.130.2281 | 15 mm kalınlıkta, her boyutta, kırmızı (yüzey alanı <= 0.04 m2) cephe kaplama tuğlası | M2 | 62,00 TL
04.016/U22 | 10.130.2282 | 15 mm kalınlıkta, her boyutta, kahverengi (yüzey alanı <= 0.04 m2) cephe kaplama tuğlası | M2 | 68,00 TL
04.016/U23 | 10.130.2283 | 15 mm kalınlıkta, her boyutta, sarı (yüzey alanı <= 0.04 m2) cephe kaplama tuğlası | M2 | 69,00 TL
04.016/U24 | 10.130.2284 | 15 mm kalınlıkta, her boyutta, beyaz (yüzey alanı <= 0.04 m2) cephe kaplama tuğlası | M2 | 84,00 TL
04.016/U25 | 10.130.2285 | 15 mm kalınlıkta, her boyutta, gri (yüzey alanı <= 0.04 m2) cephe kaplama tuğlası | M2 | 90,00 TL
04.016/U26 | 10.130.2286 | 15 mm kalınlıkta, her boyutta, farklı renk tonlarının karışımı (yüzey alanı <= 0.04 m2) cephe kaplama tuğlası | M2 | 84,00 TL
04.016/U31 | 10.130.2287 | 15 mm kalınlıkta, her boyutta, kırmızı (yüzey alanı > 0.04 m2) cephe kaplama tuğlası | M2 | 68,00 TL
04.016/U32 | 10.130.2288 | 15 mm kalınlıkta, her boyutta, kahverengi (yüzey alanı > 0.04 m2) cephe kaplama tuğlası | M2 | 76,00 TL
04.016/U33 | 10.130.2289 | 15 mm kalınlıkta, her boyutta, sarı (yüzey alanı > 0.04 m2) cephe kaplama tuğlası | M2 | 77,00 TL
04.016/U34 | 10.130.2290 | 15 mm kalınlıkta, her boyutta, beyaz (yüzey alanı > 0.04 m2) cephe kaplama tuğlası | M2 | 95,00 TL
04.016/U35 | 10.130.2291 | 15 mm kalınlıkta, her boyutta, gri (yüzey alanı > 0.04 m2) cephe kaplama tuğlası | M2 | 106,00 TL
04.016/U36 | 10.130.2292 | 15 mm kalınlıkta, her boyutta, farklı renk tonlarının karışımı (yüzey alanı > 0.04 m2) cephe kaplama tuğlası | M2 | 96,00 TL
04.016/V21 | 10.130.2311 | 16-30 mm kalınlıkta, her boyutta, kırmızı (yüzey alanı <= 0.15 m2) giydirme cephe tuğlası | M2 | 94,00 TL
04.016/V22 | 10.130.2312 | 16-30 mm kalınlıkta, her boyutta, kahverengi (yüzey alanı <= 0.15 m2) giydirme cephe tuğlası | M2 | 99,00 TL
04.016/V23 | 10.130.2313 | 16-30 mm kalınlıkta, her boyutta, sarı (yüzey alanı <= 0.15 m2) giydirme cephe tuğlası | M2 | 100,00 TL
04.016/V24 | 10.130.2314 | 16-30 mm kalınlıkta, her boyutta, beyaz (yüzey alanı <= 0.15 m2) giydirme cephe tuğlası | M2 | 118,00 TL
04.016/V25 | 10.130.2315 | 16-30 mm kalınlıkta, her boyutta, gri (yüzey alanı <= 0.15 m2) giydirme cephe tuğlası | M2 | 129,00 TL
04.016/V26 | 10.130.2316 | 16-30 mm kalınlıkta, her boyutta, farklı renk tonlarının karışımı (yüzey alanı <= 0.15 m2) giydirme cephe tuğlası | M2 | 118,00 TL
04.016/V31 | 10.130.2317 | 16-30 mm kalınlıkta, her boyutta, kırmızı (yüzey alanı > 0.15 m2) giydirme cephe tuğlası | M2 | 106,00 TL
04.016/V32 | 10.130.2318 | 16-30 mm kalınlıkta, her boyutta, kahverengi (yüzey alanı > 0.15 m2) giydirme cephe tuğlası | M2 | 112,00 TL
04.016/V33 | 10.130.2319 | 16-30 mm kalınlıkta, her boyutta, sarı (yüzey alanı > 0.15 m2) giydirme cephe tuğlası | M2 | 113,00 TL
04.016/V34 | 10.130.2320 | 16-30 mm kalınlıkta, her boyutta, beyaz (yüzey alanı > 0.15 m2) giydirme cephe tuğlası | M2 | 129,00 TL
04.016/V35 | 10.130.2321 | 16-30 mm kalınlıkta, her boyutta, gri (yüzey alanı > 0.15 m2) giydirme cephe tuğlası | M2 | 141,00 TL
04.016/V36 | 10.130.2322 | 16-30 mm kalınlıkta, her boyutta, farklı renk tonlarının karışımı (yüzey alanı > 0.15 m2) giydirme cephe tuğlası | M2 | 118,00 TL
04.016/Y04 | 10.130.2341 | 210 x 105 x 40 mm taban tuğlası (Kırmızı) | AD | 1,13 TL
04.016/Y05 | 10.130.2342 | 210 x 105 x 50 mm taban tuğlası (Kırmızı) | AD | 1,32 TL
04.016/Y06 | 10.130.2343 | 210 x 105 x 65 mm taban tuğlası (Kırmızı) | AD | 1,55 TL
04.016/Y07 | 10.130.2344 | 210 x 105 x 40 mm taban tuğlası (Kahverengi) | AD | 1,20 TL
04.016/Y08 | 10.130.2345 | 210 x 105 x 50 mm taban tuğlası (Kahverengi) | AD | 1,40 TL
04.016/Y09 | 10.130.2346 | 210 x 105 x 65 mm taban tuğlası (Kahverengi) | AD | 1,67 TL
04.016/Y10 | 10.130.2347 | 210 x 105 x 40 mm taban tuğlası (Sarı) | AD | 1,83 TL
04.016/Y11 | 10.130.2348 | 210 x 105 x 50 mm taban tuğlası (Sarı) | AD | 2,10 TL
04.016/Y12 | 10.130.2349 | 210 x 105 x 65 mm taban tuğlası (Sarı) | AD | 2,47 TL
04.757/F01 | 10.130.2401 | 15 cm kalınlıkta EPS yalıtımlı (EPS min. 16 kg/m3 yoğunlukta) sandviç | M2 | 29,00 TL
04.757/F02 | 10.130.2402 | 20 cm kalınlıkta EPS yalıtımlı (EPS min. 16 kg/m3 yoğunlukta) sandviç | M2 | 38,00 TL
04.757/F03 | 10.130.2403 | 25 cm kalınlıkta EPS yalıtımlı (EPS min. 16 kg/m3 yoğunlukta) sandviç | M2 | 47,00 TL
04.757/G01 | 10.130.2421 | 10 cm kalınlıkta camyünü yalıtımlı sandviç tuğlalar | M2 | 59,00 TL
04.757/G02 | 10.130.2422 | 20 cm kalınlıkta camyünü yalıtımlı sandviç tuğlalar | M2 | 70,00 TL
| 10.130.2423 | 25 cm kalınlıkta camyünü yalıtımlı sandviç tuğlalar | M2 | 90,00 TL
| 10.130.2442 | 12 - 13,5 cm kalınlıklar arası Teçhizatlı Tuğla Lentolar (Her yükseklikte) (TS EN 771-1 + A1) (UTO) | MT | 55,00 TL
| 10.130.2443 | 14,5 - 16 cm kalınlıklar arası Teçhizatlı Tuğla Lentolar (Her yükseklikte) (TS EN 771-1 + A1) (UTO) | MT | 58,00 TL
| 10.130.2444 | 18,5 - 20 cm kalınlıklar arası Teçhizatlı Tuğla Lentolar (Her yükseklikte) (TS EN 771-1 + A1) (UTO) | MT | 63,00 TL
| 10.130.2445 | 23,5 - 25 cm kalınlıklar arası Teçhizatlı Tuğla Lentolar (Her yükseklikte) (TS EN 771-1 + A1) (UTO) | MT | 70,00 TL
| 10.130.2454 | 18,5 - 20 cm kalınlıklar arası Yalıtım Tabakalı Teçhizatlı Tuğla Lentolar (Her yükseklikte) (TS EN 771-1 + A1) (UTO) | MT | 70,00 TL
04.749/01C | 10.130.2501 | Techizatsız gazbeton duvar blokları (g2 sınıfı) (2,50 n/mm² ve 400 kg/m³) (ts en 771-4) | M3 | 170,00 TL
04.749/01C01 | 10.130.2502 | 7,5 cm kalınlıkta techizatsız gazbeton duvar bloğu (g2 sınıfı) (2,50 n/mm² ve 400 kg/m³) (ts en 771-4) | M2 | 12,75 TL
04.749/01C02 | 10.130.2503 | 8,5 cm kalınlıkta techizatsız gazbeton duvar bloğu (g2 sınıfı) (2,50 n/mm² ve 400 kg/m³) (ts en 771-4) | M2 | 14,45 TL
04.749/01C03 | 10.130.2504 | 9 cm kalınlıkta techizatsız gazbeton duvar bloğu (g2 sınıfı) (2,50 n/mm² ve 400 kg/m³) (ts en 771-4) | M2 | 15,30 TL
04.749/01C04 | 10.130.2505 | 10 cm kalınlıkta techizatsız gazbeton duvar bloğu (g2 sınıfı) (2,50 n/mm² ve 400 kg/m³) (ts en 771-4) | M2 | 17,00 TL
04.749/01C05 | 10.130.2506 | 12,5 cm kalınlıkta techizatsız gazbeton duvar bloğu (g2 sınıfı) (2,50 n/mm² ve 400 kg/m³) (ts en 771-4) | M2 | 21,25 TL
04.749/01C06 | 10.130.2507 | 13,5cm kalınlıkta techizatsız gazbeton duvar bloğu (g2 sınıfı) (2,50 n/mm² ve 400 kg/m³) (ts en 771-4) | M2 | 22,95 TL
04.749/01C07 | 10.130.2508 | 15 cm kalınlıkta techizatsız gazbeton duvar bloğu (g2 sınıfı) (2,50 n/mm² ve 400 kg/m³) (ts en 771-4) | M2 | 25,50 TL
04.749/01C08 | 10.130.2509 | 17,5 cm kalınlıkta techizatsız gazbeton duvar bloğu (g2 sınıfı) (2,50 n/mm² ve 400 kg/m³) (ts en 771-4) | M2 | 29,75 TL
04.749/01C09 | 10.130.2510 | 19 cm kalınlıkta techizatsız gazbeton duvar bloğu (g2 sınıfı) (2,50 n/mm² ve 400 kg/m³) (ts en 771-4) | M2 | 32,30 TL
04.749/01C10 | 10.130.2511 | 20 cm kalınlıkta techizatsız gazbeton duvar bloğu (g2 sınıfı) (2,50 n/mm² ve 400 kg/m³) (ts en 771-4) | M2 | 34,00 TL
04.749/01C11 | 10.130.2512 | 22,5 cm kalınlıkta techizatsız gazbeton duvar bloğu (g2 sınıfı) (2,50 n/mm² ve 400 kg/m³) (ts en 771-4) | M2 | 38,25 TL
04.749/01C12 | 10.130.2513 | 25 cm kalınlıkta techizatsız gazbeton duvar bloğu (g2 sınıfı) (2,50 n/mm² ve 400 kg/m³) (ts en 771-4) | M2 | 42,50 TL
| 10.130.2514 | 27,5 cm kalınlıkta techizatsız gazbeton duvar bloğu (g2 sınıfı) (2,50 n/mm² ve 400 kg/m³) (ts en 771-4) | M2 | 46,75 TL
04.749/01C13 | 10.130.2515 | 30 cm kalınlıkta techizatsız gazbeton duvar bloğu (g2 sınıfı) (2,50 n/mm² ve 400 kg/m³) (ts en 771-4) | M2 | 51,00 TL
| 10.130.2516 | 32,5 cm kalınlıkta techizatsız gazbeton duvar bloğu (g2 sınıfı) (2,50 n/mm² ve 400 kg/m³) (ts en 771-4) | M2 | 55,25 TL
04.749/01C14 | 10.130.2517 | 35 cm kalınlıkta techizatsız gazbeton duvar bloğu (g2 sınıfı) (2,50 n/mm² ve 400 kg/m³) (ts en 771-4) | M2 | 59,50 TL
04.749/01D | 10.130.2531 | Techizatsız gazbeton duvar blokları (g3 sınıfı) (3,50 n/mm² ve 500 kg/m³) (ts en 771-4) | M3 | 180,00 TL
04.749/01D01 | 10.130.2532 | 7,5 cm kalınlıkta techizatsız gazbeton duvar bloğu (g3 sınıfı) (3,50 n/mm² ve 500 kg/m³) (ts en 771-4) | M2 | 13,50 TL
04.749/01D02 | 10.130.2533 | 8,5 cm kalınlıkta techizatsız gazbeton duvar bloğu (g3 sınıfı) (3,50 n/mm² ve 500 kg/m³) (ts en 771-4) | M2 | 15,30 TL
04.749/01D03 | 10.130.2534 | 9 cm kalınlıkta techizatsız gazbeton duvar bloğu (g3 sınıfı) (3,50 n/mm² ve 500 kg/m³) (ts en 771-4) | M2 | 16,20 TL
04.749/01D04 | 10.130.2535 | 10 cm kalınlıkta techizatsız gazbeton duvar bloğu (g3 sınıfı) (3,50 n/mm² ve 500 kg/m³) (ts en 771-4) | M2 | 18,00 TL
04.749/01D05 | 10.130.2536 | 12,5 cm kalınlıkta techizatsız gazbeton duvar bloğu (g3 sınıfı) (3,50 n/mm² ve 500 kg/m³) (ts en 771-4) | M2 | 22,50 TL
04.749/01D06 | 10.130.2537 | 13,5cm kalınlıkta techizatsız gazbeton duvar bloğu (g3 sınıfı) (3,50 n/mm² ve 500 kg/m³) (ts en 771-4) | M2 | 24,30 TL
04.749/01D07 | 10.130.2538 | 15 cm kalınlıkta techizatsız gazbeton duvar bloğu (g3 sınıfı) (3,50 n/mm² ve 500 kg/m³) (ts en 771-4) | M2 | 27,00 TL
04.749/01D08 | 10.130.2539 | 17,5 cm kalınlıkta techizatsız gazbeton duvar bloğu (g3 sınıfı) (3,50 n/mm² ve 500 kg/m³) (ts en 771-4) | M2 | 31,50 TL
04.749/01D09 | 10.130.2540 | 19 cm kalınlıkta techizatsız gazbeton duvar bloğu (g3 sınıfı) (3,50 n/mm² ve 500 kg/m³) (ts en 771-4) | M2 | 34,20 TL
04.749/01D10 | 10.130.2541 | 20 cm kalınlıkta techizatsız gazbeton duvar bloğu (g3 sınıfı) (3,50 n/mm² ve 500 kg/m³) (ts en 771-4) | M2 | 36,00 TL
04.749/01D11 | 10.130.2542 | 22,5 cm kalınlıkta techizatsız gazbeton duvar bloğu (g3 sınıfı) (3,50 n/mm² ve 500 kg/m³) (ts en 771-4) | M2 | 40,50 TL
04.749/01D12 | 10.130.2543 | 25 cm kalınlıkta techizatsız gazbeton duvar bloğu (g3 sınıfı) (3,50 n/mm² ve 500 kg/m³) (ts en 771-4) | M2 | 45,00 TL
| 10.130.2544 | 27,5 cm kalınlıkta techizatsız gazbeton duvar bloğu (g3 sınıfı) (3,50 n/mm² ve 500 kg/m³) (ts en 771-4) | M2 | 49,50 TL
04.749/01D13 | 10.130.2545 | 30 cm kalınlıkta techizatsız gazbeton duvar bloğu (g3 sınıfı) (3,50 n/mm² ve 500 kg/m³) (ts en 771-4) | M2 | 54,00 TL
| 10.130.2546 | 32,5 cm kalınlıkta techizatsız gazbeton duvar bloğu (g3 sınıfı) (3,50 n/mm² ve 500 kg/m³) (ts en 771-4) | M2 | 58,50 TL
04.749/01D14 | 10.130.2547 | 35 cm kalınlıkta techizatsız gazbeton duvar bloğu (g3 sınıfı) (3,50 n/mm² ve 500 kg/m³) (ts en 771-4) | M2 | 63,00 TL
04.749/01E | 10.130.2561 | Teçhizatsız gazbeton duvar blokları (g2 sınıfı) (2,50 n/mm² ve 400 kg/m³) (ts en 771-4) | M3 | 190,00 TL
04.749/01E01 | 10.130.2562 | 7,5 cm kalınlıkta techizatsız gazbeton duvar bloğu (g2 sınıfı) (2,50 n/mm² ve 400 kg/m³) (ts en 771-4) | M2 | 14,25 TL
04.749/01E02 | 10.130.2563 | 8,5 cm kalınlıkta techizatsız gazbeton duvar bloğu (g2 sınıfı) (2,50 n/mm² ve 400 kg/m³) (ts en 771-4) | M2 | 16,15 TL
04.749/01E03 | 10.130.2564 | 9 cm kalınlıkta techizatsız gazbeton duvar bloğu (g2 sınıfı) (2,50 n/mm² ve 400 kg/m³) (ts en 771-4) | M2 | 17,10 TL
04.749/01E04 | 10.130.2565 | 10 cm kalınlıkta techizatsız gazbeton duvar bloğu (g2 sınıfı) (2,50 n/mm² ve 400 kg/m³) (ts en 771-4) | M2 | 19,00 TL
04.749/01E05 | 10.130.2566 | 12,5 cm kalınlıkta techizatsız gazbeton duvar bloğu (g2 sınıfı) (2,50 n/mm² ve 400 kg/m³) (ts en 771-4) | M2 | 23,75 TL
04.749/01E06 | 10.130.2567 | 13,5cm kalınlıkta techizatsız gazbeton duvar bloğu (g2 sınıfı) (2,50 n/mm² ve 400 kg/m³) (ts en 771-4) | M2 | 25,65 TL
04.749/01E07 | 10.130.2568 | 15 cm kalınlıkta techizatsız gazbeton duvar bloğu (g2 sınıfı) (2,50 n/mm² ve 400 kg/m³) (ts en 771-4) | M2 | 28,50 TL
04.749/01E08 | 10.130.2569 | 17,5 cm kalınlıkta techizatsız gazbeton duvar bloğu (g2 sınıfı) (2,50 n/mm² ve 400 kg/m³) (ts en 771-4) | M2 | 33,25 TL
04.749/01E09 | 10.130.2570 | 19 cm kalınlıkta techizatsız gazbeton duvar bloğu (g2 sınıfı) (2,50 n/mm² ve 400 kg/m³) (ts en 771-4) | M2 | 36,10 TL
04.749/01E10 | 10.130.2571 | 20 cm kalınlıkta techizatsız gazbeton duvar bloğu (g2 sınıfı) (2,50 n/mm² ve 400 kg/m³) (ts en 771-4) | M2 | 38,00 TL
04.749/01E11 | 10.130.2572 | 22,5 cm kalınlıkta techizatsız gazbeton duvar bloğu (g2 sınıfı) (2,50 n/mm² ve 400 kg/m³) (ts en 771-4) | M2 | 42,75 TL
04.749/01E12 | 10.130.2573 | 25 cm kalınlıkta techizatsız gazbeton duvar bloğu (g2 sınıfı) (2,50 n/mm² ve 400 kg/m³) (ts en 771-4) | M2 | 47,50 TL
| 10.130.2574 | 27,5 cm kalınlıkta techizatsız gazbeton duvar bloğu (g2 sınıfı) (2,50 n/mm² ve 400 kg/m³) (ts en 771-4) | M2 | 52,25 TL
04.749/01E13 | 10.130.2575 | 30 cm kalınlıkta techizatsız gazbeton duvar bloğu (g2 sınıfı) (2,50 n/mm² ve 400 kg/m³) (ts en 771-4) | M2 | 57,00 TL
| 10.130.2576 | 32,5 cm kalınlıkta techizatsız gazbeton duvar bloğu (g2 sınıfı) (2,50 n/mm² ve 400 kg/m³) (ts en 771-4) | M2 | 61,75 TL
04.749/01E14 | 10.130.2577 | 35 cm kalınlıkta techizatsız gazbeton duvar bloğu (g2 sınıfı) (2,50 n/mm² ve 400 kg/m³) (ts en 771-4) | M2 | 66,50 TL
04.749/01F | 10.130.2591 | Techizatsız gazbeton duvar blokları | M3 | 170,00 TL
04.749/01F01 | 10.130.2592 | 7,5 cm kalınlıkta techizatsız gazbeton duvar bloğu | M2 | 12,75 TL
04.749/01F02 | 10.130.2593 | 8,5 cm kalınlıkta techizatsız gazbeton duvar bloğu | M2 | 14,45 TL
04.749/01F03 | 10.130.2594 | 8,5 cm kalınlıkta techizatsız gazbeton duvar bloğu | M2 | 15,30 TL
04.749/01F04 | 10.130.2595 | 10 cm kalınlıkta techizatsız gazbeton duvar bloğu | M2 | 17,00 TL
04.749/01F05 | 10.130.2596 | 12,5 cm kalınlıkta techizatsız gazbeton duvar bloğu | M2 | 21,25 TL
04.749/01F06 | 10.130.2597 | 13,5 cm kalınlıkta techizatsız gazbeton duvar bloğu | M2 | 22,95 TL
04.749/01F07 | 10.130.2598 | 15 cm kalınlıkta techizatsız gazbeton duvar bloğu | M2 | 25,50 TL
04.749/01F08 | 10.130.2599 | 17,5 cm kalınlıkta techizatsız gazbeton duvar bloğu | M2 | 29,75 TL
04.749/01F09 | 10.130.2600 | 19 cm kalınlıkta techizatsız gazbeton duvar bloğu | M2 | 32,30 TL
04.749/01F10 | 10.130.2601 | 20 cm kalınlıkta techizatsız gazbeton duvar bloğu | M2 | 34,00 TL
04.749/01F11 | 10.130.2602 | 22,5 cm kalınlıkta techizatsız gazbeton duvar bloğu | M2 | 38,25 TL
04.749/01F12 | 10.130.2603 | 25 cm kalınlıkta techizatsız gazbeton duvar bloğu | M2 | 42,50 TL
| 10.130.2604 | 27,5 cm kalınlıkta techizatsız gazbeton duvar bloğu | M2 | 46,75 TL
04.749/01F13 | 10.130.2605 | 30 cm kalınlıkta techizatsız gazbeton duvar bloğu | M2 | 51,00 TL
| 10.130.2606 | 32,5 cm kalınlıkta techizatsız gazbeton duvar bloğu | M2 | 55,25 TL
04.749/01F14 | 10.130.2607 | 35 cm kalınlıkta techizatsız gazbeton duvar bloğu | M2 | 59,50 TL
04.749/02C | 10.130.2621 | Gazbeton asmolen blokları (g2 sınıfı) (2,50 n/mm² ve 400 kg/m³) (ts en 771-4) | M3 | 170,00 TL
04.749/02C01 | 10.130.2622 | 15 cm yükseklikte gazbeton asmolen bloğu (g2 sınıfı) (2,50 n/mm² ve 400 kg/m³) (ts en 771-4) | M2 | 25,50 TL
04.749/02C02 | 10.130.2623 | 17,5 cm yükseklikte gazbeton asmolen bloğu (g2 sınıfı) (2,50 n/mm² ve 400 kg/m³) (ts en 771-4) | M2 | 29,75 TL
04.749/02C03 | 10.130.2624 | 20 cm yükseklikte gazbeton asmolen bloğu (g2 sınıfı) (2,50 n/mm² ve 400 kg/m³) (ts en 771-4) | M2 | 34,00 TL
04.749/02C04 | 10.130.2625 | 22,5 cm yükseklikte gazbeton asmolen bloğu (g2 sınıfı) (2,50 n/mm² ve 400 kg/m³) (ts en 771-4) | M2 | 38,25 TL
04.749/02C05 | 10.130.2626 | 25 cm yükseklikte gazbeton asmolen bloğu (g2 sınıfı) (2,50 n/mm² ve 400 kg/m³) (ts en 771-4) | M2 | 42,50 TL
04.749/02C06 | 10.130.2627 | 27,5 cm yükseklikte gazbeton asmolen bloğu (g2 sınıfı) (2,50 n/mm² ve 400 kg/m³) (ts en 771-4) | M2 | 46,75 TL
04.749/02C07 | 10.130.2628 | 30 cm yükseklikte gazbeton asmolen bloğu (g2 sınıfı) (2,50 n/mm² ve 400 kg/m³) (ts en 771-4) | M2 | 51,00 TL
04.749/03D | 10.130.2641 | Techizatlı gazbeton lento (g3 sınıfı) (3,50 n/mm² ve 500 kg/m³) (ts en 845-2) | M3 | 480,00 TL
04.749/03D01 | 10.130.2642 | 7,5 cm kalınlıkta techizatlı gazbeton lento (g3 sınıfı) (3,50 n/mm² ve 500 kg/m³) (ts en 845-2) | M2 | 36,00 TL
04.749/03D02 | 10.130.2643 | 8,5 cm kalınlıkta techizatlı gazbeton lento (g3 sınıfı) (3,50 n/mm² ve 500 kg/m³) (ts en 845-2) | M2 | 40,80 TL
04.749/03D03 | 10.130.2644 | 9 cm kalınlıkta techizatlı gazbeton lento (g3 sınıfı) (3,50 n/mm² ve 500 kg/m³) (ts en 845-2) | M2 | 43,20 TL
04.749/03D04 | 10.130.2645 | 10 cm kalınlıkta techizatlı gazbeton lento (g3 sınıfı) (3,50 n/mm² ve 500 kg/m³) (ts en 845-2) | M2 | 48,00 TL
04.749/03D05 | 10.130.2646 | 12,5 cm kalınlıkta techizatlı gazbeton lento (g3 sınıfı) (3,50 n/mm² ve 500 kg/m³) (ts en 845-2) | M2 | 60,00 TL
04.749/03D06 | 10.130.2647 | 13,5cm kalınlıkta techizatlı gazbeton lento (g3 sınıfı) (3,50 n/mm² ve 500 kg/m³) (ts en 845-2) | M2 | 64,80 TL
04.749/03D07 | 10.130.2648 | 15 cm kalınlıkta techizatlı gazbeton lento (g3 sınıfı) (3,50 n/mm² ve 500 kg/m³) (ts en 845-2) | M2 | 72,00 TL
04.749/03D08 | 10.130.2649 | 17,5 cm kalınlıkta techizatlı gazbeton lento (g3 sınıfı) (3,50 n/mm² ve 500 kg/m³) (ts en 845-2) | M2 | 84,00 TL
04.749/03D09 | 10.130.2650 | 19 cm kalınlıkta techizatlı gazbeton lento (g3 sınıfı) (3,50 n/mm² ve 500 kg/m³) (ts en 845-2) | M2 | 91,20 TL
04.749/03D10 | 10.130.2651 | 20 cm kalınlıkta techizatlı gazbeton lento (g3 sınıfı) (3,50 n/mm² ve 500 kg/m³) (ts en 845-2) | M2 | 96,00 TL
04.749/03D11 | 10.130.2652 | 22,5 cm kalınlıkta techizatlı gazbeton lento (g3 sınıfı) (3,50 n/mm² ve 500 kg/m³) (ts en 845-2) | M2 | 108,00 TL
04.749/03D12 | 10.130.2653 | 25 cm kalınlıkta techizatlı gazbeton lento (g3 sınıfı) (3,50 n/mm² ve 500 kg/m³) (ts en 845-2) | M2 | 120,00 TL
| 10.130.2654 | 27,5 cm kalınlıkta techizatlı gazbeton lento (g3 sınıfı) (3,50 n/mm² ve 500 kg/m³) (ts en 845-2) | M2 | 132,00 TL
04.749/03D13 | 10.130.2655 | 30 cm kalınlıkta techizatlı gazbeton lento (g3 sınıfı) (3,50 n/mm² ve 500 kg/m³) (ts en 845-2) | M2 | 144,00 TL
| 10.130.2656 | 32,5 cm kalınlıkta techizatlı gazbeton lento (g3 sınıfı) (3,50 n/mm² ve 500 kg/m³) (ts en 845-2) | M2 | 156,00 TL
04.749/03D14 | 10.130.2657 | 35 cm kalınlıkta techizatlı gazbeton lento (g3 sınıfı) (3,50 n/mm² ve 500 kg/m³) (ts en 845-2) | M2 | 168,00 TL
04.749/03E | 10.130.2671 | Techizatlı gazbeton lento (g4 sınıfı) (5,00 n/mm² ve 600 kg/m³) (ts en 845-2) | M3 | 500,00 TL
04.749/03E01 | 10.130.2672 | 7,5 cm kalınlıkta techizatlı gazbeton lento (g4 sınıfı) (5,00 n/mm² ve 600 kg/m³) (ts en 845-2) | M2 | 37,50 TL
04.749/03E02 | 10.130.2673 | 8,5 cm kalınlıkta techizatlı gazbeton lento (g4 sınıfı) (5,00 n/mm² ve 600 kg/m³) (ts en 845-2) | M2 | 42,50 TL
04.749/03E03 | 10.130.2674 | 9 cm kalınlıkta techizatlı gazbeton lento (g4 sınıfı) (5,00 n/mm² ve 600 kg/m³) (ts en 845-2) | M2 | 45,00 TL
04.749/03E04 | 10.130.2675 | 10 cm kalınlıkta techizatlı gazbeton lento (g4 sınıfı) (5,00 n/mm² ve 600 kg/m³) (ts en 845-2) | M2 | 50,00 TL
04.749/03E05 | 10.130.2676 | 12,5 cm kalınlıkta techizatlı gazbeton lento (g4 sınıfı) (5,00 n/mm² ve 600 kg/m³) (ts en 845-2) | M2 | 62,50 TL
04.749/03E06 | 10.130.2677 | 13,5cm kalınlıkta techizatlı gazbeton lento (g4 sınıfı) (5,00 n/mm² ve 600 kg/m³) (ts en 845-2) | M2 | 67,50 TL
04.749/03E07 | 10.130.2678 | 15 cm kalınlıkta techizatlı gazbeton lento (g4 sınıfı) (5,00 n/mm² ve 600 kg/m³) (ts en 845-2) | M2 | 75,00 TL
04.749/03E08 | 10.130.2679 | 17,5 cm kalınlıkta techizatlı gazbeton lento (g4 sınıfı) (5,00 n/mm² ve 600 kg/m³) (ts en 845-2) | M2 | 87,50 TL
04.749/03E09 | 10.130.2680 | 19 cm kalınlıkta techizatlı gazbeton lento (g4 sınıfı) (5,00 n/mm² ve 600 kg/m³) (ts en 845-2) | M2 | 95,00 TL
04.749/03E10 | 10.130.2681 | 20 cm kalınlıkta techizatlı gazbeton lento (g4 sınıfı) (5,00 n/mm² ve 600 kg/m³) (ts en 845-2) | M2 | 100,00 TL
04.749/03E11 | 10.130.2682 | 22,5 cm kalınlıkta techizatlı gazbeton lento (g4 sınıfı) (5,00 n/mm² ve 600 kg/m³) (ts en 845-2) | M2 | 112,50 TL
04.749/03E12 | 10.130.2683 | 25 cm kalınlıkta techizatlı gazbeton lento (g4 sınıfı) (5,00 n/mm² ve 600 kg/m³) (ts en 845-2) | M2 | 125,00 TL
| 10.130.2684 | 27,5 cm kalınlıkta techizatlı gazbeton lento (g4 sınıfı) (5,00 n/mm² ve 600 kg/m³) (ts en 845-2) | M2 | 137,50 TL
04.749/03E13 | 10.130.2685 | 30 cm kalınlıkta techizatlı gazbeton lento (g4 sınıfı) (5,00 n/mm² ve 600 kg/m³) (ts en 845-2) | M2 | 150,00 TL
| 10.130.2686 | 32,5 cm kalınlıkta techizatlı gazbeton lento (g4 sınıfı) (5,00 n/mm² ve 600 kg/m³) (ts en 845-2) | M2 | 162,50 TL
04.749/03E14 | 10.130.2687 | 35 cm kalınlıkta techizatlı gazbeton lento (g4 sınıfı) (5,00 n/mm² ve 600 kg/m³) (ts en 845-2) | M2 | 175,00 TL
04.749/04E | 10.130.2701 | Techizatlı gazbeton döşeme elemanı (g4 sınıfı) (5,00 n/mm² ve 600 kg/m³) (ts en12602) | M3 | 480,00 TL
04.749/04E01 | 10.130.2702 | 10 cm kalınlıkta techizatlı gazbeton döşeme elemanı (g4 sınıfı) (5,00 n/mm² ve 600 kg/m³) (ts en12602) | M2 | 48,00 TL
04.749/04E02 | 10.130.2703 | 12,5 cm kalınlıkta techizatlı gazbeton döşeme elemanı (g4 sınıfı) (5,00 n/mm² ve 600 kg/m³) (ts en12602) | M2 | 60,00 TL
04.749/04E03 | 10.130.2704 | 15 cm kalınlıkta techizatlı gazbeton döşeme elemanı (g4 sınıfı) (5,00 n/mm² ve 600 kg/m³) (ts en12602) | M2 | 72,00 TL
04.749/04E04 | 10.130.2705 | 17,5 cm kalınlıkta techizatlı gazbeton döşeme elemanı (g4 sınıfı) (5,00 n/mm² ve 600 kg/m³) (ts en12602) | M2 | 84,00 TL
04.749/04E05 | 10.130.2706 | 20 cm kalınlıkta techizatlı gazbeton döşeme elemanı (g4 sınıfı) (5,00 n/mm² ve 600 kg/m³) (ts en12602) | M2 | 96,00 TL
04.749/04E06 | 10.130.2707 | 22,5 cm kalınlıkta techizatlı gazbeton döşeme elemanı (g4 sınıfı) (5,00 n/mm² ve 600 kg/m³) (ts en12602) | M2 | 108,00 TL
04.749/04E07 | 10.130.2708 | 25 cm kalınlıkta techizatlı gazbeton döşeme elemanı (g4 sınıfı) (5,00 n/mm² ve 600 kg/m³) (ts en12602) | M2 | 120,00 TL
04.749/04E08 | 10.130.2709 | 27,5 cm kalınlıkta techizatlı gazbeton döşeme elemanı (g4 sınıfı) (5,00 n/mm² ve 600 kg/m³) (ts en12602) | M2 | 132,00 TL
04.749/05D | 10.130.2721 | Techizatlı gazbeton çatı elemanı (g3 sınıfı) (3,50 n/mm² ve 500 kg/m³) (ts en12602) | M3 | 420,00 TL
04.749/05D01 | 10.130.2722 | 10 cm kalınlıkta techizatlı gazbeton çatı elemanı (g3 sınıfı) (3,50 n/mm² ve 500 kg/m³) (ts en12602) | M2 | 42,00 TL
04.749/05D02 | 10.130.2723 | 12,5 cm kalınlıkta techizatlı gazbeton çatı elemanı (g3 sınıfı) (3,50 n/mm² ve 500 kg/m³) (ts en12602) | M2 | 52,50 TL
04.749/05D03 | 10.130.2724 | 15 cm kalınlıkta techizatlı gazbeton çatı elemanı (g3 sınıfı) (3,50 n/mm² ve 500 kg/m³) (ts en12602) | M2 | 63,00 TL
04.749/05D04 | 10.130.2725 | 17,5 cm kalınlıkta techizatlı gazbeton çatı elemanı (g3 sınıfı) (3,50 n/mm² ve 500 kg/m³) (ts en12602) | M2 | 73,50 TL
04.749/05D05 | 10.130.2726 | 20 cm kalınlıkta techizatlı gazbeton çatı elemanı (g3 sınıfı) (3,50 n/mm² ve 500 kg/m³) (ts en12602) | M2 | 84,00 TL
04.749/05E | 10.130.2731 | Techizatlı gazbeton çatı elemanı (g4 sınıfı) (5,00 n/mm² ve 600 kg/m³) (ts en12602) | M3 | 480,00 TL
04.749/05E01 | 10.130.2732 | 10 cm kalınlıkta techizatlı gazbeton çatı elemanı (g4 sınıfı) (5,00 n/mm² ve 600 kg/m³) (ts en12602) | M2 | 48,00 TL
04.749/05E02 | 10.130.2733 | 12,5 cm kalınlıkta techizatlı gazbeton çatı elemanı (g4 sınıfı) (5,00 n/mm² ve 600 kg/m³) (ts en12602) | M2 | 60,00 TL
04.749/05E03 | 10.130.2734 | 15 cm kalınlıkta techizatlı gazbeton çatı elemanı (g4 sınıfı) (5,00 n/mm² ve 600 kg/m³) (ts en12602) | M2 | 72,00 TL
04.749/05E04 | 10.130.2735 | 17,5 cm kalınlıkta techizatlı gazbeton çatı elemanı (g4 sınıfı) (5,00 n/mm² ve 600 kg/m³) (ts en12602) | M2 | 84,00 TL
04.749/05E05 | 10.130.2736 | 20 cm kalınlıkta techizatlı gazbeton çatı elemanı (g4 sınıfı) (5,00 n/mm² ve 600 kg/m³) (ts en12602) | M2 | 96,00 TL
04.749/06D | 10.130.2741 | Techizatlı gazbeton duvar elemanı (g3 sınıfı) (3,50 n/mm² ve 500 kg/m³) (ts en12602) | M3 | 430,00 TL
04.749/06D01 | 10.130.2742 | 10 cm kalınlıkta techizatlı gazbeton duvar elemanı (g3 sınıfı) (3,50 n/mm² ve 500 kg/m³) (ts en12602) | M2 | 43,00 TL
04.749/06D02 | 10.130.2743 | 12,5 cm kalınlıkta techizatlı gazbeton duvar elemanı (g3 sınıfı) (3,50 n/mm² ve 500 kg/m³) (ts en12602) | M2 | 53,75 TL
04.749/06D03 | 10.130.2744 | 15 cm kalınlıkta techizatlı gazbeton duvar elemanı (g3 sınıfı) (3,50 n/mm² ve 500 kg/m³) (ts en12602) | M2 | 64,50 TL
04.749/06D04 | 10.130.2745 | 17,5 cm kalınlıkta techizatlı gazbeton duvar elemanı (g3 sınıfı) (3,50 n/mm² ve 500 kg/m³) (ts en12602) | M2 | 75,25 TL
04.749/06D05 | 10.130.2746 | 20 cm kalınlıkta techizatlı gazbeton duvar elemanı (g3 sınıfı) (3,50 n/mm² ve 500 kg/m³) (ts en12602) | M2 | 86,00 TL
04.749/06D06 | 10.130.2747 | 22,5 cm kalınlıkta techizatlı gazbeton duvar elemanı (g3 sınıfı) (3,50 n/mm² ve 500 kg/m³) (ts en12602) | M2 | 96,75 TL
04.749/06D07 | 10.130.2748 | 25 cm kalınlıkta techizatlı gazbeton duvar elemanı (g3 sınıfı) (3,50 n/mm² ve 500 kg/m³) (ts en12602) | M2 | 107,50 TL
04.749/06D08 | 10.130.2749 | 27,5 cm kalınlıkta techizatlı gazbeton duvar elemanı (g3 sınıfı) (3,50 n/mm² ve 500 kg/m³) (ts en12602) | M2 | 118,25 TL
04.749/06D09 | 10.130.2750 | 30 cm kalınlıkta techizatlı gazbeton duvar elemanı (g3 sınıfı) (3,50 n/mm² ve 500 kg/m³) (ts en12602) | M2 | 129,00 TL
04.749/06E | 10.130.2761 | Techizatlı gazbeton duvar elemanı (g4 sınıfı) (5,00 n/mm² ve 600 kg/m³) (ts en12602) | M3 | 500,00 TL
04.749/06E01 | 10.130.2762 | 10 cm kalınlıkta techizatlı gazbeton duvar elemanı (g4 sınıfı) (5,00 n/mm² ve 600 kg/m³) (ts en12602) | M2 | 50,00 TL
04.749/06E02 | 10.130.2763 | 12,5 cm kalınlıkta techizatlı gazbeton duvar elemanı (g4 sınıfı) (5,00 n/mm² ve 600 kg/m³) (ts en12602) | M2 | 62,50 TL
04.749/06E03 | 10.130.2764 | 15 cm kalınlıkta techizatlı gazbeton duvar elemanı (g4 sınıfı) (5,00 n/mm² ve 600 kg/m³) (ts en12602) | M2 | 75,00 TL
04.749/06E04 | 10.130.2765 | 17,5 cm kalınlıkta techizatlı gazbeton duvar elemanı (g4 sınıfı) (5,00 n/mm² ve 600 kg/m³) (ts en12602) | M2 | 87,50 TL
04.749/06E05 | 10.130.2766 | 20 cm kalınlıkta techizatlı gazbeton duvar elemanı (g4 sınıfı) (5,00 n/mm² ve 600 kg/m³) (ts en12602) | M2 | 100,00 TL
04.749/06E06 | 10.130.2767 | 22,5 cm kalınlıkta techizatlı gazbeton duvar elemanı (g4 sınıfı) (5,00 n/mm² ve 600 kg/m³) (ts en12602) | M2 | 112,50 TL
04.749/06E07 | 10.130.2768 | 25 cm kalınlıkta techizatlı gazbeton duvar elemanı (g4 sınıfı) (5,00 n/mm² ve 600 kg/m³) (ts en12602) | M2 | 125,00 TL
04.749/06E08 | 10.130.2769 | 27,5 cm kalınlıkta techizatlı gazbeton duvar elemanı (g4 sınıfı) (5,00 n/mm² ve 600 kg/m³) (ts en12602) | M2 | 137,50 TL
04.749/06E09 | 10.130.2770 | 30 cm kalınlıkta techizatlı gazbeton duvar elemanı (g4 sınıfı) (5,00 n/mm² ve 600 kg/m³) (ts en12602) | M2 | 150,00 TL
04.749/07C | 10.130.2781 | Techizatsız gazbeton izolasyon plakları (g2 sınıfı) (2,50 n/mm² ve 400 kg/m³) (ts en 771-4) | M3 | 170,00 TL
04.749/07C01 | 10.130.2782 | 5 cm kalınlıkta techizatsız gazbeton izolasyon plağı (g2 sınıfı) (2,50 n/mm² ve 400 kg/m³) (ts en 771-4) | M2 | 8,50 TL
04.749/07C02 | 10.130.2783 | 7,5 cm kalınlıkta techizatsız gazbeton izolasyon plağı (g2 sınıfı) (2,50 n/mm² ve 400 kg/m³) (ts en 771-4) | M2 | 12,75 TL
04.749/07C03 | 10.130.2784 | 8,5 cm kalınlıkta techizatsız gazbeton izolasyon plağı (g2 sınıfı) (2,50 n/mm² ve 400 kg/m³) (ts en 771-4) | M2 | 14,45 TL
04.749/07C04 | 10.130.2785 | 10 cm kalınlıkta techizatsız gazbeton izolasyon plağı (g2 sınıfı) (2,50 n/mm² ve 400 kg/m³) (ts en 771-4) | M2 | 17,00 TL
04.749/07C05 | 10.130.2786 | 12,5 cm kalınlıkta techizatsız gazbeton izolasyon plağı (g2 sınıfı) (2,50 n/mm² ve 400 kg/m³) (ts en 771-4) | M2 | 21,25 TL
04.749/07C06 | 10.130.2787 | 15 cm kalınlıkta techizatsız gazbeton izolasyon plağı (g2 sınıfı) (2,50 n/mm² ve 400 kg/m³) (ts en 771-4) | M2 | 25,50 TL
04.749/07C07 | 10.130.2788 | 17.5 cm kalınlıkta techizatsız gazbeton izolasyon plağı (g2 sınıfı) (2,50 n/mm² ve 400 kg/m³) (ts en 771-4) | M2 | 29,75 TL
04.749/07C08 | 10.130.2789 | 20 cm kalınlıkta techizatsız gazbeton izolasyon plağı (g2 sınıfı) (2,50 n/mm² ve 400 kg/m³) (ts en 771-4) | M2 | 34,00 TL
04.749/10C | 10.130.2790 | Gazbeton tutkalı (g2 sınıfı) (2,50 n/mm² ve 400 kg/m³) (ts en 771-4) | KG | 0,53 TL
04.749/20C01 | 10.130.2901 | 9 cm kalınlıkta taşıyıcı olmayan bimsbeton duvar bloğu (ts en 771-3) min.1,5 n/mm² ve 600-900 kg/m³ (900 hariç) | M2 | 6,40 TL
04.749/20C02 | 10.130.2902 | 10 cm kalınlıkta taşıyıcı olmayan bimsbeton duvar bloğu (ts en 771-3) min.1,5 n/mm² ve 600-900 kg/m³ (900 hariç) | M2 | 7,20 TL
04.749/20C03 | 10.130.2903 | 13,5 cm kalınlıkta taşıyıcı olmayan bimsbeton duvar bloğu (ts en 771-3) min.1,5 n/mm² ve 600-900 kg/m³ (900 hariç) | M2 | 9,70 TL
04.749/20C04 | 10.130.2904 | 15 cm kalınlıkta taşıyıcı olmayan bimsbeton duvar bloğu (ts en 771-3) min.1,5 n/mm² ve 600-900 kg/m³ (900 hariç) | M2 | 10,80 TL
04.749/20C05 | 10.130.2905 | 17,5 cm kalınlıkta taşıyıcı olmayan bimsbeton duvar bloğu (ts en 771-3) min.1,5 n/mm² ve 600-900 kg/m³ (900 hariç) | M2 | 12,80 TL
04.749/20C06 | 10.130.2906 | 19 cm kalınlıkta taşıyıcı olmayan bimsbeton duvar bloğu (ts en 771-3) min.1,5 n/mm² ve 600-900 kg/m³ (900 hariç) | M2 | 13,80 TL
04.749/20C07 | 10.130.2907 | 25 cm kalınlıkta taşıyıcı olmayan bimsbeton duvar bloğu (ts en 771-3) min.1,5 n/mm² ve 600-900 kg/m³ (900 hariç) | M2 | 18,80 TL
04.749/20C08 | 10.130.2908 | 30 cm kalınlıkta taşıyıcı olmayan bimsbeton duvar bloğu (ts en 771-3) min.1,5 n/mm² ve 600-900 kg/m³ (900 hariç) | M2 | 22,00 TL
04.749/21C01 | 10.130.2921 | 10 cm kalınlıkta taşıyıcı bimsbeton duvar bloğu (ts en 771-3) min.5 n/mm² ve min.900 kg/m³ | M2 | 8,40 TL
04.749/21C02 | 10.130.2922 | 15 cm kalınlıkta taşıyıcı bimsbeton duvar bloğu (ts en 771-3) min.5 n/mm² ve min.900 kg/m³ | M2 | 12,50 TL
04.749/21C03 | 10.130.2923 | 19 cm kalınlıkta taşıyıcı bimsbeton duvar bloğu (ts en 771-3) min.5 n/mm² ve min.900 kg/m³ | M2 | 16,00 TL
04.749/22C01 | 10.130.2931 | 20 cm yükseklikte bimsbeton asmolen bloğu (TS 407) | M2 | 12,30 TL
04.749/22C02 | 10.130.2932 | 22 cm yükseklikte bimsbeton asmolen bloğu (TS 407) | M2 | 13,50 TL
04.749/22C03 | 10.130.2933 | 23 cm yükseklikte bimsbeton asmolen bloğu (TS 407) | M2 | 14,10 TL
04.749/22C04 | 10.130.2934 | 25 cm yükseklikte bimsbeton asmolen bloğu (TS 407) | M2 | 15,50 TL
04.749/22C05 | 10.130.2935 | 28 cm yükseklikte bimsbeton asmolen bloğu (TS 407) | M2 | 17,30 TL
04.749/22C06 | 10.130.2936 | 30 cm yükseklikte bimsbeton asmolen bloğu (TS 407) | M2 | 18,60 TL
04.749/22C07 | 10.130.2937 | 32 cm yükseklikte bimsbeton asmolen bloğu (TS 407) | M2 | 19,80 TL
04.749/22C08 | 10.130.2938 | 35 cm yükseklikte bimsbeton asmolen bloğu (TS 407) | M2 | 21,70 TL
04.749/23C01 | 10.130.2951 | 10 cm kalınlıkta techizatlı bimsbeton lento (ts 407) | M2 | 31,00 TL
04.749/23C02 | 10.130.2952 | 13,5 cm kalınlıkta techizatlı bimsbeton lento (ts 407) | M2 | 42,00 TL
04.749/23C03 | 10.130.2953 | 15 cm kalınlıkta techizatlı bimsbeton lento (ts 407) | M2 | 47,00 TL
04.749/23C04 | 10.130.2954 | 19 cm kalınlıkta techizatlı bimsbeton lento (ts 407) | M2 | 60,00 TL
04.749/29 | 10.130.2955 | Bimsbeton tutkalı (ts 407) | KG | 0,40 TL
04.749/30A01 | 10.130.3001 | 9 cm kalınlıkta taşıyıcı olmayan hafif agregalı beton kargir birim | M2 | 9,80 TL
04.749/30A02 | 10.130.3002 | 14 cm kalınlıkta taşıyıcı olmayan hafif agregalı beton kargir birim | M2 | 15,30 TL
04.749/30A03 | 10.130.3003 | 19 cm kalınlıkta taşıyıcı olmayan hafif agregalı beton kargir birim | M2 | 20,80 TL
04.749/30A04 | 10.130.3004 | 24 cm kalınlıkta taşıyıcı olmayan hafif agregalı beton kargir birim | M2 | 26,30 TL
04.749/30A05 | 10.130.3005 | 29 cm kalınlıkta taşıyıcı olmayan hafif agregalı beton kargir birim | M2 | 31,00 TL
| 10.130.3054 | 19 cm kalınlıkta taşıyıcı olmayan hafif agregalı, dört gözü dolgulu,beton kargir birimler | M2 | 22,00 TL
| 10.130.3056 | 22,5 cm kalınlıkta taşıyıcı olmayan hafif agregalı, dört gözü dolgulu,beton kargir birimler | M2 | 26,00 TL
04.757/A11 | 10.130.3101 | 14 cm toplam kalınlıkta, EPS kalınlığı min. 5,5 cm, basınç dayanımı 2.5 N/mm2 olan duvar bloğu | M2 | 57,00 TL
04.757/A12 | 10.130.3102 | 15 cm toplam kalınlıkta, EPS kalınlığı min. 6 cm, basınç dayanımı 0.9 N/mm2 olan duvar bloğu | M2 | 28,00 TL
04.757/A13 | 10.130.3103 | 19 cm toplam kalınlıkta, EPS kalınlığı min. 6 cm, basınç dayanımı 0.9 N/mm2 olan duvar bloğu | M2 | 30,00 TL
04.757/A14 | 10.130.3104 | 19,5 cm toplam kalınlıkta, EPS kalınlığı min. 8,5 cm, basınç dayanımı 2.5 N/mm2 olan duvar bloğu | M2 | 65,00 TL
04.757/A15 | 10.130.3105 | 20 cm toplam kalınlıkta, EPS kalınlığı min. 6 cm, basınç dayanımı 1.0 N/mm2 olan duvar bloğu | M2 | 31,00 TL
04.757/A31 | 10.130.3106 | 14 cm kalınlıkta lento | M2 | 360,00 TL
04.757/A32 | 10.130.3107 | 19,5 cm kalınlıkta lento | M2 | 410,00 TL
04.757/A51 | 10.130.3108 | 20 cm toplam kalınlıkta, EPS kalınlığı min. 13 cm olan asmolen bloğu | M2 | 55,00 TL
04.757/A52 | 10.130.3109 | 22,5 cm toplam kalınlıkta, EPS kalınlığı min. 14 cm olan asmolen bloğu | M2 | 59,00 TL
04.757/A53 | 10.130.3110 | 25 cm toplam kalınlıkta, EPS kalınlığı min. 15 cm olan asmolen bloğu | M2 | 60,00 TL
04.023/J | 10.130.3201 | Kireç kumtaşı (Duvarlar için) 37,5 X 11,5 X 19 cm | AD | 0,80 TL
04.023/K | 10.130.3202 | Kireç kumtaşı (Duvarlar için) 37,5 X 19 X 19 cm | AD | 1,36 TL
04.023/L | 10.130.3203 | Kireç kumtaşı (Duvarlar için) 37,5 X 24 X 19 cm | AD | 1,52 TL
04.750/351 | 10.130.3251 | 8 cm kalınlığında, boşluklu alçı blok | M2 | 40,00 TL
04.750/352 | 10.130.3252 | 10 cm kalınlığında, boşluklu alçı blok | M2 | 44,00 TL
04.750/100 | 10.130.3301 | Genleştirilmiş perlitten mamul levha ve bloklar (ts en 13169) | M3 | 230,00 TL
04.750/200 | 10.130.3401 | Taşıyıcı olmayan, köpük beton kagir birimler (TS EN 13565) | M3 | 150,00 TL
04.750/300 | 10.130.3501 | EPS katkılı beton, blok ve levhalar (TS 13565) | M3 | 160,00 TL
04.039/A101 | 10.130.4001 | Üst ve alt kiremit (Alaturka) (150 donma-çözülme çevrimine dayanıklı) | M2 | 35,00 TL
04.039/A102 | 10.130.4002 | Üst ve alt kiremit (Alaturka) (90 donma-çözülme çevrimine dayanıklı) | M2 | 31,00 TL
04.039/A103 | 10.130.4003 | Üst ve alt kiremit (Alaturka) (Engop/kil esaslı pişirilmiş kaplama) (150 donma-çözülme çevrimine dayanıklı) | M2 | 45,00 TL
04.039/A104 | 10.130.4004 | Üst ve alt kiremit (Alaturka) (Engop/kil esaslı pişirilmiş kaplama) (90 donma-çözülme çevrimine dayanıklı) | M2 | 39,00 TL
04.039/A105 | 10.130.4005 | Yan ve üst kenarından kenetli kiremit (150 donma-çözülme çevrimine dayanıklı) | M2 | 18,00 TL
04.039/A106 | 10.130.4006 | Yan ve üst kenarından kenetli kiremit (90 donma-çözülme çevrimine dayanıklı) | M2 | 16,00 TL
04.039/A107 | 10.130.4007 | Yan ve üst kenarından kenetli kiremit (Engop/kil esaslı pişirilmiş kaplama) (150 donma-çözülme çevrimine dayanıklı) | M2 | 26,00 TL
04.039/A108 | 10.130.4008 | Yan ve üst kenarından kenetli kiremit (Engop/kil esaslı pişirilmiş kaplama) (90 donma-çözülme çevrimine dayanıklı) | M2 | 24,00 TL
04.039/B101 | 10.130.4009 | Bağlantı parçaları (mahya) (150 donma-çözülme çevrimine dayanıklı) | MT | 5,90 TL
04.039/B102 | 10.130.4010 | Bağlantı parçaları (mahya) (90 donma-çözülme çevrimine dayanıklı) | MT | 3,90 TL
04.039/B103 | 10.130.4011 | Bağlantı parçaları (mahya)(Engop/kil esaslı pişirilmiş kaplama) (150 donma-çözülme çevrimine dayanıklı) | MT | 7,80 TL
04.039/B104 | 10.130.4012 | Bağlantı parçaları (mahya)(Engop/kil esaslı pişirilmiş kaplama) (90 donma-çözülme çevrimine dayanıklı) | MT | 5,90 TL
04.040/01A | 10.130.4101 | Beton kiremit (renksiz) | M2 | 17,00 TL
04.040/01B | 10.130.4102 | Beton mahya kiremiti (renksiz) | MT | 10,70 TL
04.040/01C | 10.130.4103 | Beton kiremit (demir oksit boyalı) | M2 | 21,20 TL
04.040/01D | 10.130.4104 | Beton mahya kiremiti (demir oksit boyalı) | MT | 14,10 TL
04.040/01E | 10.130.4105 | Beton kiremit (demir oksit boyalı-üzeri renkli sırlı) | M2 | 25,50 TL
04.040/01F | 10.130.4106 | Beton mahya kiremiti (demir oksit boyalı-üzeri renkli sırlı) | MT | 17,70 TL
04.040/02A | 10.130.4121 | Perlitli beton kiremit (renksiz) | M2 | 13,50 TL
04.040/02B | 10.130.4122 | Perlitli beton mahya kiremiti (renksiz) | MT | 9,20 TL
04.040/02C | 10.130.4123 | Perlitli beton kiremit (demir oksit boyalı) | M2 | 17,00 TL
04.040/02D | 10.130.4124 | Perlitli beton mahya kiremiti (demir oksit boyalı) | MT | 11,00 TL
04.040/02E | 10.130.4125 | Perlitli beton kiremit (demir oksit boyalı-üzeri renkli sırlı) | M2 | 21,00 TL
04.040/02F | 10.130.4126 | Perlitli beton mahya kiremiti (demir oksit boyalı-üzeri renkli sırlı) | MT | 16,00 TL
04.040/03A | 10.130.4201 | Aşık taşıma profili (yükseklik ayarlı-alüminyum) | AD | 4,27 TL
04.040/03B | 10.130.4202 | Mahya havalandırma bandı (kendinden yapışkanlı) | MT | 21,20 TL
04.040/03C | 10.130.4203 | Mahya tespit aparatı | AD | 1,46 TL
04.040/03D | 10.130.4204 | Duvar/baca dibi bandı (Polibitülen/vulkanize termoplastik (tpv) kaplı, alüminyum ile güçlendirilmiş, kendinden yapışkanlı, uv dayanımlı - 25/30 cm genişlikte) | MT | 42,00 TL
04.040/03E | 10.130.4205 | Duvar/baca dibi bandı (Polibitülen/vulkanize termoplastik (tpv) kaplı, alüminyum ile güçlendirilmiş, kendinden yapışkanlı, UV dayanımlı - 50/60 cm genişlikte) | MT | 78,00 TL
04.040/03F | 10.130.4206 | Alüminyum baskı çıtası (6cm genişlikte - her renkte) | MT | 7,10 TL
04.040/03G | 10.130.4207 | Pvc esaslı, kendinden kanallı, UV dayanımlı, kanatlı oluk/vadidere su yalıtımı (min. 50 cm genişlikte - her renkte) | MT | 31,00 TL
04.040/03H | 10.130.4208 | Alüminyumdan mamul, kendinden kanallı, UV dayanımlı, kanatlı oluk/vadidere su yalıtımı (min. 50 cm genişlikte - her renkte) | MT | 24,00 TL
04.040/03I | 10.130.4209 | Alaturka kiremit tespit aparatı | AD | 0,26 TL
04.040/03J | 10.130.4210 | Saçak Havlandırma Tarağı | AD | 3,90 TL
04.151 | 10.130.4501 | Çam kerestesi 1.sınıf | M3 | 1.800,00 TL
04.152 | 10.130.4502 | Çam kerestesi 2.sınıf | M3 | 1.050,00 TL
04.153 | 10.130.4503 | Yuvarlak yapı odunu 2.sınıf çam | M3 | 600,00 TL
04.153/A | 10.130.4504 | Beyaz çam (köknar) 1.sınıf | M3 | 1.100,00 TL
04.153/B | 10.130.4505 | Beyaz çam (köknar) 2.sınıf | M3 | 1.030,00 TL
04.154 | 10.130.4506 | Kavak kerestesi (ts 1264) | M3 | 630,00 TL
04.156 | 10.130.4507 | Meşe kerestesi (ts 975-1) | M3 | 2.300,00 TL
04.157 | 10.130.4508 | Ceviz kerestesi | M3 | 2.800,00 TL
04.158 | 10.130.4509 | Kayın kerestesi (ts 975-1) | M3 | 1.450,00 TL
04.168/A1 | 10.130.4601 | Film kapsız 15 mm plywood kalıp malzemesi (ts 46) | M2 | 38,00 TL
04.168/A2 | 10.130.4602 | Film kapsız 18 mm plywood kalıp malzemesi (ts 46) | M2 | 44,00 TL
04.168/A3 | 10.130.4603 | Film kapsız 21 mm plywood kalıp malzemesi (ts 46) | M2 | 51,00 TL
04.168/B1 | 10.130.4604 | Film kaplı 15 mm plywood kalıp malzemesi (ts 46) | M2 | 48,00 TL
04.168/B2 | 10.130.4605 | Film kaplı 18 mm plywood kalıp malzemesi (ts 46) | M2 | 53,00 TL
04.168/B3 | 10.130.4606 | Film kaplı 21 mm plywood kalıp malzemesi (ts 46) | M2 | 60,00 TL
04.168/C | 10.130.4607 | Plywood kalıp malzeme ı kesitli ahşap kiriş (alt ve üst başlıklar min.40x80 mm) (ts 46) | MT | 28,00 TL
04.759/1 | 10.130.6001 | Kalsiyum kireci 70 s-kk70 | TON | 285,00 TL
04.759/2 | 10.130.6002 | Kalsiyum kireci 80 s-kk80 | TON | 305,00 TL
04.759/3 | 10.130.6003 | Kalsiyum kireci 90 s-kk90 | TON | 330,00 TL
04.759/5 | 10.130.6011 | Hidrolik kireç (HL 3,5) | TON | 480,00 TL
04.759/8 | 10.130.6012 | Doğal hidrolik kireç (nhl 3,5) (ts en 459-1) | TON | 1.885,00 TL
04.015 | 10.130.6021 | Söndürülmemiş parça kalker kireci (TS EN 459-1,TS 32 EN 459-2) | KG | 0,22 TL
04.031 | 10.130.9991 | Su | M3 | 6,84 TL
04.101 | 10.160.1001 | Jel dinamit | KG | 13,08 TL
04.102 | 10.160.1002 | Emülsiyon türü patlayıcı (kapsüle duyarlı) | KG | 4,48 TL
04.103 | 10.160.1003 | Amonyum nitrat, fuel-oil karışımı | KG | 4,42 TL
04.104 | 10.160.1004 | Fitil (katranlı, emniyetli, ınfilaklı) | MT | 1,55 TL
04.105 | 10.160.1005 | Kapsül (adi) | AD | 0,81 TL
04.105/1 | 10.160.1006 | Tavikli kapsül | AD | 3,18 TL
04.106/A | 10.160.1021 | Elektrikli kapsül 1.5 mt | AD | 2,54 TL
04.106/B | 10.160.1022 | Elektrikli kapsül 2.5 mt | AD | 2,64 TL
04.107 | 10.160.1023 | Kerozen (gazyağı) (iş başında) | KG | 4,97 TL
04.107/1 | 10.160.1024 | Likit petrol gazı (lpg) | KG | 5,35 TL
04.108 | 10.160.1025 | Benzin | KG | 6,72 TL
04.109 | 10.160.1026 | Mazot (motorin) | KG | 5,62 TL
04.110 | 10.160.1027 | Makina yağı | KG | 6,70 TL
04.110/1 | 10.160.1028 | Yanmış yağ | KG | 0,44 TL
04.111 | 10.160.1029 | Üstübü | KG | 1,95 TL
04.112 | 10.160.1030 | Elektrik enerjisi | kWh | 0,57 TL
04.113 | 10.160.1031 | Karpit | KG | 2,00 TL
04.114 | 10.160.1032 | Oksijen tüp 20 lt.lik | AD | 33,00 TL
04.115 | 10.160.1033 | Pressiometre tazyikli hava tüp | AD | 32,00 TL
04.120 | 10.160.1034 | Teknik amonyum nitrat | KG | 1,98 TL
04.122 | 10.160.1035 | Elektrod (3.25-4 mm çapında ts 563 (iş başında) | AD | 0,23 TL
04.161/A | 10.170.1001 | 15-16 mm kalınlıkta işlenmiş meşe parke 1.sınıf (ts en 13226) | M2 | 70,00 TL
04.162/A | 10.170.1011 | 15-16 mm kalınlıkta işlenmiş meşe parke 2.sınıf (ts en 13226) | M2 | 64,00 TL
04.163/A | 10.170.1021 | 15-16 mm kalınlıkta işlenmiş meşe parke 3.sınıf (ts en 13226) | M2 | 58,00 TL
04.164/A | 10.170.1031 | 15-16 mm kalınlıkta işlenmiş kayın parke 1.sınıf (ts en 13226) | M2 | 55,00 TL
04.165/A | 10.170.1041 | 15-16 mm kalınlıkta işlenmiş kayın parke 2.sınıf (ts en 13226) | M2 | 49,00 TL
04.166/A | 10.170.1051 | 15-16 mm kalınlıkta işlenmiş kayın parke 3.sınıf (ts en 13226) | M2 | 43,00 TL
04.171/A | 10.170.1201 | Laminat yer kaplamaları ac1 sınıf 21 (ts en 13329+a1) | M2 | 23,00 TL
04.171/B | 10.170.1202 | Laminat yer kaplamaları ac3 sınıf 23-31 (ts en 13329+a1) | M2 | 25,00 TL
04.171/C | 10.170.1203 | Laminat yer kaplamaları ac4 sınıf 32 (ts en 13329+a1) | M2 | 30,00 TL
04.171/S | 10.170.1251 | 5-6 mm kalınlıkta, AC 4 Sınıf 32 sudan etkilenmeyen PVC parke heterojen grup T (TS EN 649) | M2 | 60,00 TL
04.173/1 | 10.170.1401 | Meşe ve diğer yapraklı (sert) ağaç türlerinde, daire, kare ve üçgen sınıflarında, çok tabakalı parke elemanı (tip:1) (ts en 13489) | M2 | 106,00 TL
04.173/2 | 10.170.1402 | Meşe ve diğer yapraklı (sert) ağaç türlerinde, serbest sınıfında, çok tabakalı parke elemanı.(tip:4) (ts en 13489) | M2 | 112,00 TL
04.178 | 10.170.1601 | Ceviz kaplama (0.8 mm kalınlıkta) | M2 | 13,50 TL
04.179 | 10.170.1602 | Meşe kaplama (0.8 mm kalınllıkta) | M2 | 9,50 TL
04.180 | 10.170.1603 | Maun kaplama (0.6 mm kalınlıkta) | M2 | 7,75 TL
04.183 | 10.170.1604 | Kayın kaplama (0.8 mm kalınlıkta) | M2 | 4,25 TL
04.170/02 | 10.170.1701 | Isıl işlem görmüş (185-212 c) ı. sınıf çam kerestesinden 19mm kalınlıkta yer kaplaması (tse cen/ ts 15679) | M2 | 156,00 TL
04.170/03 | 10.170.1702 | Isıl işlem görmüş (185-212 c) ı. sınıf çam kerestesinden 26mm kalınlıkta yer kaplaması (tse cen/ ts 15679) | M2 | 165,00 TL
04.170/04 | 10.170.1703 | Isıl işlem görmüş (185-212 c) 1. sınıf iroko kerestesinden 19 mm kalınlıkta cephe ve yer kaplaması (tse cen / ts 15679) | M2 | 262,00 TL
04.170/05 | 10.170.1704 | Isıl işlem görmüş (185-212 c) 1. sınıf diş budak kerestesinden 21 mm kalınlıkta cephe ve yer kaplaması (tse cen / ts 15679) | M2 | 226,00 TL
04.170/06 | 10.170.1705 | Isıl işlem görmüş (185-212 c) 1. sınıf diş budak kerestesinden 25 mm kalınlıkta cephe ve yer kaplaması (tse cen / ts 15679) | M2 | 273,00 TL
04.170/21 | 10.170.1721 | Isıl işlem görmüş (185-212 C) I. Sınıf Çam Kereste (TSE CEN/ TS 15679) | M3 | 6.000,00 TL
04.170/22 | 10.170.1722 | Isıl işlem görmüş (185-212 C) I. Sınıf Dişbudak Kereste (TSE CEN/ TS 15679) | M3 | 8.750,00 TL
04.170/23 | 10.170.1723 | Isıl işlem görmüş (185-212 C) I. Sınıf İroko Kereste (TSE CEN/ TS 15679) | M3 | 9.500,00 TL
04.167 | 10.170.1801 | Kontraplak (ts 4645) | M3 | 2.400,00 TL
04.172/1A | 10.170.1901 | 6 mm kalınlığında yönlendirilmiş lifli levhalar (kuru şartlarda) | M2 | 9,70 TL
04.172/1B | 10.170.1902 | 9 mm kalınlığında yönlendirilmiş lifli levhalar (kuru şartlarda) | M2 | 10,20 TL
04.172/1C | 10.170.1903 | 11 mm kalınlığında yönlendirilmiş lifli levhalar (kuru şartlarda) | M2 | 10,60 TL
04.172/1D | 10.170.1904 | 15 mm kalınlığında yönlendirilmiş lifli levhalar (kuru şartlarda) | M2 | 16,20 TL
04.172/1E | 10.170.1905 | 18 mm kalınlığında yönlendirilmiş lifli levhalar (kuru şartlarda) | M2 | 19,50 TL
04.172/1F | 10.170.1906 | 22 mm kalınlığında yönlendirilmiş lifli levhalar (kuru şartlarda) | M2 | 23,80 TL
04.172/2A | 10.170.1921 | 6 mm kalınlığında yönlendirilmiş lifli levhalar (nemli şartlarda) | M2 | 10,30 TL
04.172/2B | 10.170.1922 | 9 mm kalınlığında yönlendirilmiş lifli levhalar (nemli şartlarda) | M2 | 10,80 TL
04.172/2C | 10.170.1923 | 11 mm kalınlığında yönlendirilmiş lifli levhalar (nemli şartlarda) | M2 | 12,60 TL
04.172/2D | 10.170.1924 | 15 mm kalınlığında yönlendirilmiş lifli levhalar (nemli şartlarda) | M2 | 17,50 TL
04.172/2E | 10.170.1925 | 18 mm kalınlığında yönlendirilmiş lifli levhalar (nemli şartlarda) | M2 | 20,80 TL
04.172/2F | 10.170.1926 | 22 mm kalınlığında yönlendirilmiş lifli levhalar (nemli şartlarda) | M2 | 25,60 TL
04.742/1 | 10.170.2001 | Odun lifi levha düz 3 mm | M2 | 5,25 TL
04.742/2 | 10.170.2002 | Odun lifi levha düz 4 mm | M2 | 6,00 TL
04.742/3 | 10.170.2003 | Odun lifi levha düz 5 mm | M2 | 7,40 TL
04.742/4 | 10.170.2004 | Odun lifi levha (40x40) 3.0 mm | AD | 1,80 TL
04.742/5 | 10.170.2005 | Odun lifi levha 40x40 boyalı | AD | 2,55 TL
04.742/6 | 10.170.2006 | Odun lifi levha 40x80 | AD | 2,40 TL
04.742/7 | 10.170.2007 | Odun lifi levha 40x80 boyalı | AD | 3,65 TL
04.742/8 | 10.170.2008 | Odun lifi levha kordonlu 4 mm | M2 | 2,65 TL
04.742/9 | 10.170.2009 | Odun lifi lev.yumuşak levhalar | M2 | 3,65 TL
04.743/1 | 10.170.2101 | Yonga levha 4 mm. | M2 | 5,25 TL
04.743/2 | 10.170.2102 | Yonga levha 6 mm. | M2 | 6,95 TL
04.743/3 | 10.170.2103 | Yonga levha 8 mm. | M2 | 7,80 TL
04.743/4 | 10.170.2104 | Yonga levha 10 mm. | M2 | 8,95 TL
04.743/5 | 10.170.2105 | Yonga levha 13 mm. | M2 | 10,05 TL
04.743/6 | 10.170.2106 | Yonga levha 16 mm. | M2 | 11,15 TL
04.743/7 | 10.170.2107 | Yonga levha 19 mm. | M2 | 12,50 TL
04.743/8 | 10.170.2108 | Yonga levha 22 mm. | M2 | 13,65 TL
04.743/9 | 10.170.2109 | Yonga levha 25 mm. | M2 | 14,75 TL
04.743/10 | 10.170.2110 | Yonga levha 30 mm. | M2 | 17,80 TL
04.743/11 | 10.170.2111 | Delikli yonga levha 35 mm. | M2 | 22,50 TL
04.743/12 | 10.170.2112 | Delikli yonga levha 38 mm. | M2 | 24,55 TL
04.743/2A | 10.170.2201 | 8 mm. sentetik reçine esaslı yonga levha | M2 | 11,75 TL
04.743/2B | 10.170.2202 | 18 mm. sentetik reçine esaslı yonga levha | M2 | 19,55 TL
04.743/2C | 10.170.2203 | 30 mm. sentetik reçine esaslı yonga levha | M2 | 33,15 TL
04.748/A | 10.170.2401 | Sel.kap.levha 17 mm werzalıt (iç kapl.) | M2 | 99,00 TL
04.748/B | 10.170.2402 | Sel.kap.levha 17 mm werzalıt (dış kapl.) | M2 | 135,00 TL
04.707/A1 | 10.170.2451 | Standart lamine levha 0.65 mm. | M2 | 17,80 TL
04.707/A2 | 10.170.2452 | Standart lamine levha 1.00 mm. | M2 | 21,00 TL
04.707/B1 | 10.170.2501 | Sonradan şekil verilebilen lamine levhalar 0.65 mm | M2 | 19,70 TL
04.707/C1 | 10.170.2551 | Kompakt lamine levha 2 mm. | M2 | 44,00 TL
04.707/C2 | 10.170.2552 | Kompakt lamine levha 20 mm. | M2 | 343,00 TL
04.708/01 | 10.170.2601 | 4mm kalın. komp. lamine lev. (dış mekan. kullanılan dekoratif lamine-laminat lev. yüksek bas. sıkış. termoset reçine esaslı | M2 | 117,00 TL
04.708/02 | 10.170.2602 | 6mm kalın. komp. lamine lev. (dış mekan. kullanılan dekoratif lamine-laminat lev. yüksek bas. sıkış. termoset reçine esaslı | M2 | 137,00 TL
04.708/03 | 10.170.2603 | 8mm kalın. komp. lamine lev. (dış mekan. kullanılan dekoratif lamine-laminat lev. yüksek bas. sıkış. termoset reçine esaslı | M2 | 157,00 TL
04.708/04 | 10.170.2604 | 10mm kalın. komp. lamine lev. (dış mekan. kullanılan dekoratif lamine-laminat lev. yüksek bas. sıkış. termoset reçine esaslı | M2 | 175,00 TL
04.708/05 | 10.170.2605 | 12mm kalın. komp. lamine lev. (dış mekan. kullanılan dekoratif lamine-laminat lev. yüksek bas. sıkış. termoset reçine esaslı | M2 | 195,00 TL
04.708/06 | 10.170.2621 | 4mm kalın. çift yüz komp. lamine lev. (dış mekan. kullanılan dekoratif lamine-laminat lev. yüksek bas. sıkış. termoset reçine esaslı | M2 | 137,00 TL
04.708/07 | 10.170.2622 | 6mm kalın. çift yüz komp. lamine lev. (dış mekan. kullanılan dekoratif lamine-laminat lev. yüksek bas. sıkış. termoset reçine esaslı | M2 | 157,00 TL
04.708/08 | 10.170.2623 | 8mm kalın. çift yüz komp. lamine lev. (dış mekan. kullanılan dekoratif lamine-laminat lev. yüksek bas. sıkış. termoset reçine esaslı | M2 | 175,00 TL
04.708/09 | 10.170.2624 | 10mm kalın. çift yüz komp. lamine lev. (dış mekan. kullanılan dekoratif lamine-laminat lev. yüksek bas. sıkış. termoset reçine esaslı | M2 | 195,00 TL
04.708/10 | 10.170.2625 | 12mm kalın. çift yüz komp. lamine lev. (dış mekan. kullanılan dekoratif lamine-laminat lev. yüksek bas. sıkış. termoset reçine esaslı | M2 | 216,00 TL
04.260 | 10.200.1001 | Düz siyah saç (1.5 mm.) | KG | 2,96 TL
04.261 | 10.200.1002 | Düz siyah saç (2 mm.) | KG | 2,83 TL
04.262 | 10.200.1003 | Düz siyah saç (2.5 mm.) | KG | 2,78 TL
04.262/S01 | 10.200.1101 | 0,29 mm (dahil küçük) soğuk haddelenmiş rulodan sac (genişlik 1100 mm (dahil) küçük) | KG | 3,98 TL
04.262/S02 | 10.200.1102 | 0,30 - 0,34 mm soğuk haddelenmiş rulodan sac (genişlik 1100 mm (dahil) küçük) | KG | 3,74 TL
04.262/S03 | 10.200.1103 | 0,35 - 0,39 mm soğuk haddelenmiş rulodan sac (genişlik 1100 mm (dahil) küçük) | KG | 3,70 TL
04.262/S04 | 10.200.1104 | 0,40 - 0,44 mm soğuk haddelenmiş rulodan sac (genişlik 1100 mm (dahil) küçük) | KG | 3,63 TL
04.262/S05 | 10.200.1105 | 0,45 - 0,49 mm soğuk haddelenmiş rulodan sac (genişlik 1100 mm (dahil) küçük) | KG | 3,51 TL
04.262/S06 | 10.200.1106 | 0,50 - 0,59 mm soğuk haddelenmiş rulodan sac (genişlik 1100 mm (dahil) küçük) | KG | 3,59 TL
04.262/S07 | 10.200.1107 | 0,60 - 0,69 mm soğuk haddelenmiş rulodan sac (genişlik 1100 mm (dahil) küçük) | KG | 3,37 TL
04.262/S08 | 10.200.1108 | 0,70 - 0,79 mm soğuk haddelenmiş rulodan sac (genişlik 1100 mm (dahil) küçük) | KG | 3,38 TL
04.262/S09 | 10.200.1109 | 0,80 - 0,89 mm soğuk haddelenmiş rulodan sac (genişlik 1100 mm (dahil) küçük) | KG | 3,41 TL
04.262/S10 | 10.200.1110 | 0,90 - 0,99 mm soğuk haddelenmiş rulodan sac (genişlik 1100 mm (dahil) küçük) | KG | 3,27 TL
04.262/S11 | 10.200.1111 | 1,00 -1,49 mm soğuk haddelenmiş rulodan sac (genişlik 1100 mm (dahil) küçük) | KG | 3,30 TL
04.262/S12 | 10.200.1112 | 1,50 mm (dahil, büyük) soğuk haddelenmiş rulodan sac (genişlik 1100 mm (dahil) küçük) | KG | 3,25 TL
04.262/S13 | 10.200.1151 | 0,29 mm (dahil, küçük) soğuk haddelenmiş rulodan sac (genişlik 1100 mm (hariç) büyük) | KG | 3,96 TL
04.262/S14 | 10.200.1152 | 0,30 - 0,34 mm soğuk haddelenmiş rulodan sac (genişlik 1100 mm (hariç) büyük) | KG | 3,71 TL
04.262/S15 | 10.200.1153 | 0,35 - 0,39 mm soğuk haddelenmiş rulodan sac (genişlik 1100 mm (hariç) büyük) | KG | 3,63 TL
04.262/S16 | 10.200.1154 | 0,40 - 0,44 mm soğuk haddelenmiş rulodan sac (genişlik 1100 mm (hariç) büyük) | KG | 3,60 TL
04.262/S17 | 10.200.1155 | 0,45 - 0,49 mm soğuk haddelenmiş rulodan sac (genişlik 1100 mm (hariç) büyük) | KG | 3,51 TL
04.262/S18 | 10.200.1156 | 0,50 - 0,59 mm soğuk haddelenmiş rulodan sac (genişlik 1100 mm (hariç) büyük) | KG | 3,44 TL
04.262/S19 | 10.200.1157 | 0,60 - 0,69 mm soğuk haddelenmiş rulodan sac (genişlik 1100 mm (hariç) büyük) | KG | 3,32 TL
04.262/S20 | 10.200.1158 | 0,70 - 0,79 mm soğuk haddelenmiş rulodan sac (genişlik 1100 mm (hariç) büyük) | KG | 3,31 TL
04.262/S21 | 10.200.1159 | 0,80 - 0,89 mm soğuk haddelenmiş rulodan sac (genişlik 1100 mm (hariç) büyük) | KG | 3,31 TL
04.262/S22 | 10.200.1160 | 0,90 - 0,99 mm soğuk haddelenmiş rulodan sac (genişlik 1100 mm (hariç) büyük) | KG | 3,25 TL
04.262/S23 | 10.200.1161 | 1,00 - 1,49 mm soğuk haddelenmiş rulodan sac (genişlik 1100 mm (hariç) büyük) | KG | 3,25 TL
04.262/S24 | 10.200.1162 | 1,50 mm (dahil, büyük) soğuk haddelenmiş rulodan sac (genişlik 1100 mm (hariç) büyük) | KG | 3,23 TL
04.710/L01 | 10.200.1201 | 5,00-7,99mm kal. sıcak haddelenmiş levha (her ebatta) | KG | 3,52 TL
04.710/L02 | 10.200.1202 | 8,00-11,99mm kal. sıcak haddelenmiş levha (her ebatta) | KG | 3,35 TL
04.710/L03 | 10.200.1203 | 12,00-15,99mm kal. sıcak haddelenmiş levha (her ebatta) | KG | 3,32 TL
04.710/L04 | 10.200.1204 | 16,00-17,99mm kal. sıcak haddelenmiş levha (her ebatta) | KG | 3,14 TL
04.710/L05 | 10.200.1205 | 18,00 (dahil, büyük) kal. sıcak haddelenmiş levha (her ebatta) | KG | 3,09 TL
04.710/R01 | 10.200.1251 | 1,50-1,59mm kal. sıcak haddelenmiş, asitlenmiş rulodan sac (her ebatta) | KG | 3,18 TL
04.710/R02 | 10.200.1252 | 1,60-1,79mm kal. sıcak haddelenmiş, asitlenmiş rulodan sac (her ebatta) | KG | 3,07 TL
04.710/R03 | 10.200.1253 | 1,80-1,99mm kal. sıcak haddelenmiş, asitlenmiş rulodan sac (her ebatta) | KG | 3,05 TL
04.710/R04 | 10.200.1254 | 2,00-2,19mm kal. sıcak haddelenmiş, asitlenmiş rulodan sac (her ebatta) | KG | 3,04 TL
04.710/R05 | 10.200.1255 | 2,20-2,49mm kal. sıcak haddelenmiş, asitlenmiş rulodan sac (her ebatta) | KG | 3,01 TL
04.710/R06 | 10.200.1256 | 2,50-2,99mm kal. sıcak haddelenmiş, asitlenmiş rulodan sac (her ebatta) | KG | 2,99 TL
04.710/R07 | 10.200.1257 | 3,00-4,99mm kal. sıcak haddelenmiş, asitlenmiş rulodan sac (her ebatta) | KG | 2,98 TL
04.710/R08 | 10.200.1258 | 5,00-7,99mm kal. sıcak haddelenmiş, asitlenmiş rulodan sac (her ebatta) | KG | 2,97 TL
04.710/R09 | 10.200.1259 | 8,00-11,99mm kal. sıcak haddelenmiş, asitlenmiş rulodan sac (her ebatta) | KG | 2,97 TL
04.710/R10 | 10.200.1260 | 12,00-15,00mm kal. sıcak haddelenmiş, asitlenmiş rulodan sac (her ebatta) | KG | 3,01 TL
04.276 | 10.200.1301 | Sıcak daldırma galvanizli düz saç | KG | 3,85 TL
04.276/1 | 10.200.1302 | Sıcak daldırma galvaniz üzeri boyalı düz sac fabrikasyon rulo boyama sistemi ile boyanmış | KG | 4,25 TL
04.277 | 10.200.1303 | Sıcak daldırma galvanizli oluklu/trapez sac (TS 822) | KG | 4,15 TL
04.277/1 | 10.200.1304 | Sıcak daldırma galvaniz üzeri boyalı oluklu/trapez sac. Fabrikasyon rulo boyama sistemi ile boyanmış | KG | 4,65 TL
04.277/11 | 10.200.1401 | Sıcak daldırma galvalume düz sac | KG | 3,70 TL
04.277/12 | 10.200.1402 | Sıcak daldırma galvalume üzeri boyalı düz sac. Fabrikasyon rulo boyama sistemi ile boyanmış | KG | 4,10 TL
04.277/13 | 10.200.1403 | Sıcak daldırma galvalume oluklu/trapez sac | KG | 3,95 TL
04.277/14 | 10.200.1404 | Sıcak daldırma galvalume üzeri boyalı oluklu/trapez sac. Fabrikasyon rulo boyama sistemi ile boyanmış | KG | 4,50 TL
04.711 | 10.200.1501 | Baklava desenli saç | KG | 3,90 TL
04.262/T50 | 10.200.1601 | 1.4301 (304) kalite paslanmaz çubuk | KG | 13,50 TL
04.262/T51 | 10.200.1602 | 1.4401 (316) kalite paslanmaz çubuk | KG | 19,00 TL
04.262/T52 | 10.200.1603 | 1.4301 (304) kalite paslanamaz sac | KG | 13,70 TL
04.262/T53 | 10.200.1604 | 1.4401 (316) kalite paslanmaz sac | KG | 18,60 TL
04.262/T54 | 10.200.1605 | 1.4301 (304) kalite paslanamaz boru | KG | 17,00 TL
04.262/T55 | 10.200.1606 | 1.4401 (316) kalite paslanmaz boru | KG | 24,00 TL
04.262/T56 | 10.200.1607 | 1.4301 (304) kalite paslanamaz profil | KG | 18,00 TL
04.714 | 10.200.2001 | Alüminyum profiller | KG | 15,30 TL
04.714/A | 10.200.2002 | Naturel mat eloksallı alüminyum profil | KG | 18,50 TL
04.714/B | 10.200.2003 | Naturel parlak eloksallı alüminy.profil | KG | 18,90 TL
04.714/C | 10.200.2004 | Renkli mat eloksallı alüminyum profil | KG | 19,10 TL
04.714/D | 10.200.2005 | Renkli parlak eloksallı alüminyum profil | KG | 19,40 TL
04.714/E | 10.200.2006 | Elektrostatik toz boyalı alüminy.profil | KG | 19,50 TL
04.714/F | 10.200.2012 | Naturel mat eloks.ısı yalıt.alüm.profil | KG | 20,10 TL
04.714/G | 10.200.2013 | Naturel parl.eloks.ısı yalıt.alüm.profil | KG | 20,60 TL
04.714/H | 10.200.2014 | Renkli mat eloks.ısı yalıt.alümin.profil | KG | 20,80 TL
04.714/K | 10.200.2015 | Renkli parl.eloks.ısı yalıt.alüm.profil | KG | 20,90 TL
04.714/L | 10.200.2016 | Eloktrostatik tozboyalı ısı ylt.al.prof | KG | 21,30 TL
| 10.200.2022 | Natürel-mat ve eloksallı PVC yalıtımlı alüminyum profil | KG | 17,50 TL
| 10.200.2023 | Natürel-(parlak veya kumlanmış veya satinajlı) ve eloksallı PVC yalıtımlı alüminyum profil | KG | 18,00 TL
| 10.200.2024 | Renkli-mat ve eloksallı PVC yalıtımlı alüminyum profil | KG | 18,00 TL
| 10.200.2025 | Renkli-(parlak veya kumlanmış) ve eloksallı PVC yalıtımlı alüminyum profil | KG | 18,50 TL
| 10.200.2026 | Elektrostatik toz boyalı PVC yalıtımlı alüminyum profil | KG | 18,50 TL
04.715/A1A | 10.200.2101 | 0.30 mm alüminyum düz levha (en aw 1100-al99,0 cu) | KG | 15,50 TL
04.715/A1B | 10.200.2102 | 0.50 mm alüminyum düz levha (en aw 1100-al99,0 cu) | KG | 14,50 TL
04.715/A1C | 10.200.2103 | 0.70 mm alüminyum düz levha (en aw 1100-al99,0 cu) | KG | 14,45 TL
04.715/A1D | 10.200.2104 | 3.00 mm alüminyum düz levha (en aw 1100-al99,0 cu) | KG | 14,00 TL
04.715/A2A | 10.200.2111 | 0.30 mm alüminyum düz levha (en aw 1050-al99,5) | KG | 15,50 TL
04.715/A2B | 10.200.2112 | 0.50 mm alüminyum düz levha (en aw 1050-al99,5) | KG | 14,50 TL
04.715/A2C | 10.200.2113 | 0.70 mm alüminyum düz levha (en aw 1050-al99,5) | KG | 14,45 TL
04.715/A2D | 10.200.2114 | 3.00 mm alüminyum düz levha (en aw 1050-al99,5) | KG | 14,00 TL
04.715/A3A | 10.200.2121 | 0.30 mm alüminyum düz levha (en aw 3003-almn1cu) | KG | 15,50 TL
04.715/A3B | 10.200.2122 | 0.50 mm alüminyum düz levha (en aw 3003-almn1cu) | KG | 14,50 TL
04.715/A3C | 10.200.2123 | 0.70 mm alüminyum düz levha (en aw 3003-almn1cu) | KG | 14,45 TL
04.715/A3D | 10.200.2124 | 3.00 mm alüminyum düz levha (en aw 3003-almn1cu) | KG | 14,00 TL
04.715/A4A | 10.200.2131 | 0.30 mm alüminyum düz levha (en aw 3105-almn0,5mg0.5) | KG | 15,50 TL
04.715/A4B | 10.200.2132 | 0.50 mm alüminyum düz levha (en aw 3105-almn0,5mg0.5) | KG | 14,50 TL
04.715/A4C | 10.200.2133 | 0.70 mm alüminyum düz levha (en aw 3105-almn0,5mg0.5) | KG | 14,45 TL
04.715/A4D | 10.200.2134 | 3.00 mm alüminyum düz levha (en aw 3105-almn0,5mg0.5) | KG | 14,00 TL
04.715/A5A | 10.200.2141 | 0.30 mm alüminyum düz levha (en aw 5005-almg1) | KG | 17,10 TL
04.715/A5B | 10.200.2142 | 0.50 mm alüminyum düz levha (en aw 5005-almg1) | KG | 16,20 TL
04.715/A5C | 10.200.2143 | 0.70 mm alüminyum düz levha (en aw 5005-almg1) | KG | 16,05 TL
04.715/A5D | 10.200.2144 | 3.00 mm alüminyum düz levha (en aw 5005-almg1) | KG | 15,85 TL
04.715/B1A | 10.200.2201 | 0.30 mm boyalı alüminyum düz levha (en aw 1100-al99,0 cu) | KG | 20,90 TL
04.715/B1B | 10.200.2202 | 0.50 mm boyalı alüminyum düz levha (en aw 1100-al99,0 cu) | KG | 17,70 TL
04.715/B1C | 10.200.2203 | 0.70 mm boyalı alüminyum düz levha (en aw 1100-al99,0 cu) | KG | 17,10 TL
04.715/B1D | 10.200.2204 | 3.00 mm boyalı alüminyum düz levha (en aw 1100-al99,0 cu) | KG | 17,10 TL
04.715/B2A | 10.200.2211 | 0.30 mm boyalı alüminyum düz levha (en aw 1050a-al99,5) | KG | 20,90 TL
04.715/B2B | 10.200.2212 | 0.50 mm boyalı alüminyum düz levha (en aw 1050a-al99,5) | KG | 17,70 TL
04.715/B2C | 10.200.2213 | 0.70 mm boyalı alüminyum düz levha (en aw 1050a-al99,5) | KG | 17,10 TL
04.715/B2D | 10.200.2214 | 3.00 mm boyalı alüminyum düz levha (en aw 1050a-al99,5) | KG | 17,10 TL
04.715/B3A | 10.200.2221 | 0.30 mm boyalı alüminyum düz levha (en aw 3003-almn1cu) | KG | 20,90 TL
04.715/B3B | 10.200.2222 | 0.50 mm boyalı alüminyum düz levha (en aw 3003-almn1cu) | KG | 17,70 TL
04.715/B3C | 10.200.2223 | 0.70 mm boyalı alüminyum düz levha (en aw 3003-almn1cu) | KG | 17,10 TL
04.715/B3D | 10.200.2224 | 3.00 mm boyalı alüminyum düz levha (en aw 3003-almn1cu) | KG | 17,10 TL
04.715/B4A | 10.200.2231 | 0.30 mm boyalı alüminyum düz levha (en aw 3105-almn0.5mg0.5) | KG | 20,90 TL
04.715/B4B | 10.200.2232 | 0.50 mm boyalı alüminyum düz levha (en aw 3105-almn0.5mg0.5) | KG | 17,70 TL
04.715/B4C | 10.200.2233 | 0.70 mm boyalı alüminyum düz levha (en aw 3105-almn0.5mg0.5) | KG | 17,10 TL
04.715/B4D | 10.200.2234 | 3.00 mm boyalı alüminyum düz levha (en aw 3105-almn0.5mg0.5) | KG | 17,10 TL
04.715/B5A | 10.200.2241 | 0.30 mm boyalı alüminyum düz levha (en aw 5005-almg1) | KG | 22,40 TL
04.715/B5B | 10.200.2242 | 0.50 mm boyalı alüminyum düz levha (en aw 5005-almg1) | KG | 19,20 TL
04.715/B5C | 10.200.2243 | 0.70 mm boyalı alüminyum düz levha (en aw 5005-almg1) | KG | 18,90 TL
04.715/B5D | 10.200.2244 | 3.00 mm boyalı alüminyum düz levha (en aw 5005-almg1) | KG | 18,60 TL
04.715/3A | 10.200.2301 | En aw 3003 -almn1cu trapezoidal alüminyum levha (ts 7677 -alüminyum alaşımlarından) (muhtelif kalın. | KG | 17,10 TL
04.715/3B | 10.200.2302 | En aw 3105 -almn0,5mg0.5 trapezoidal alüminyum levha (muhtelif kalın.) | KG | 17,10 TL
04.715/3C | 10.200.2303 | En aw 5005 -almg1 trapezoidal alüminyum levha (muhtelif kalın.) | KG | 19,10 TL
04.715/3A1 | 10.200.2341 | En aw 3003 -almn1cu boyalı trapezoidal alüminyum levha (muhtelif kalın.) | KG | 20,60 TL
04.715/3A2 | 10.200.2342 | En aw 3105 -almn0.5mg0.5 boyalı trapezoidal alüminyum levha (muhtelif kalın.) | KG | 20,60 TL
04.715/3A3 | 10.200.2343 | En aw 5005 -almg1 boyalı trapezoidal alüminyum levha (muhtelif kalın.) | KG | 21,80 TL
04.715/3B1 | 10.200.2381 | En aw 1050a -al99.5 trapezoidal alüminyum levha (muhtelif kalın.) | KG | 16,50 TL
04.715/3C1 | 10.200.2391 | En aw 1050a -al99.5 boyalı trapezoidal alüminyum levha (muhtelif kalın.) | KG | 19,40 TL
04.715/3D | 10.200.2401 | Alüminyum kompozit panel (0.50 mm + 3 mm + 0.50 mm) 0.50 mm kal. alüm. levh.dış yüzey min.8mikron epoksi astar üzeri min.22 mikron pvdf son kat boya | M2 | 93,00 TL
04.715/3D1 | 10.200.2411 | Alüminyum kompozit panel (0,50mm+3mm+0,50mm) 3mm kal.mineral dolgulu. alüm.levh.gör.dış yüzü min. 28 mikron kal. pvdf boyalı, alüminyum levhalar | M2 | 185,00 TL
04.715/1 | 10.200.2451 | Alüminyum trifon takımı | AD | 0,50 TL
04.715/2 | 10.200.2452 | Alüminyum pop perçin | AD | 0,04 TL
04.715/4 | 10.200.2501 | Külçe alüminyum | KG | 11,76 TL
04.615/5A01 | 10.200.2701 | 120 mm genişlikte, min 1,3 mm et kalınlığında | MT | 14,50 TL
04.615/5A02 | 10.200.2702 | 150 mm genişlikte, min 1,5 mm et kalınlığında | MT | 20,00 TL
04.615/5A03 | 10.200.2703 | 200 mm genişlikte, min 1,7 mm et kalınlığında | MT | 30,00 TL
04.615/5A04 | 10.200.2704 | 250 mm genişlikte, min 1,7 mm et kalınlığında | MT | 36,00 TL
04.615/5B01 | 10.200.2711 | 120 mm genişlikte, min 2,2 mm et kalınlığında | MT | 21,00 TL
04.615/5B02 | 10.200.2712 | 150 mm genişlikte, min 2,4 mm et kalınlığında | MT | 28,00 TL
04.615/5B03 | 10.200.2713 | 200 mm genişlikte, min 2,6 mm et kalınlığında | MT | 43,00 TL
04.615/5B04 | 10.200.2714 | 250 mm genişlikte, min 2,6 mm et kalınlığında | MT | 49,00 TL
04.615/5C01 | 10.200.2721 | Dilatasyon açıklığı 50mm | MT | 31,00 TL
04.615/5C02 | 10.200.2722 | Dilatasyon açıklığı 80mm | MT | 48,00 TL
04.615/5C03 | 10.200.2723 | Dilatasyon açıklığı 100mm | MT | 58,00 TL
04.615/5D01 | 10.200.2731 | Dilatasyon açıklığı 50mm | MT | 62,00 TL
04.615/5D02 | 10.200.2732 | Dilatasyon açıklığı 80mm | MT | 84,00 TL
04.615/5D03 | 10.200.2733 | Dilatasyon açıklığı 100mm | MT | 104,00 TL
04.615/5D04 | 10.200.2734 | Dilatasyon açıklığı 150mm | MT | 158,00 TL
04.615/5E01 | 10.200.2741 | Dilatasyon açıklığı 50mm | MT | 16,50 TL
04.615/5E02 | 10.200.2742 | Dilatasyon açıklığı 80mm | MT | 19,50 TL
04.615/5E03 | 10.200.2743 | Dilatasyon açıklığı 100mm | MT | 23,00 TL
04.615/5F01 | 10.200.2751 | Dilatasyon açıklığı 50mm | MT | 28,00 TL
04.615/5F02 | 10.200.2752 | Dilatasyon açıklığı 80mm | MT | 39,00 TL
04.615/5F03 | 10.200.2753 | Dilatasyon açıklığı 100mm | MT | 48,00 TL
04.615/5G01 | 10.200.2761 | Dilatasyon açıklığı 50mm | MT | 35,00 TL
04.615/5G02 | 10.200.2762 | Dilatasyon açıklığı 80mm | MT | 49,00 TL
04.615/5G03 | 10.200.2763 | Dilatasyon açıklığı 100mm | MT | 63,00 TL
04.615/5G04 | 10.200.2764 | Dilatasyon açıklığı 150mm | MT | 95,00 TL
04.615/5Z01 | 10.200.2791 | Butil bant (her iki yüzü kendinden yapışkanlı, 3 mm kalınlık/10 mm genişlikte) | MT | 2,00 TL
04.615/5Z02 | 10.200.2792 | Dilatasyonlar için yalıtım bandı (min. 1 mm kalınlık, 30 cm genişlikte) | MT | 20,00 TL
04.615/5Z03 | 10.200.2793 | Dilatasyonlar için yalıtım bandı (min. 1 mm kalınlık, 40 cm genişlikte) | MT | 26,00 TL
04.263 | 10.200.2801 | Çinko levha | KG | 15,00 TL
04.263/1 | 10.200.2809 | Çinko (külçe) (ts en ıso 3146+ac) | KG | 13,00 TL
04.264 | 10.200.2811 | Kurşun levha | KG | 13,50 TL
| 10.200.2812 | Kurşun Levha (%99,80 <= saflık oranı < %99,98) | KG | 11,75 TL
04.264/1 | 10.200.2819 | Kurşun (külçe) | KG | 11,00 TL
04.264/6 | 10.200.2851 | Sfero döküm (gjs 400) (ts 526 en 1563) | KG | 5,50 TL
04.264/7 | 10.200.2852 | Sfero döküm (gjs 500) (ts 526 en 1563) | KG | 5,80 TL
04.265 | 10.200.2853 | Bakır levha ve profiller | KG | 34,00 TL
04.265/1 | 10.200.2854 | Bilster bakır | KG | 30,76 TL
04.713/D | 10.200.2861 | Pirinçten mamul borular | KG | 33,00 TL
04.713/E | 10.200.2862 | Pirinç lama | KG | 33,00 TL
04.264/2 | 10.200.2951 | Yüksek evsaflı çelik mesnet | KG | 9,25 TL
04.264/3 | 10.200.2952 | Kauçuk köprü mesneti 60 şor | CM3 | 0,05 TL
04.457/3A | 10.200.3001 | Tc60 profilli 0.5 mm sıcak daldırma galvanizli sacdan mamul (alçı levhalar) | MT | 2,25 TL
04.457/3B | 10.200.3002 | Tc60 profilli 0.6 mm sıcak daldırma galvanizli sacdan mamul (alçı levhalar) | MT | 2,80 TL
04.457/3C | 10.200.3003 | Tu28 profilli 0.5 mm sıcak daldırma galvanizli sacdan mamul (alçı levhalar) | MT | 1,50 TL
04.457/3D | 10.200.3004 | Tu28 profilli 0.6 mm sıcak daldırma galvanizli sacdan mamul (alçı levhalar) | MT | 1,75 TL
04.457/3E | 10.200.3005 | Dc50 profilli 0.5 mm sıcak daldırma galvanizli sacdan mamul (alçı levhalar) | MT | 3,00 TL
04.457/3F | 10.200.3006 | Dc50 profilli 0.6 mm sıcak daldırma galvanizli sacdan mamul (alçı levhalar) | MT | 3,50 TL
04.457/3G | 10.200.3007 | Dc75 profilli 0.5 mm sıcak daldırma galvanizli sacdan mamul (alçı levhalar) | MT | 3,50 TL
04.457/3H | 10.200.3008 | Dc75 profilli 0.6 mm sıcak daldırma galvanizli sacdan mamul (alçı levhalar) | MT | 4,25 TL
04.457/3İ | 10.200.3009 | Dc100 profilli 0.5 mm sıcak daldırma galvanizli sacdan mamul (alçı levhalar) | MT | 4,25 TL
04.457/3J | 10.200.3010 | Dc100 profilli 0.6 mm sıcak daldırma galvanizli sacdan mamul (alçı levhalar) | MT | 4,30 TL
04.457/3K | 10.200.3011 | Du50 profilli 0.5 mm sıcak daldırma galvanizli sacdan mamul (alçı levhalar) | MT | 1,85 TL
04.457/3L | 10.200.3012 | Du50 profilli 0.6 mm sıcak daldırma galvanizli sacdan mamul (alçı levhalar) | MT | 3,25 TL
04.457/3M | 10.200.3013 | Du75 profilli 0.5 mm sıcak daldırma galvanizli sacdan mamul (alçı levhalar) | MT | 2,50 TL
04.457/3N | 10.200.3014 | Du75 profilli 0.6 mm sıcak daldırma galvanizli sacdan mamul (alçı levhalar) | MT | 3,50 TL
04.457/3O | 10.200.3015 | Du100 profilli 0.5 mm sıcak daldırma galvanizli sacdan mamul (alçı levhalar) | MT | 3,50 TL
04.457/3P | 10.200.3016 | Du100 profilli 0.6 mm sıcak daldırma galvanizli sacdan mamul (alçı levhalar) | MT | 4,25 TL
04.457/4A | 10.200.3021 | Delikli l köşe profili 0.35 mm kalın.galvanizli sac | MT | 0,65 TL
04.457/4B | 10.200.3022 | Delikli l köşe profili 0.40 mm kalın.galvanizli sac | MT | 0,84 TL
04.457/4C | 10.200.3023 | Klips (0.8 mm galvanizli sacdan mamul uzunluk: 7.5 cm) | AD | 0,18 TL
04.457/4D | 10.200.3024 | Askı maşası t (0.8 mm galvanizli sacdan mamul uzunluk: 11.5 cm paslanmaz çelik yaylı) | AD | 0,69 TL
04.457/4E | 10.200.3025 | Askı maşası c (0.8 mm galvanizli sacdan mamul uzunluk: 11.5 cm paslanmaz çelik yaylı) | AD | 0,75 TL
04.457/4F | 10.200.3026 | Ekleme parçası (0.6 mm galvanizli sacdan mamul uzunluk: 9 cm) | AD | 0,34 TL
04.457/4G | 10.200.3027 | Agraf 7.5 cm (1 mm galvanizli sacdan mamul uzunluk: 7.5 cm) | AD | 0,39 TL
04.457/4H | 10.200.3028 | Agraf 12 cm (1 mm galvanizli sacdan mamul uzunluk: 12 cm) | AD | 0,53 TL
04.457/4İ | 10.200.3029 | Agraf 20 cm (1 mm galvanizli sacdan mamul uzunluk: 20 cm) | AD | 0,81 TL
04.457/4J | 10.200.3030 | Agraf vidası (karbon çeliğinden mamul,krom kaplı sivri uçlu her ebatta) kutu:500 adet | KUTU | 10,60 TL
04.457/4K | 10.200.3031 | Derz bandı (cam elyafından mamul,kendinden yapışkanlı genişlik: 5 cm) | MT | 0,06 TL
04.457/4L | 10.200.3032 | Ses yalıtım bandı (3 mm polietilen süngerden mamul kendinden yapışkanlı genişlik : 5 cm | MT | 0,13 TL
04.457/4M | 10.200.3033 | Ses yalıtım bandı (3 mm polietilen süngerden mamul kendinden yapışkanlı genişlik : 7.5 cm) | MT | 0,25 TL
04.457/4N | 10.200.3034 | Ses yalıtım bandı (3 mm polietilen süngerden mamul kendinden yapışkanlı genişlik : 10 cm) | MT | 0,34 TL
04.714/P1A | 10.200.3051 | 0.50 mm kalın.gizli taşıyıcı profil (alüminyum, metal asma tavan için) | MT | 1,80 TL
04.714/P1B | 10.200.3052 | 0.60 mm kalın.gizli taşıyıcı profil (alüminyum, metal asma tavan için) | MT | 1,95 TL
04.714/P1C | 10.200.3053 | 1.00 mm kalın.gizli taşıyıcı alüminyum kenar c profili (alüminyum, metal asma tavan için) | MT | 3,15 TL
04.714/P1D | 10.200.3054 | 0.50 mm kalın.gizli taşıyıcı sac kenar c profili (alüminyum, metal asma tavan için) | MT | 2,30 TL
04.714/P1E | 10.200.3055 | 0.50 mm taşıyıcı ek parça (alüminyum, metal asma tavan için) | AD | 0,28 TL
04.714/P1F | 10.200.3056 | 0.50 mm birleşim klipsi (alüminyum, metal asma tavan için) | AD | 0,43 TL
04.714/P1G | 10.200.3057 | 0.50 mm bastırma klipsi (alüminyum, metal asma tavan için) | AD | 0,37 TL
04.714/P1H | 10.200.3058 | 0.50 mm lamel asma tavan taşıyıcı profili (alüminyum, metal asma tavan için) | MT | 2,45 TL
04.714/P1İ | 10.200.3059 | 0.50 mm lamel asma tavan taşıyıcı profili (alüminyum, metal asma tavan için) | MT | 3,05 TL
04.714/P1J | 10.200.3060 | 0.50 mm lamel asma tavan taşıyıcı profili (alüminyum, metal asma tavan için) | MT | 3,05 TL
04.714/P1K | 10.200.3061 | 0.50 mm lamel asma tavan taşıyıcı profili (alüminyum, metal asma tavan için) | MT | 3,05 TL
04.714/P1L | 10.200.3062 | 15 mm genişliğinde min.0.50 mm alüminyum derz çıtası | MT | 1,55 TL
04.714/P1M | 10.200.3063 | 20 mm genişliğinde min.0.50 mm alüminyum derz çıtası | MT | 1,60 TL
04.714/P1N | 10.200.3064 | 0.50 mm kalınlığında sıcak daldırma galvaniz sacdan mamul kenar l profili (fırın boyalı) | MT | 1,60 TL
04.714/P1O | 10.200.3065 | 0.50 mm kalınlığında sıcak daldırma galvaniz sacdan mamul kenar u profili (fırın boyalı) | MT | 2,30 TL
04.714/P2A | 10.200.3071 | 0.40 mm kalın.h=38 mm yüksek. 24 mm genişliğinde ana taşıyıcı t profil | MT | 1,95 TL
04.714/P2A1 | 10.200.3072 | 0.30 mm kalın.h=38 mm yüksek. 24 mm genişliğinde ana taşıyıcı t profil | MT | 1,65 TL
04.714/P2A2 | 10.200.3073 | 0.30 mm kalın.korozyona day.h=38 mm yüksek. 24 mm genişliğinde ana taşıyıcı t profil | MT | 3,15 TL
04.714/P2A2A | 10.200.3074 | 0.40 mm kalın.korozyona day.h=38 mm yüksek. 24 mm genişliğinde ana taşıyıcı t profil | MT | 3,40 TL
04.714/P2A3 | 10.200.3081 | 0.30 mm kalın.korozyona day.h=38 mm yüksek. 35 mm genişliğinde ara taşıyıcı t profil | MT | 4,95 TL
04.714/P2B | 10.200.3091 | 0.40 mm kalın.h=30 mm yüksek. 24 mm genişliğinde ara taşıyıcı t profil | MT | 2,95 TL
04.714/P2B1 | 10.200.3092 | 0.30 mm kalın.h=30-32 mm yüksek. 24 mm genişliğinde çelik klips başlı ara taşıyıcı t profil | MT | 2,25 TL
04.714/P2B2 | 10.200.3093 | 0.30 mm kalın.h=25 mm yüksek. 24 mm genişliğinde çelik klips başlı ara taşıyıcı t profil | MT | 2,45 TL
04.714/P2B3 | 10.200.3094 | 0.30 mm kalın.korozyona dayan.h=32 mm yüksek. 24 mm geniş.çelik klips başlı ara taşıyıcı t profil | MT | 2,25 TL
04.714/P2B3A | 10.200.3095 | 0.40 mm kalın.korozyona dayan.h=32 mm yüksek. 24 mm geniş.çelik klips başlı ara taşıyıcı t profil | MT | 3,10 TL
04.714/P2B4 | 10.200.3096 | 0.30 mm kalın.korozyona dayan.h=25 mm yüksek. 24 mm geniş.çelik klips başlı ara taşıyıcı t profil | MT | 2,55 TL
04.714/P2B4A | 10.200.3097 | 0.40 mm kalın.korozyona dayan.h=25 mm yüksek. 24 mm geniş.çelik klips başlı ara taşıyıcı t profil | MT | 2,95 TL
04.714/P2B5 | 10.200.3101 | 0.30 mm kalın.h=38 mm yüksek. 35 mm geniş.çelik klips başlı ara taşıyıcı t profil | MT | 4,60 TL
04.714/P2C | 10.200.3111 | 0.40 mm kalın.h=38 mm yüksek. 15 mm genişliğinde ana taşıyıcı t profil | MT | 2,45 TL
04.714/P2C1 | 10.200.3112 | 0.30 mm kalın.h=32 mm yüksek. 15 mm genişliğinde ana taşıyıcı t profil | MT | 2,25 TL
04.714/P2C1A | 10.200.3113 | 0.40 mm kalın.h=32 mm yüksek. 15 mm genişliğinde ana taşıyıcı t profil | MT | 2,25 TL
04.714/P2C2 | 10.200.3114 | 0.30 mm kalın.h=45 mm yüksek. 15 mm genişliğinde kanallı t profil | MT | 5,50 TL
04.714/P2C2A | 10.200.3115 | 0.40 mm kalın.h=45 mm yüksek. 15 mm genişliğinde kanallı t profil | MT | 5,50 TL
04.714/P2D | 10.200.3121 | 0.40 mm kalın.h=30 mm yüksek. 15 mm genişliğinde ara taşıyıcılı t profil | MT | 2,60 TL
04.714/P2D1 | 10.200.3122 | 0.30 mm kalın.h=32 mm yüksek. 15 mm geniş.çelik klips başlı ara taşıyıcılı t profil | MT | 2,45 TL
04.714/P2D2 | 10.200.3123 | 0.30 mm kalın.h=45 mm yüksek. 15 mm geniş.kanallı ara taşıyıcılı t profil | MT | 5,90 TL
04.714/P2D2A | 10.200.3124 | 0.40 mm kalın.h=45 mm yüksek. 15 mm geniş.kanallı ara taşıyıcılı t profil | MT | 6,30 TL
04.714/P2E | 10.200.3125 | 0.50 mm kenar l profili | MT | 1,45 TL
04.714/P2E1 | 10.200.3126 | 0.50 mm kenar l profili (korozyona dayanımlı) | MT | 2,80 TL
04.714/P2F | 10.200.3127 | Kenar z profili (0,40 mm-0,60 mm kalınlığında) | MT | 2,05 TL
04.714/P2F1 | 10.200.3128 | Kenar z profili (0,50 mm-0,70 mm kalınlığında) | MT | 3,05 TL
04.714/P2G | 10.200.3129 | Askı çubuğu 40 cm (4 mm galvanizli çubuk, uzunluk:40 cm) | AD | 0,16 TL
04.714/P2G1 | 10.200.3130 | Askı çubuğu 50 cm (4 mm galvanizli çubuk, uzunluk 50 cm) | AD | 0,24 TL
04.714/P2H | 10.200.3131 | Askı çubuğu 60 cm (4 mm galvanizli çubuk, uzunluk:60 cm) | AD | 0,28 TL
04.714/P2İ | 10.200.3132 | Askı çubuğu 80 cm (4 mm galvanizli çubuk, uzunluk:80 cm) | AD | 0,31 TL
04.714/P2J | 10.200.3133 | Askı çubuğu 100 cm (4 mm galvanizli çubuk, uzunluk:100 cm) | AD | 0,39 TL
04.714/P2K | 10.200.3134 | Askı çubuğu 120 cm (4 mm galvanizli çubuk, uzunluk:120 cm) | AD | 0,48 TL
04.714/P2L | 10.200.3135 | Askı çubuğu 120 cm üstü (4 mm galvanizli çubuk, uzunluk:120 cm üstü) | AD | 0,55 TL
04.714/P2M | 10.200.3136 | Çiftli yay (0.60 mm kalın.yay çeliğinden mamul, fosfat v.b. kaplanmış) | AD | 0,31 TL
04.714/P2N | 10.200.3137 | Çelik dubel (6x45 vida, kovan, l-demir ve somun dahil) | AD | 0,28 TL
04.458/2 | 10.200.3141 | Sıva profili (0.45 mm kalınlığında sıcak daldırma galvanizli sacdan mamul) | MT | 0,66 TL
04.292 | 10.200.3601 | Kare ve dikdörtgen kesitli çelik boruların fiyat ortalaması | KG | 3,99 TL
04.292/1 | 10.200.3602 | 10*10*1.0 mm kare ve dikdörtgen kesitli çelik boru | MT | 1,45 TL
04.292/2 | 10.200.3603 | 15*15*1.0 mm kare ve dikdörtgen kesitli çelik boru | MT | 1,70 TL
04.292/3 | 10.200.3604 | 20*20*1.0 mm kare ve dikdörtgen kesitli çelik boru | MT | 2,25 TL
04.292/4 | 10.200.3605 | 25*25*1.0 mm kare ve dikdörtgen kesitli çelik boru | MT | 2,90 TL
04.292/5 | 10.200.3606 | 25*25*1.2 mm kare ve dikdörtgen kesitli çelik boru | MT | 3,40 TL
04.292/6 | 10.200.3607 | 30*30*1.0 mm kare ve dikdörtgen kesitli çelik boru | MT | 3,45 TL
04.292/7 | 10.200.3608 | 30*30*1.2 mm kare ve dikdörtgen kesitli çelik boru | MT | 4,00 TL
04.292/8 | 10.200.3609 | 30*30*1.5 mm kare ve dikdörtgen kesitli çelik boru | MT | 4,65 TL
04.292/9 | 10.200.3610 | 40*40*1.5 mm kare ve dikdörtgen kesitli çelik boru | MT | 6,25 TL
04.292/10 | 10.200.3611 | 40*40*2.0 mm kare ve dikdörtgen kesitli çelik boru | MT | 7,35 TL
04.292/11 | 10.200.3612 | 50*50*2.0 mm kare ve dikdörtgen kesitli çelik boru | MT | 9,25 TL
04.292/12 | 10.200.3613 | 10*20*1.0 mm kare ve dikdörtgen kesitli çelik boru | MT | 1,70 TL
04.292/13 | 10.200.3614 | 10*30*1.0 mm kare ve dikdörtgen kesitli çelik boru | MT | 2,25 TL
04.292/14 | 10.200.3615 | 15*25*1.0 mm kare ve dikdörtgen kesitli çelik boru | MT | 2,25 TL
04.292/15 | 10.200.3616 | 20*30*1.0 mm kare ve dikdörtgen kesitli çelik boru | MT | 2,80 TL
04.292/16 | 10.200.3617 | 20*40*1.0 mm kare ve dikdörtgen kesitli çelik boru | MT | 3,45 TL
04.292/17 | 10.200.3618 | 20*40*1.5 mm kare ve dikdörtgen kesitli çelik boru | MT | 4,65 TL
04.292/18 | 10.200.3619 | 30*40*1.5 mm kare ve dikdörtgen kesitli çelik boru | MT | 5,45 TL
04.292/19 | 10.200.3620 | 30*50*1.5 mm kare ve dikdörtgen kesitli çelik boru | MT | 6,25 TL
04.292/20 | 10.200.3621 | 30*50*2.0 mm kare ve dikdörtgen kesitli çelik boru | MT | 7,35 TL
04.292/21 | 10.200.3622 | 40*60*2.0 mm kare ve dikdörtgen kesitli çelik boru | MT | 9,25 TL
04.281/1 | 10.200.3701 | Öngerme teli (düz yüzeyli) | KG | 3,40 TL
04.281/2 | 10.200.3702 | Öngerme teli (çentikli yüzeyli) | KG | 3,50 TL
04.281/3 | 10.200.3703 | Öngerme halatı (ø 0.5 inç) (tip 270k) | KG | 3,80 TL
04.281/4 | 10.200.3704 | Öngerme halatı (ø 0.6 inç) (tip 270k) | KG | 3,80 TL
04.435/1A | 10.200.3801 | 35/35/3mm u profil (paslanmaz çelik 304) | MT | 50,00 TL
04.435/1B | 10.200.3802 | 40/30/3mm u profil (paslanmaz çelik 304) | MT | 47,00 TL
04.435/1C | 10.200.3803 | 40/40/3mm u profil (paslanmaz çelik 304) | MT | 58,00 TL
04.435/1D | 10.200.3804 | 50/50/3mm u profil (paslanmaz çelik 304) | MT | 74,00 TL
04.435/1E | 10.200.3805 | 40/40/4mm u profil (paslanmaz çelik 304) | MT | 75,00 TL
04.435/1F | 10.200.3806 | 50/50/4mm u profil (paslanmaz çelik 304) | MT | 95,00 TL
04.435/1G | 10.200.3807 | 50/50/5mm u profil (paslanmaz çelik 304) | MT | 115,00 TL
04.435/2A | 10.200.3821 | 35/35/3mm u profil (st 37 sıcak daldırma galvaniz) | MT | 15,00 TL
04.435/2B | 10.200.3822 | 40/30/3mm u profil (st 37 sıcak daldırma galvaniz) | MT | 14,00 TL
04.435/2C | 10.200.3823 | 40/40/3mm u profil (st 37 sıcak daldırma galvaniz) | MT | 17,00 TL
04.435/2D | 10.200.3824 | 50/50/3mm u profil (st 37 sıcak daldırma galvaniz) | MT | 22,00 TL
04.435/2E | 10.200.3825 | 40/40/4mm u profil (st 37 sıcak daldırma galvaniz) | MT | 22,00 TL
04.435/2F | 10.200.3826 | 50/50/4mm u profil (st 37 sıcak daldırma galvaniz) | MT | 28,00 TL
04.435/2G | 10.200.3827 | 50/50/5mm u profil (st 37 sıcak daldırma galvaniz) | MT | 34,00 TL
04.435/3A | 10.200.3841 | 30/30/3mm l profil (paslanmaz çelik 304) | MT | 29,00 TL
04.435/3B | 10.200.3842 | 40/40/3mm l profil (paslanmaz çelik 304) | MT | 39,00 TL
04.435/3C | 10.200.3843 | 50/50/3mm l profil (paslanmaz çelik 304) | MT | 56,00 TL
04.435/3D | 10.200.3844 | 40/40/4mm l profil (paslanmaz çelik 304) | MT | 52,00 TL
04.435/3E | 10.200.3845 | 50/50/4mm l profil (paslanmaz çelik 304) | MT | 66,00 TL
04.435/3F | 10.200.3846 | 50/50/5mm l profil (paslanmaz çelik 304) | MT | 81,00 TL
04.435/4A | 10.200.3861 | 30/30/3mm l profil (st 37 sıcak daldırma galvaniz) | MT | 9,00 TL
04.435/4B | 10.200.3862 | 40/40/3mm l profil (st 37 sıcak daldırma galvaniz) | MT | 12,00 TL
04.435/4C | 10.200.3863 | 50/50/3mm l profil (st 37 sıcak daldırma galvaniz) | MT | 16,00 TL
04.435/4D | 10.200.3864 | 40/40/4mm l profil (st 37 sıcak daldırma galvaniz) | MT | 15,00 TL
04.435/4E | 10.200.3865 | 50/50/4mm l profil (st 37 sıcak daldırma galvaniz) | MT | 19,00 TL
04.435/4F | 10.200.3866 | 50/50/5mm l profil (st 37 sıcak daldırma galvaniz) | MT | 23,00 TL
04.435/5A | 10.200.3881 | 50/60x120x3mm l konsol (paslanmazçelik 304) | AD | 7,50 TL
04.435/5B | 10.200.3882 | 50/80x120x4mm l konsol (paslanmazçelik 304) | AD | 12,00 TL
04.435/5C | 10.200.3883 | 50/100x120x4mm l konsol (paslanmazçelik 304) | AD | 13,50 TL
04.435/5D | 10.200.3884 | 60/120x120x5mm l konsol (paslanmazçelik 304) | AD | 20,00 TL
04.435/5E | 10.200.3885 | 60/140x120x5mm l konsol (paslanmazçelik 304) | AD | 22,00 TL
04.435/6A | 10.200.3901 | 50/60x120x3mm l konsol (st 37 sıcak daldırma galvaniz) | AD | 2,85 TL
04.435/6B | 10.200.3902 | 50/80x120x4mm l konsol (st 37 sıcak daldırma galvaniz) | AD | 4,50 TL
04.435/6C | 10.200.3903 | 50/100x120x4mm l konsol (st 37 sıcak daldırma galvaniz) | AD | 5,00 TL
04.435/6D | 10.200.3904 | 60/120x120x5mm l konsol (st 37 sıcak daldırma galvaniz) | AD | 7,40 TL
04.435/6E | 10.200.3905 | 60/140x120x5mm l konsol (st 37 sıcak daldırma galvaniz) | AD | 8,40 TL
04.435/7A | 10.200.3921 | 30x3xy20 mm z ankraj (paslanmaz çelik 304) | AD | 1,90 TL
04.435/7B | 10.200.3922 | 30x3xy40 mm z ankraj (paslanmaz çelik 304) | AD | 2,75 TL
04.435/7C | 10.200.3923 | 30x3xy60 mm z ankraj (paslanmaz çelik 304) | AD | 3,35 TL
04.435/7D | 10.200.3924 | 30x3xy80 mm z ankraj (paslanmaz çelik 304) | AD | 4,05 TL
04.435/7E | 10.200.3925 | 30x3xy100 mm z ankraj (paslanmaz çelik 304) | AD | 4,50 TL
04.435/7F | 10.200.3926 | 30x4xy20 mm z ankraj (paslanmaz çelik 304) | AD | 2,75 TL
04.435/7G | 10.200.3927 | 30x4xy40 mm z ankraj (paslanmaz çelik 304) | AD | 3,70 TL
04.435/7H | 10.200.3928 | 30x4xy60 mm z ankraj (paslanmaz çelik 304) | AD | 4,30 TL
04.435/7İ | 10.200.3929 | 30x4xy80 mm z ankraj (paslanmaz çelik 304) | AD | 5,00 TL
04.435/7J | 10.200.3930 | 30x4xy100 mm z ankraj (paslanmaz çelik 304) | AD | 5,80 TL
04.435/7K | 10.200.3931 | 30x5xy20 mm z ankraj (paslanmaz çelik 304) | AD | 3,45 TL
04.435/7L | 10.200.3932 | 30x5xy40 mm z ankraj (paslanmaz çelik 304) | AD | 4,30 TL
04.435/7M | 10.200.3933 | 30x5xy60 mm z ankraj (paslanmaz çelik 304) | AD | 5,50 TL
04.435/7N | 10.200.3934 | 30x5xy80 mm z ankraj (paslanmaz çelik 304) | AD | 6,30 TL
04.435/7O | 10.200.3935 | 30x5xy100 mm z ankraj (paslanmaz çelik 304) | AD | 7,20 TL
04.435/7P | 10.200.3936 | 40x5xy20 mm z ankraj (paslanmaz çelik 304) | AD | 4,30 TL
04.435/7R | 10.200.3937 | 40x5xy40 mm z ankraj (paslanmaz çelik 304) | AD | 5,80 TL
04.435/7S | 10.200.3938 | 40x5xy60 mm z ankraj (paslanmaz çelik 304) | AD | 7,05 TL
04.435/7T | 10.200.3939 | 40x5xy80 mm z ankraj (paslanmaz çelik 304) | AD | 8,20 TL
04.435/7U | 10.200.3940 | 40x5xy100 mm z ankraj (paslanmaz çelik 304) | AD | 9,60 TL
04.435/8A | 10.200.3951 | 30x30/30x3 mm l ankraj (paslanmaz çelik 304) | AD | 1,50 TL
04.435/8B | 10.200.3952 | 30x30/40x3 mm l ankraj (paslanmaz çelik 304) | AD | 1,65 TL
04.435/8C | 10.200.3953 | 30x30/50x3 mm l ankraj (paslanmaz çelik 304) | AD | 1,75 TL
04.435/8D | 10.200.3954 | 30x40/40x3 mm l ankraj (paslanmaz çelik 304) | AD | 1,75 TL
04.435/8E | 10.200.3955 | 30x40/50x3 mm l ankraj (paslanmaz çelik 304) | AD | 1,90 TL
04.435/8F | 10.200.3956 | 30x30/30x4 mm l ankraj (paslanmaz çelik 304) | AD | 1,75 TL
04.435/8G | 10.200.3957 | 30x30/40x4 mm l ankraj (paslanmaz çelik 304) | AD | 2,00 TL
04.435/8H | 10.200.3958 | 30x30/50x4 mm l ankraj (paslanmaz çelik 304) | AD | 2,25 TL
04.435/8İ | 10.200.3959 | 30x40/40x4 mm l ankraj (paslanmaz çelik 304) | AD | 2,25 TL
04.435/9A | 10.200.3971 | 18x130x2,5 mm harçlı ankraj (lama) (paslanmaz çelik 304) | AD | 1,50 TL
04.435/9B | 10.200.3972 | 20x100x2,5 mm harçlı ankraj (lama) (paslanmaz çelik 304) | AD | 1,25 TL
04.435/9C | 10.200.3973 | 20x130x2,5 mm harçlı ankraj (lama) (paslanmaz çelik 304) | AD | 1,65 TL
04.435/9D | 10.200.3974 | 20x150x2,5 mm harçlı ankraj (lama) (paslanmaz çelik 304) | AD | 1,75 TL
04.435/9E | 10.200.3975 | 20x150x3 mm harçlı ankraj (lama) (paslanmaz çelik 304) | AD | 2,00 TL
04.435/9F | 10.200.3976 | 20x180x3 mm harçlı ankraj (lama) (paslanmaz çelik 304) | AD | 2,40 TL
04.435/9G | 10.200.3977 | 20x200x3 mm harçlı ankraj (lama) (paslanmaz çelik 304) | AD | 2,65 TL
04.435/10A | 10.200.3991 | Q5x150 mm harçlı ankraj (çubuk) (paslanmaz çelik 304) | AD | 0,60 TL
04.435/10B | 10.200.3992 | Q6x150 mm harçlı ankraj (çubuk) (paslanmaz çelik 304) | AD | 0,90 TL
04.435/10C | 10.200.3993 | Q6x200 mm harçlı ankraj (çubuk) (paslanmaz çelik 304) | AD | 1,15 TL
04.435/10D | 10.200.3994 | Q8x150 mm harçlı ankraj (çubuk) (paslanmaz çelik 304) | AD | 1,50 TL
04.435/11A | 10.200.4001 | M6x80 mm gömlekli dübel (paslanmaz çelik 304) | AD | 1,20 TL
04.435/11B | 10.200.4002 | M6x100 mm gömlekli dübel (paslanmaz çelik 304) | AD | 1,35 TL
04.435/11C | 10.200.4003 | M8x80 mm gömlekli dübel (paslanmaz çelik 304) | AD | 1,75 TL
04.435/11D | 10.200.4004 | M8x100 mm gömlekli dübel (paslanmaz çelik 304) | AD | 1,90 TL
04.435/11E | 10.200.4005 | M10x80 mm gömlekli dübel (paslanmaz çelik 304) | AD | 2,60 TL
04.435/11F | 10.200.4006 | M10x100 mm gömlekli dübel (paslanmaz çelik 304) | AD | 2,85 TL
04.435/11G | 10.200.4007 | M10x120 mm gömlekli dübel (paslanmaz çelik 304) | AD | 3,20 TL
04.435/12A | 10.200.4021 | M6x80 mm gömlekli dübel (st 37 elektroliz galvaniz) | AD | 0,50 TL
04.435/12B | 10.200.4022 | M6x100 mm gömlekli dübel (st 37 elektroliz galvaniz) | AD | 0,60 TL
04.435/12C | 10.200.4023 | M8x80 mm gömlekli dübel (st 37 elektroliz galvaniz) | AD | 0,70 TL
04.435/12D | 10.200.4024 | M8x100 mm gömlekli dübel (st 37 elektroliz galvaniz) | AD | 0,80 TL
04.435/12E | 10.200.4025 | M10x80 mm gömlekli dübel (st 37 elektroliz galvaniz) | AD | 1,00 TL
04.435/12F | 10.200.4026 | M10x100 mm gömlekli dübel (st 37 elektroliz galvaniz) | AD | 1,10 TL
04.435/12G | 10.200.4027 | M10x120 mm gömlekli dübel (st 37 elektroliz galvaniz) | AD | 1,20 TL
04.435/13A | 10.200.4041 | M6x65 mm klipsli dübel (paslanmaz çelik 304) | AD | 1,25 TL
04.435/13B | 10.200.4042 | M6x80 mm klipsli dübel (paslanmaz çelik 304) | AD | 1,25 TL
04.435/13C | 10.200.4043 | M6x100 mm klipsli dübel (paslanmaz çelik 304) | AD | 1,50 TL
04.435/13D | 10.200.4044 | M8x70 mm klipsli dübel (paslanmaz çelik 304) | AD | 1,70 TL
04.435/13E | 10.200.4045 | M8x80 mm klipsli dübel (paslanmaz çelik 304) | AD | 1,80 TL
04.435/13F | 10.200.4046 | M8x100 mm klipsli dübel (paslanmaz çelik 304) | AD | 2,20 TL
04.435/13G | 10.200.4047 | M10x90 mm klipsli dübel (paslanmaz çelik 304) | AD | 3,30 TL
04.435/13H | 10.200.4048 | M10x120 mm klipsli dübel (paslanmaz çelik 304) | AD | 4,00 TL
04.435/13İ | 10.200.4049 | M12x110 mm klipsli dübel (paslanmaz çelik 304) | AD | 5,20 TL
04.435/13J | 10.200.4050 | M12x120 mm klipsli dübel (paslanmaz çelik 304) | AD | 5,40 TL
04.435/13K | 10.200.4051 | M16x145 mm klipsli dübel (paslanmaz çelik 304) | AD | 11,70 TL
04.435/14A | 10.200.4061 | M6x65 mm klipsli dübel (st 37 elektroliz galvaniz) | AD | 0,50 TL
04.435/14B | 10.200.4062 | M6x80 mm klipsli dübel (st 37 elektroliz galvaniz) | AD | 0,60 TL
04.435/14C | 10.200.4063 | M6x100 mm klipsli dübel (st 37 elektroliz galvaniz) | AD | 0,70 TL
04.435/14D | 10.200.4064 | M8x70 mm klipsli dübel (st 37 elektroliz galvaniz) | AD | 0,80 TL
04.435/14E | 10.200.4065 | M8x80 mm klipsli dübel (st 37 elektroliz galvaniz) | AD | 0,80 TL
04.435/14F | 10.200.4066 | M8x100 mm klipsli dübel (st 37 elektroliz galvaniz) | AD | 0,90 TL
04.435/14G | 10.200.4067 | M10x90 mm klipsli dübel (st 37 elektroliz galvaniz) | AD | 1,40 TL
04.435/14H | 10.200.4068 | M10x120 mm klipsli dübel (st 37 elektroliz galvaniz) | AD | 1,60 TL
04.435/14İ | 10.200.4069 | M12x110 mm klipsli dübel (st 37 elektroliz galvaniz) | AD | 2,10 TL
04.435/14J | 10.200.4070 | M12x120 mm klipsli dübel (st 37 elektroliz galvaniz) | AD | 2,20 TL
04.435/14K | 10.200.4071 | M16x145 mm klipsli dübel (st 37 elektroliz galvaniz) | AD | 4,60 TL
04.435/15A | 10.200.4081 | M6x60 mm kovanlı dübel (paslanmaz çelik) | AD | 0,60 TL
04.435/15B | 10.200.4082 | M6x80 mm kovanlı dübel (paslanmaz çelik) | AD | 2,10 TL
04.435/15C | 10.200.4083 | M8x60 mm kovanlı dübel (paslanmaz çelik) | AD | 2,70 TL
04.435/15D | 10.200.4084 | M8x80 mm kovanlı dübel (paslanmaz çelik) | AD | 3,20 TL
04.435/15E | 10.200.4085 | M8x100 mm kovanlı dübel (paslanmaz çelik) | AD | 3,40 TL
04.435/16A | 10.200.4091 | M6x60 mm kovanlı dübel (st 37 eletroliz galvaniz) | AD | 0,80 TL
04.435/16B | 10.200.4092 | M6x80 mm kovanlı dübel (st 37 eletroliz galvaniz) | AD | 1,00 TL
04.435/16C | 10.200.4093 | M8x60 mm kovanlı dübel (st 37 eletroliz galvaniz) | AD | 1,30 TL
04.435/16D | 10.200.4094 | M8x80 mm kovanlı dübel (st 37 eletroliz galvaniz) | AD | 1,40 TL
04.435/16E | 10.200.4095 | M8x100 mm kovanlı dübel (st 37 eletroliz galvaniz) | AD | 1,60 TL
04.435/17A | 10.200.4101 | M8x110 mm saplama dübel (paslanmaz çelik 304) | AD | 2,40 TL
04.435/17B | 10.200.4102 | M10x130 mm saplama dübel (paslanmaz çelik 304) | AD | 3,70 TL
04.435/17C | 10.200.4103 | M10x170 mm saplama dübel (paslanmaz çelik 304) | AD | 4,20 TL
04.435/17D | 10.200.4104 | M12x160 mm saplama dübel (paslanmaz çelik 304) | AD | 6,00 TL
04.435/17E | 10.200.4105 | M16x190 mm saplama dübel (paslanmaz çelik 304) | AD | 11,60 TL
04.435/17F | 10.200.4106 | M20x240 mm saplama dübel (paslanmaz çelik 304) | AD | 21,20 TL
04.435/17G | 10.200.4107 | M24x290 mm saplama dübel (paslanmaz çelik 304) | AD | 35,50 TL
04.435/18A | 10.200.4121 | M8x110 mm saplama dübel (st 37 eletroliz galvaniz) | AD | 1,20 TL
04.435/18B | 10.200.4122 | M10x130 mm saplama dübel (st 37 eletroliz galvaniz) | AD | 1,50 TL
04.435/18C | 10.200.4123 | M10x170 mm saplama dübel (st 37 eletroliz galvaniz) | AD | 1,75 TL
04.435/18D | 10.200.4124 | M12x160 mm saplama dübel (st 37 eletroliz galvaniz) | AD | 2,20 TL
04.435/18E | 10.200.4125 | M16x190 mm saplama dübel (st 37 eletroliz galvaniz) | AD | 4,10 TL
04.435/18F | 10.200.4126 | M20x240 mm saplama dübel (st 37 eletroliz galvaniz) | AD | 7,30 TL
04.435/18G | 10.200.4127 | M24x290 mm saplama dübel (st 37 eletroliz galvaniz) | AD | 12,60 TL
04.435/19A | 10.200.4141 | M8x50 mm ayar kolu (paslanmaz çelik 304) | AD | 0,50 TL
04.435/19B | 10.200.4142 | M8x60 mm ayar kolu (paslanmaz çelik 304) | AD | 0,60 TL
04.435/19C | 10.200.4143 | M8x70 mm ayar kolu (paslanmaz çelik 304) | AD | 0,60 TL
04.435/19D | 10.200.4144 | M10x50 mm ayar kolu (paslanmaz çelik 304) | AD | 1,00 TL
04.435/19E | 10.200.4145 | M10x60 mm ayar kolu (paslanmaz çelik 304) | AD | 1,10 TL
04.435/19F | 10.200.4146 | M10x70 mm ayar kolu (paslanmaz çelik 304) | AD | 1,30 TL
04.435/19G | 10.200.4147 | M10x80 mm ayar kolu (paslanmaz çelik 304) | AD | 1,50 TL
04.435/19H | 10.200.4148 | M12x50 mm ayar kolu (paslanmaz çelik 304) | AD | 1,40 TL
04.435/19İ | 10.200.4149 | M12x60 mm ayar kolu (paslanmaz çelik 304) | AD | 1,60 TL
04.435/19J | 10.200.4150 | M12x70 mm ayar kolu (paslanmaz çelik 304) | AD | 1,70 TL
04.435/19K | 10.200.4151 | M12x80 mm ayar kolu (paslanmaz çelik 304) | AD | 1,90 TL
04.435/19L | 10.200.4152 | M14x50 mm ayar kolu (paslanmaz çelik 304) | AD | 1,90 TL
04.435/19M | 10.200.4153 | M14x60 mm ayar kolu (paslanmaz çelik 304) | AD | 2,10 TL
04.435/19N | 10.200.4154 | M14x70 mm ayar kolu (paslanmaz çelik 304) | AD | 2,30 TL
04.435/19O | 10.200.4155 | M14x80 mm ayar kolu (paslanmaz çelik 304) | AD | 2,70 TL
04.435/19P | 10.200.4156 | M16x50 mm ayar kolu (paslanmaz çelik 304) | AD | 2,30 TL
04.435/19R | 10.200.4157 | M16x60 mm ayar kolu (paslanmaz çelik 304) | AD | 2,70 TL
04.435/19S | 10.200.4158 | M16x70 mm ayar kolu (paslanmaz çelik 304) | AD | 3,00 TL
04.435/19T | 10.200.4159 | M16x80 mm ayar kolu (paslanmaz çelik 304) | AD | 3,40 TL
04.435/20A | 10.200.4171 | Q4x50 mm flanşlı pim (paslanmaz çelik 304) | AD | 0,26 TL
04.435/20B | 10.200.4172 | Q4x60 mm flanşlı pim (paslanmaz çelik 304) | AD | 0,34 TL
04.435/20C | 10.200.4173 | Q5x50 mm flanşlı pim (paslanmaz çelik 304) | AD | 0,42 TL
04.435/20D | 10.200.4174 | Q5x60 mm flanşlı pim (paslanmaz çelik 304) | AD | 0,43 TL
04.435/20E | 10.200.4175 | Q5x70 mm flanşlı pim (paslanmaz çelik 304) | AD | 0,50 TL
04.435/20F | 10.200.4176 | Q6x60 mm flanşlı pim (paslanmaz çelik 304) | AD | 0,54 TL
04.435/20G | 10.200.4177 | Q6x75 mm flanşlı pim (paslanmaz çelik 304) | AD | 0,62 TL
04.435/21A | 10.200.4181 | 30/22/2,5 mm tırtıllı pul (paslanmaz çelik 304) | AD | 0,54 TL
04.435/21B | 10.200.4182 | 34/26/3 mm tırtıllı pul (paslanmaz çelik 304) | AD | 0,71 TL
04.435/22A | 10.200.4191 | 30/22/2,5 mm düz pul (paslanmaz çelik 304) | AD | 0,43 TL
04.435/22B | 10.200.4192 | 34/26/3 mm düz pul (paslanmaz çelik 304) | AD | 0,62 TL
04.435/23A | 10.200.4201 | M6x30mm cıvata (dın 933 ) (paslanmaz çelik a2 70) | AD | 0,26 TL
04.435/23B | 10.200.4202 | M6x60mm cıvata (dın 933 ) (paslanmaz çelik a2 70) | AD | 0,54 TL
04.435/23C | 10.200.4203 | M6x80mm cıvata (dın 933 ) (paslanmaz çelik a2 70) | AD | 0,62 TL
04.435/23D | 10.200.4204 | M8x25mm cıvata (dın 933 ) (paslanmaz çelik a2 70) | AD | 0,35 TL
04.435/23E | 10.200.4205 | M8x30 mm cıvata (dın 933 ) (paslanmaz çelik a2 70) | AD | 0,43 TL
04.435/23F | 10.200.4206 | M8x40 mm cıvata (dın 933 ) (paslanmaz çelik a2 70) | AD | 0,54 TL
04.435/23G | 10.200.4207 | M8x50 mm cıvata (dın 933 ) (paslanmaz çelik a2 70) | AD | 0,54 TL
04.435/23H | 10.200.4208 | M8x60 mm cıvata (dın 933 ) (paslanmaz çelik a2 70) | AD | 0,62 TL
04.435/23İ | 10.200.4209 | M8x80 mm cıvata (dın 933 ) (paslanmaz çelik a2 70) | AD | 1,05 TL
04.435/23J | 10.200.4210 | M8x100 mm cıvata (dın 933 ) (paslanmaz çelik a2 70) | AD | 1,05 TL
04.435/23K | 10.200.4211 | M10x30 mm cıvata (dın 933 ) (paslanmaz çelik a2 70) | AD | 0,62 TL
04.435/23L | 10.200.4212 | M10x40 mm cıvata (dın 933 ) (paslanmaz çelik a2 70) | AD | 0,70 TL
04.435/23M | 10.200.4213 | M10x50 mm cıvata (dın 933 ) (paslanmaz çelik a2 70) | AD | 0,89 TL
04.435/23N | 10.200.4214 | M12x30 mm cıvata (dın 933 ) (paslanmaz çelik a2 70) | AD | 0,97 TL
04.435/23O | 10.200.4215 | M12x40 mm cıvata (dın 933 ) (paslanmaz çelik a2 70) | AD | 1,10 TL
04.435/23P | 10.200.4216 | M12x50 mm cıvata (dın 933 ) (paslanmaz çelik a2 70) | AD | 1,30 TL
04.435/24A | 10.200.4231 | M6x30 mm cıvata (dın 933 ) (st 37 elektroliz galvaniz) | AD | 0,12 TL
04.435/24B | 10.200.4232 | M6x60 mm cıvata (dın 933 ) (st 37 elektroliz galvaniz) | AD | 0,26 TL
04.435/24C | 10.200.4233 | M6x80 mm cıvata (dın 933 ) (st 37 elektroliz galvaniz) | AD | 0,26 TL
04.435/24D | 10.200.4234 | M8x25 mm cıvata (dın 933 ) (st 37 elektroliz galvaniz) | AD | 0,12 TL
04.435/24E | 10.200.4235 | M8x30 mm cıvata (dın 933 ) (st 37 elektroliz galvaniz) | AD | 0,16 TL
04.435/24F | 10.200.4236 | M8x40 mm cıvata (dın 933 ) (st 37 elektroliz galvaniz) | AD | 0,18 TL
04.435/24G | 10.200.4237 | M8x50 mm cıvata (dın 933 ) (st 37 elektroliz galvaniz) | AD | 0,26 TL
04.435/24H | 10.200.4238 | M8x60 mm cıvata (dın 933 ) (st 37 elektroliz galvaniz) | AD | 0,26 TL
04.435/24İ | 10.200.4239 | M8x80 mm cıvata (dın 933 ) (st 37 elektroliz galvaniz) | AD | 0,35 TL
04.435/24J | 10.200.4240 | M8x100 mm cıvata (dın 933 ) (st 37 elektroliz galvaniz) | AD | 0,43 TL
04.435/24K | 10.200.4241 | M10x30 mm cıvata (dın 933 ) (st 37 elektroliz galvaniz) | AD | 0,26 TL
04.435/24L | 10.200.4242 | M10x40 mm cıvata (dın 933 ) (st 37 elektroliz galvaniz) | AD | 0,30 TL
04.435/24M | 10.200.4243 | M10x50 mm cıvata (dın 933 ) (st 37 elektroliz galvaniz) | AD | 0,34 TL
04.435/24N | 10.200.4244 | M12x30 mm cıvata (dın 933 ) (st 37 elektroliz galvaniz) | AD | 0,25 TL
04.435/24O | 10.200.4245 | M12x40 mm cıvata (dın 933 ) (st 37 elektroliz galvaniz) | AD | 0,34 TL
04.435/24P | 10.200.4246 | M12x50 mm cıvata (dın 933 ) (st 37 elektroliz galvaniz) | AD | 0,43 TL
04.435/25A | 10.200.4261 | M6 somun (dın 934 ) (paslanmaz çelik a2 ) | AD | 0,08 TL
04.435/25B | 10.200.4262 | M8 somun (dın 934 ) (paslanmaz çelik a2 ) | AD | 0,17 TL
04.435/25C | 10.200.4263 | M10 somun (dın 934 ) (paslanmaz çelik a2 ) | AD | 0,35 TL
04.435/25D | 10.200.4264 | M12 somun (dın 934 ) (paslanmaz çelik a2 ) | AD | 0,62 TL
04.435/25E | 10.200.4265 | M14 somun (dın 934 ) (paslanmaz çelik a2 ) | AD | 0,89 TL
04.435/25F | 10.200.4266 | M16 somun (dın 934 ) (paslanmaz çelik a2 ) | AD | 1,26 TL
04.435/25G | 10.200.4267 | M20 somun (dın 934 ) (paslanmaz çelik a2 ) | AD | 1,76 TL
04.435/25H | 10.200.4268 | M24 somun (dın 934 ) (paslanmaz çelik a2 ) | AD | 4,20 TL
04.435/26A | 10.200.4281 | M6-8 (dahil) arası somun (dın 934 ) (st 37 elektroliz galvaniz) | AD | 0,05 TL
04.435/26B | 10.200.4282 | M10 somun (dın 934 ) (st 37 elektroliz galvaniz) | AD | 0,16 TL
04.435/26C | 10.200.4283 | M12 somun (dın 934 ) (st 37 elektroliz galvaniz) | AD | 0,17 TL
04.435/26D | 10.200.4284 | M14 somun (dın 934 ) (st 37 elektroliz galvaniz) | AD | 0,26 TL
04.435/26E | 10.200.4285 | M16 somun (dın 934 ) (st 37 elektroliz galvaniz) | AD | 0,26 TL
04.435/26F | 10.200.4286 | M20 somun (dın 934 ) (st 37 elektroliz galvaniz) | AD | 0,71 TL
04.435/26G | 10.200.4287 | M24 somun (dın 934 ) (st 37 elektroliz galvaniz) | AD | 1,40 TL
04.435/27A | 10.200.4301 | M6-8 (dahil)arası rondela (dın 125 ) (paslanmaz çelik 304) | AD | 0,05 TL
04.435/27B | 10.200.4302 | M10 rondela (dın 125 ) (paslanmaz çelik 304) | AD | 0,12 TL
04.435/27C | 10.200.4303 | M12 rondela (dın 125 ) (paslanmaz çelik 304) | AD | 0,17 TL
04.435/27D | 10.200.4304 | M14 rondela (dın 125 ) (paslanmaz çelik 304) | AD | 0,26 TL
04.435/27E | 10.200.4305 | M16 rondela (dın 125 ) (paslanmaz çelik 304) | AD | 0,35 TL
04.435/27F | 10.200.4306 | M20 rondela (dın 125 ) (paslanmaz çelik 304) | AD | 0,71 TL
04.435/27G | 10.200.4307 | M24 rondela (dın 125 ) (paslanmaz çelik 304) | AD | 1,06 TL
04.435/28A | 10.200.4321 | M6-14 (dahil) arası rondela (dın 125 ) (st 37 elektroliz galvaniz) | AD | 0,07 TL
04.435/28B | 10.200.4322 | M16 rondela (dın 125 ) (st 37 elektroliz galvaniz) | AD | 0,12 TL
04.435/28C | 10.200.4323 | M20 rondela (dın 125 ) (st 37 elektroliz galvaniz) | AD | 0,17 TL
04.435/28D | 10.200.4324 | M24 rondela (dın 125 ) (st 37 elektroliz galvaniz) | AD | 0,26 TL
04.435/29A | 10.200.4331 | Q7x30 mm plastik tüp | AD | 0,12 TL
04.435/29B | 10.200.4332 | Q8x35 mm plastik tüp | AD | 0,25 TL
04.435/30A | 10.200.4441 | M 20x100 paslanmaz çelik cıvatalar ve somunlar (304 kalite) | AD | 16,00 TL
04.435/30B | 10.200.4442 | M 20x120 paslanmaz çelik cıvatalar ve somunlar (304 kalite) | AD | 16,00 TL
04.435/30C | 10.200.4443 | M 20x130 paslanmaz çelik cıvatalar ve somunlar (304 kalite) | AD | 17,00 TL
04.435/30D | 10.200.4444 | M 20x140 paslanmaz çelik cıvatalar ve somunlar (304 kalite) | AD | 18,00 TL
04.435/30E | 10.200.4445 | M 20x160 paslanmaz çelik cıvatalar ve somunlar (304 kalite) | AD | 20,00 TL
04.435/30F | 10.200.4446 | M 20x180 paslanmaz çelik cıvatalar ve somunlar (304 kalite) | AD | 22,00 TL
04.435/30G | 10.200.4447 | M 27x150 paslanmaz çelik cıvatalar ve somunlar (304 kalite) | AD | 41,00 TL
04.435/30H | 10.200.4448 | M 27x170 paslanmaz çelik cıvatalar ve somunlar (304 kalite) | AD | 45,00 TL
04.435/30İ | 10.200.4449 | M 27x220 paslanmaz çelik cıvatalar ve somunlar (304 kalite) | AD | 58,00 TL
04.435/30J | 10.200.4450 | M 30x200 paslanmaz çelik cıvatalar ve somunlar (304 kalite) | AD | 67,00 TL
04.435/30K | 10.200.4451 | M 30x210 paslanmaz çelik cıvatalar ve somunlar (304 kalite) | AD | 73,00 TL
04.435/30L | 10.200.4452 | M 33x220 paslanmaz çelik cıvatalar ve somunlar (304 kalite) | AD | 88,00 TL
04.435/30M | 10.200.4453 | M 33x240 paslanmaz çelik cıvatalar ve somunlar (304 kalite) | AD | 94,00 TL
04.288 | 10.200.4501 | Karotiyer | AD | 1.050,00 TL
04.289 | 10.200.4502 | Sempler | AD | 150,00 TL
04.290/1 | 10.200.4503 | Kapalı sondaj borusu | KG | 3,00 TL
04.290/2 | 10.200.4504 | Filtreli sondaj borusu | KG | 3,70 TL
04.290/3H | 10.200.4505 | 3 inçlik çelik boru | KG | 2,80 TL
04.290/4 | 10.200.4506 | Kuyu muhafaza borusu | MT | 27,00 TL
04.290/4A | 10.200.4507 | Demir boru (Karışık çaplı) | KG | 2,10 TL
04.290/4B | 10.200.4508 | Dış Çap 48,3, et kalınlığı min.2.7 mm olan yapısal çelik boru (TS EN 10219-2) | KG | 3,44 TL
04.416/A001 | 10.240.1001 | Beyaz mermer | M2 | 42,00 TL
04.416/A002 | 10.240.1002 | Afyon bal (afyon) | M2 | 86,00 TL
04.416/A003 | 10.240.1003 | Afyon beyaz (afyon) | M2 | 94,00 TL
04.416/A004 | 10.240.1004 | Afyon gri (afyon) | M2 | 43,00 TL
04.416/A005 | 10.240.1005 | Afyon kaplanpostu | M2 | 43,00 TL
04.416/A006 | 10.240.1006 | Afyon kaymak (afyon) | M2 | 93,00 TL
04.416/A007 | 10.240.1007 | Afyon şeker (afyon) | M2 | 89,00 TL
04.416/A008 | 10.240.1008 | Aydın gri (aydın) | M2 | 45,00 TL
04.416/A009 | 10.240.1009 | Bursa kemalpaşa beyaz (bursa) | M2 | 55,00 TL
04.416/A010 | 10.240.1010 | Çanakkale biga beyaz (çanakkale) | M2 | 55,00 TL
04.416/A011 | 10.240.1011 | Çanakkale sedef (çanakkale) | M2 | 55,00 TL
04.416/A012 | 10.240.1012 | Denizli beyaz mermer (denizli) | M2 | 52,00 TL
04.416/A013 | 10.240.1013 | Balıkesir golden crystal (balıkesir) | M2 | 56,00 TL
04.416/A014 | 10.240.1014 | Muğla kale şeker (muğla) | M2 | 75,00 TL
04.416/A015 | 10.240.1015 | Muğla kavaklıdere gümüş beyaz (muğla) | M2 | 39,00 TL
04.416/A016 | 10.240.1016 | Kütahya kaplanpostu (kütahya) | M2 | 56,00 TL
04.416/A017 | 10.240.1017 | Marmara adası gri (balıkesir) | M2 | 48,00 TL
04.416/A018 | 10.240.1018 | Marmara beyaz (balıkesir) | M2 | 54,00 TL
04.416/A019 | 10.240.1019 | Marmara ekvator (balıkesir) | M2 | 110,00 TL
04.416/A020 | 10.240.1020 | Marmara gümüş (balıkesir) | M2 | 84,00 TL
04.416/A021 | 10.240.1021 | Marmara panda (balıkesir) | M2 | 94,00 TL
04.416/A022 | 10.240.1022 | Milas (muğla) | M2 | 55,00 TL
04.416/A023 | 10.240.1023 | Milas beyaz,muğla beyaz (muğla) | M2 | 40,00 TL
04.416/A024 | 10.240.1024 | Milas leylak (muğla) | M2 | 60,00 TL
04.416/A025 | 10.240.1025 | Milas limon (muğla) | M2 | 39,00 TL
04.416/A026 | 10.240.1026 | Milas sedef (muğla) | M2 | 44,00 TL
04.416/A027 | 10.240.1027 | Sandıklı beyaz (afyon) | M2 | 170,00 TL
04.416/A028 | 10.240.1028 | Uşak beyaz (uşak) | M2 | 70,00 TL
04.416/A029 | 10.240.1029 | Afyon bulut (gri) (afyon) | M2 | 55,00 TL
04.416/A030 | 10.240.1030 | Bıanco leopardo (beyaz leopar) (aydın) | M2 | 37,00 TL
04.416/A031 | 10.240.1031 | Bitlis beyaz (bitlis) | M2 | 55,00 TL
04.416/A032 | 10.240.1032 | Savana Gray (Kastamonu) beyaz ve gri mermerler (Honlu veya cilalı) (TS 10449) | M2 | 175,00 TL
04.416/A033 | 10.240.1033 | Silver Gray (Burdur) beyaz ve gri mermerler (Honlu veya cilalı) (TS 10449) | M2 | 120,00 TL
04.416/A034 | 10.240.1034 | Soft Gray (Burdur) beyaz ve gri mermerler (Honlu veya cilalı) (TS 10449) | M2 | 225,00 TL
04.416/A035 | 10.240.1035 | Marmara Extra Beyaz (Balıkesir) beyaz ve gri mermerler (Honlu veya cilalı) (TS 10449) | M2 | 350,00 TL
04.416/A036 | 10.240.1036 | Bursa Maroxy (Bursa) beyaz ve gri mermerler (Honlu veya cilalı) (TS 10449) | M2 | 50,00 TL
04.416/A037 | 10.240.1037 | Grey Moca (Elazığ) beyaz ve gri mermerler (Honlu veya cilalı) (TS 10449) | M2 | 72,00 TL
04.416/A038 | 10.240.1038 | Shadow Gri (Balıkesir) (Honlu veya cilalı) (TS 10449) | M2 | 76,00 TL
04.416/A200 | 10.240.1300 | Beyaz ve grı mermer her türlü yüzey işlemi yapılması (honlama ve cilalama hariç; yakma, eskitme, kumlama, çekiçleme, doldurma, doğal boyutlandırma, asitle yıkama ve benzeri) | M2 | 13,00 TL
04.416/B001 | 10.240.1301 | Açık bej | M2 | 62,00 TL
04.416/B002 | 10.240.1302 | Koyu bej | M2 | 49,00 TL
04.416/B003 | 10.240.1303 | Afyon bej (afyon) | M2 | 44,00 TL
04.416/B004 | 10.240.1304 | Amasya klasik bej (amasya) | M2 | 58,00 TL
04.416/B005 | 10.240.1305 | Amasya reglaj bej (amasya) | M2 | 49,00 TL
04.416/B006 | 10.240.1306 | Ankara anadolu bej, ankara kazan bej, ankara hitit bej (ankara) | M2 | 55,00 TL
04.416/B007 | 10.240.1307 | Best cream (malatya) | M2 | 70,00 TL
04.416/B008 | 10.240.1308 | Bilecik fildişi (bilecik) | M2 | 55,00 TL
04.416/B009 | 10.240.1309 | Bilecik açık bej (bilecik) | M2 | 65,00 TL
04.416/B010 | 10.240.1310 | Bilecik koyu bej (bilecik) | M2 | 60,00 TL
04.416/B011 | 10.240.1311 | Bilecik kremabil (bilecik) | M2 | 97,00 TL
04.416/B012 | 10.240.1312 | Bilecik pembe (bilecik) | M2 | 68,00 TL
04.416/B013 | 10.240.1313 | Bilecik şeker bej (bilecik) | M2 | 49,00 TL
04.416/B014 | 10.240.1314 | Botticino (diyarbakır) | M2 | 61,00 TL
04.416/B015 | 10.240.1315 | Botticino royal (diyarbakır) | M2 | 66,00 TL
04.416/B016 | 10.240.1316 | Burdur bej (burdur) | M2 | 70,00 TL
04.416/B017 | 10.240.1317 | Burdur cappuccino bej (burdur) | M2 | 72,00 TL
04.416/B018 | 10.240.1318 | Burdur sunset (burdur) | M2 | 94,00 TL
04.416/B019 | 10.240.1319 | Bursa krem (bursa) | M2 | 68,00 TL
04.416/B020 | 10.240.1320 | Bursa roza (bursa) | M2 | 54,00 TL
04.416/B021 | 10.240.1321 | Bursa şeker bej (bursa) | M2 | 45,00 TL
04.416/B022 | 10.240.1322 | Bursa bej (bursa) | M2 | 49,00 TL
04.416/B023 | 10.240.1323 | Carmen rossa (manisa) | M2 | 75,00 TL
04.416/B024 | 10.240.1324 | Cream rose (bilecik) | M2 | 54,00 TL
04.416/B025 | 10.240.1325 | Crema eda (eskişehir) | M2 | 68,00 TL
04.416/B026 | 10.240.1326 | Çermik bej (diyarbakır) | M2 | 56,00 TL
04.416/B027 | 10.240.1327 | Çeşme bej (izmir) | M2 | 58,00 TL
04.416/B028 | 10.240.1328 | Çorum tosya beji (çorum) | M2 | 48,00 TL
04.416/B029 | 10.240.1329 | Denizli pembe (denizli) | M2 | 48,00 TL
04.416/B030 | 10.240.1330 | Diyarbakır hazar bej (diyarbakır) | M2 | 49,00 TL
04.416/B031 | 10.240.1331 | Diyarbakır hazar gülü (diyarbakır) | M2 | 49,00 TL
04.416/B032 | 10.240.1332 | Diyarbakır hazar pembe (diyarbakır) | M2 | 55,00 TL
04.416/B033 | 10.240.1333 | Diyarbakır kulp bej (diyarbakır) | M2 | 49,00 TL
04.416/B034 | 10.240.1334 | Diyarbakır pembe (diyarbakır) | M2 | 49,00 TL
04.416/B035 | 10.240.1335 | Eflani bej (karabük) | M2 | 67,00 TL
04.416/B037 | 10.240.1336 | Erzincan bej (erzincan) | M2 | 58,00 TL
04.416/B038 | 10.240.1337 | Erzincan bej yeşil çizgili (erzincan) | M2 | 54,00 TL
04.416/B039 | 10.240.1338 | Eskişehir bej, sivrihisar crema bej (eskişehir) | M2 | 45,00 TL
04.416/B040 | 10.240.1339 | Gülkurusu (bilecik) | M2 | 48,00 TL
04.416/B041 | 10.240.1340 | Hani bej (diyarbakır) | M2 | 50,00 TL
04.416/B042 | 10.240.1341 | Harmankaya pembe (bilecik) | M2 | 62,00 TL
04.416/B043 | 10.240.1342 | Karia cream (burdur) | M2 | 84,00 TL
04.416/B044 | 10.240.1343 | Lice bej (diyarbakır) | M2 | 62,00 TL
04.416/B045 | 10.240.1344 | Lotus bej dark (bilecik) | M2 | 67,00 TL
04.416/B046 | 10.240.1345 | Lotus bej light (bilecik) | M2 | 80,00 TL
04.416/B047 | 10.240.1346 | Lotus krem (bilecik) | M2 | 84,00 TL
04.416/B048 | 10.240.1347 | Lotus rosalıa (bilecik) | M2 | 67,00 TL
04.416/B049 | 10.240.1348 | Malatya bej (malatya) | M2 | 68,00 TL
04.416/B050 | 10.240.1349 | Olive maron (bursa) | M2 | 49,00 TL
04.416/B051 | 10.240.1350 | Perletto gıallo (malatya) | M2 | 67,00 TL
04.416/B052 | 10.240.1351 | Perletto rosa (malatya) | M2 | 61,00 TL
04.416/B053 | 10.240.1352 | Rosalına (bilecik) | M2 | 54,00 TL
04.416/B054 | 10.240.1353 | Rosalya klasik (bilecik) | M2 | 54,00 TL
04.416/B055 | 10.240.1354 | Rosalya light (bilecik) | M2 | 55,00 TL
04.416/B056 | 10.240.1355 | Samsun bej (samsun) | M2 | 48,00 TL
04.416/B057 | 10.240.1356 | Sivrihisar pembe (eskişehir) | M2 | 49,00 TL
04.416/B058 | 10.240.1357 | Yozgat rosato bej (yozgat) | M2 | 48,00 TL
04.416/B059 | 10.240.1358 | Sivrihisar kahve bej (eskişehir) | M2 | 37,00 TL
04.416/B061 | 10.240.1359 | Royal cappuccino (sütlü kahve) (antalya) | M2 | 40,00 TL
04.416/B062 | 10.240.1360 | Silky grey (antalya) | M2 | 51,00 TL
04.416/B063 | 10.240.1361 | Royal amber (krem) (antalya) | M2 | 48,00 TL
04.416/B064 | 10.240.1362 | Cappuccino (bej) (bilecik) | M2 | 37,00 TL
04.416/B065 | 10.240.1363 | Likya bej (burdur) | M2 | 40,00 TL
04.416/B066 | 10.240.1364 | Crema likya bej (burdur) | M2 | 48,00 TL
04.416/B067 | 10.240.1365 | Burdur kahve (kırmızı) (burdur) | M2 | 48,00 TL
04.416/B068 | 10.240.1366 | Flamingo (pembe) (burdur) | M2 | 37,00 TL
04.416/B069 | 10.240.1367 | New botticino (bej) (diyarbakır) | M2 | 55,00 TL
04.416/B070 | 10.240.1368 | Düzce bej (düzce) | M2 | 51,00 TL
04.416/B071 | 10.240.1369 | Cremera bej (mersin) | M2 | 51,00 TL
04.416/B072 | 10.240.1370 | Cremasiva bej (mersin) | M2 | 45,00 TL
04.416/B073 | 10.240.1371 | Camomille (sarı) (eskişehir) | M2 | 78,00 TL
04.416/B074 | 10.240.1372 | Balboura bej (krem,kırmızı,yeşil) (muğla) | M2 | 32,00 TL
04.416/B075 | 10.240.1373 | Crema barla (bej) (ısparta) | M2 | 67,00 TL
04.416/B076 | 10.240.1374 | Senirkent bej (açık bej) (ısparta) | M2 | 58,00 TL
04.416/B077 | 10.240.1375 | Emelas bej mermer (izmir) | M2 | 55,00 TL
04.416/B078 | 10.240.1376 | Dıana rose (bej pembe) (konya) | M2 | 55,00 TL
04.416/B079 | 10.240.1377 | Nova bej (açık bej) (mersin) | M2 | 44,00 TL
04.416/B080 | 10.240.1378 | Açık bej (siirt) | M2 | 44,00 TL
04.416/B081 | 10.240.1379 | Golden bej (darende bej) (malatya) | M2 | 106,00 TL
04.416/B082 | 10.240.1380 | Bitlis bej (bitlis) | M2 | 44,00 TL
04.416/B083 | 10.240.1381 | Golden emprador bej (bilecik) | M2 | 37,00 TL
04.416/B084 | 10.240.1382 | Tawny Beige (Bursa) Bej ve Pembe Mermerler (Honlu veya cilalı) (TS 10449) | M2 | 140,00 TL
04.416/B085 | 10.240.1383 | Capuccino Light (Bursa) Bej ve Pembe Mermerler (Honlu veya cilalı) (TS 10449) | M2 | 115,00 TL
04.416/B086 | 10.240.1384 | Cafe Latte Dark (Bursa) Bej ve Pembe Mermerler (Honlu veya cilalı) (TS 10449) | M2 | 140,00 TL
04.416/B087 | 10.240.1385 | Moca Dark Beige (Bursa) Moca Dark Beige (Bursa) Bej ve Pembe Mermerler (Honlu veya cilalı) (TS 10449) | M2 | 130,00 TL
04.416/B088 | 10.240.1386 | Apple Beige (Antalya) Apple Beige (Antalya) Bej ve Pembe Mermerler (Honlu veya cilalı) (TS 10449) | M2 | 170,00 TL
04.416/B089 | 10.240.1387 | Myra Beige (Bursa) Myra Beige (Bursa) Bej ve Pembe Mermerler (Honlu veya cilalı) (TS 10449) | M2 | 170,00 TL
04.416/B090 | 10.240.1388 | Prince Beige (Antalya) Bej ve Pembe Mermerler (Honlu veya cilalı) (TS 10449) | M2 | 170,00 TL
04.416/B091 | 10.240.1389 | Afyon Krem Bej (Afyon) Bej ve Pembe Mermerler (Honlu veya cilalı) (TS 10449) | M2 | 85,00 TL
04.416/B092 | 10.240.1390 | Afyon Sarı Bej (Afyon) Bej ve Pembe Mermerler (Honlu veya cilalı) (TS 10449) | M2 | 93,00 TL
04.416/B093 | 10.240.1391 | Orient Pink (Diyarbakır) Bej ve Pembe Mermerler (Honlu veya cilalı) (TS 10449) | M2 | 66,00 TL
04.416/B094 | 10.240.1392 | Koky Beige (Diyarbakır) Bej ve Pembe Mermerler (Honlu veya cilalı) (TS 10449) | M2 | 72,00 TL
04.416/B095 | 10.240.1393 | Christine (Diyarbakır) Bej ve Pembe Mermerler (Honlu veya cilalı) (TS 10449) | M2 | 64,00 TL
04.416/B096 | 10.240.1394 | Adara Cream (Kahramanmaraş) Bej ve Pembe Mermerler (Honlu veya cilalı) (TS 10449) | M2 | 78,00 TL
04.416/B097 | 10.240.1395 | Sand Wave (Diyarbakır) Bej ve Pembe Mermerler (Honlu veya cilalı) (TS 10449) | M2 | 64,00 TL
04.416/B098 | 10.240.1396 | Diyarbakır Bej (Diyarbakır) Bej ve Pembe Mermerler (Honlu veya cilalı) (TS 10449) | M2 | 60,00 TL
04.416/B099 | 10.240.1397 | Antik Bej (Burdur) Bej ve Pembe Mermerler (Honlu veya cilalı) (TS 10449) | M2 | 64,00 TL
04.416/B100 | 10.240.1398 | Calista Krem (Burdur) Bej ve Pembe Mermerler (Honlu veya cilalı) (TS 10449) | M2 | 86,00 TL
04.416/B101 | 10.240.1399 | Daino Reale (Burdur) Bej ve Pembe Mermerler (Honlu veya cilalı) (TS 10449) | M2 | 72,00 TL
04.416/B102 | 10.240.1400 | Cafe Latte (Isparta) Bej ve Pembe Mermerler (Honlu veya cilalı) (TS 10449) | M2 | 64,00 TL
04.416/B103 | 10.240.1401 | Agora Bej (Manisa) Bej ve Pembe Mermerler (Honlu veya cilalı) (TS 10449) | M2 | 150,00 TL
04.416/B104 | 10.240.1402 | Vizon Bej (Manisa) Bej ve Pembe Mermerler (Honlu veya cilalı) (TS 10449) | M2 | 94,00 TL
04.416/B105 | 10.240.1403 | Crema Carita (Burdur) Bej ve Pembe Mermerler (Honlu veya cilalı) (TS 10449) | M2 | 78,00 TL
04.416/B106 | 10.240.1404 | Hammer Beige (Burdur) Bej ve Pembe Mermerler (Honlu veya cilalı) (TS 10449) | M2 | 56,00 TL
04.416/B107 | 10.240.1405 | Crema Dorlion (Bursa) Bej ve Pembe Mermerler (Honlu veya cilalı) (TS 10449) | M2 | 49,00 TL
04.416/B108 | 10.240.1406 | Bej Moca (Elazığ) Bej ve Pembe Mermerler (Honlu veya cilalı) (TS 10449) | M2 | 56,00 TL
04.416/B109 | 10.240.1407 | Van Beji (Van) Bej ve Pembe Mermerler (Honlu veya cilalı) (TS 10449) | M2 | 66,00 TL
04.416/B110 | 10.240.1408 | Likya Royal (Burdur) Bej ve Pembe Mermerler (Honlu veya cilalı) (TS 10449) | M2 | 73,00 TL
04.416/B111 | 10.240.1409 | Likya Pearl (Burdur) Bej ve Pembe Mermerler (Honlu veya cilalı) (TS 10449) | M2 | 80,00 TL
04.416/B112 | 10.240.1410 | Zambak (Burdur) Bej ve Pembe Mermerler (Honlu veya cilalı) (TS 10449) | M2 | 80,00 TL
04.416/B113 | 10.240.1411 | Crema Nouva (Bilecik) Bej ve Pembe Mermerler (Honlu veya cilalı) (TS 10449) | M2 | 52,00 TL
04.416/B114 | 10.240.1412 | Sahra Bej (Amasya) Bej ve Pembe Mermerler (Honlu veya cilalı) (TS 10449) | M2 | 45,00 TL
04.416/B115 | 10.240.1413 | Apple Bej (Amasya) Bej ve Pembe Mermerler (Honlu veya cilalı) (TS 10449) | M2 | 45,00 TL
04.416/B116 | 10.240.1414 | Kum Beji (Bursa) (Honlu veya cilalı) (TS 10449) | M2 | 52,00 TL
04.416/B117 | 10.240.1415 | New Marfile (Bursa) (Honlu veya cilalı) (TS 10449) | M2 | 90,00 TL
04.416/B200 | 10.240.1700 | Bej ve pembe mermer her türlü yüzey işlemi yapılması (honlama ve cilalama hariç; yakma, eskitme, kumlama, çekiçleme, doldurma, doğal boyutlandırma, asitle yıkama ve benzeri) | M2 | 13,00 TL
04.416/C001 | 10.240.1701 | Renkli mermer | M2 | 50,00 TL
04.416/C002 | 10.240.1702 | Afyon menekşe (afyon) | M2 | 62,00 TL
04.416/C003 | 10.240.1703 | Afyon siyah (afyon) | M2 | 67,00 TL
04.416/C004 | 10.240.1704 | Akşehir siyah (konya) | M2 | 40,00 TL
04.416/C005 | 10.240.1705 | Alanya emprador dark (antalya) | M2 | 96,00 TL
04.416/C006 | 10.240.1706 | Alanya emprador lıght (antalya) | M2 | 96,00 TL
04.416/C007 | 10.240.1707 | Alanya siyah (medısiyah) (antalya) | M2 | 100,00 TL
04.416/C008 | 10.240.1708 | Balıkesir bigadiç kumru tüyü (balıkesir) | M2 | 69,00 TL
04.416/C009 | 10.240.1709 | Burdur rose (burdur) | M2 | 76,00 TL
04.416/C010 | 10.240.1710 | Bursa emperador (bursa) | M2 | 58,00 TL
04.416/C011 | 10.240.1711 | Bursa gold (bursa) | M2 | 62,00 TL
04.416/C012 | 10.240.1712 | Cappucino (bursa) | M2 | 84,00 TL
04.416/C013 | 10.240.1713 | Cappucino royal (diyarbakır) | M2 | 86,00 TL
04.416/C014 | 10.240.1714 | Dark emperador (burdur) | M2 | 62,00 TL
04.416/C015 | 10.240.1715 | Dark olive (sivas) | M2 | 160,00 TL
04.416/C016 | 10.240.1716 | Eflani yeşil (karabük) | M2 | 49,00 TL
04.416/C017 | 10.240.1717 | Ege bordo (dalgalı ve damarlı) (muğla) | M2 | 80,00 TL
04.416/C018 | 10.240.1718 | Ege bordo uzay (muğla) | M2 | 120,00 TL
04.416/C019 | 10.240.1719 | Ege kahve (manisa) | M2 | 75,00 TL
04.416/C020 | 10.240.1720 | Elazığ vişne (rosso levanto) (elazığ) | M2 | 96,00 TL
04.416/C021 | 10.240.1721 | İzmir teos yeşili (izmir) | M2 | 78,00 TL
04.416/C022 | 10.240.1722 | Kale bordeaux (denizli) | M2 | 120,00 TL
04.416/C023 | 10.240.1723 | King blue stone (kütahya) | M2 | 45,00 TL
04.416/C024 | 10.240.1724 | Kütahya siyah (kütahya) | M2 | 67,00 TL
04.416/C025 | 10.240.1725 | Kütahya yeşil (kütahya) | M2 | 58,00 TL
04.416/C026 | 10.240.1726 | Maroon marinace (kastamonu) | M2 | 135,00 TL
04.416/C027 | 10.240.1727 | Muğla milas buz ve su yeşili (muğla) | M2 | 150,00 TL
04.416/C028 | 10.240.1728 | Serpantin petrol yeşili (elazığ) | M2 | 78,00 TL
04.416/C029 | 10.240.1729 | Prestige brown (kastamonu) | M2 | 175,00 TL
04.416/C031 | 10.240.1730 | Rosso galiano (blecik) | M2 | 100,00 TL
04.416/C032 | 10.240.1731 | Safranbolu eflani fosilli rustik yeşil (karabük) | M2 | 120,00 TL
04.416/C033 | 10.240.1732 | Sandıklı kahve (afyon) | M2 | 120,00 TL
04.416/C034 | 10.240.1733 | Sandıklı siyah (afyon) | M2 | 76,00 TL
04.416/C035 | 10.240.1734 | Sivas gümüş (sivas) | M2 | 45,00 TL
04.416/C036 | 10.240.1735 | Süpren (eskişehir) | M2 | 65,00 TL
04.416/C037 | 10.240.1736 | Tokat yeşilırmak diabazı (dolerit) (tokat) | M2 | 165,00 TL
04.416/C038 | 10.240.1737 | Notre dame breşi (kayseri) | M2 | 160,00 TL
04.416/C039 | 10.240.1738 | Yellow river (eskişehir) | M2 | 96,00 TL
04.416/C040 | 10.240.1739 | Chem grey siyah (kulp) (diyarbakır) | M2 | 66,00 TL
04.416/C041 | 10.240.1740 | Lıght emprador (açık kahve) (adıyaman) | M2 | 55,00 TL
04.416/C042 | 10.240.1741 | Sun flower (sarı bej) (şanlıurfa) | M2 | 37,00 TL
04.416/C043 | 10.240.1742 | Afyon kaplan postu (alacalı mavi) (afyon) | M2 | 55,00 TL
04.416/C044 | 10.240.1743 | Grigio alanya (gri) (antalya) | M2 | 76,00 TL
04.416/C045 | 10.240.1744 | Verde rosa (aydın) | M2 | 37,00 TL
04.416/C046 | 10.240.1745 | Verde arabescato (aydın) | M2 | 31,00 TL
04.416/C047 | 10.240.1746 | Royal vıolet (aydın) | M2 | 37,00 TL
04.416/C048 | 10.240.1747 | Marronvenk siyah (elazığ) | M2 | 68,00 TL
04.416/C049 | 10.240.1748 | Söğüt bej (koyu bej) (bilecik) | M2 | 37,00 TL
04.416/C050 | 10.240.1749 | Gold bej (koyu sarı) (bilecik) | M2 | 45,00 TL
04.416/C051 | 10.240.1750 | Halfeti pembe (şanlıurfa) | M2 | 44,00 TL
04.416/C052 | 10.240.1751 | Bordo grizo (eskişehir) | M2 | 39,00 TL
04.416/C053 | 10.240.1752 | Pansy yeşil (hareli) (kütahya) | M2 | 76,00 TL
04.416/C054 | 10.240.1753 | Vıolet menekşe (hareli) (kütahya) | M2 | 76,00 TL
04.416/C055 | 10.240.1754 | Golden leopar (sarı) (şanlıurfa) | M2 | 37,00 TL
04.416/C056 | 10.240.1755 | Bitlis füme (bitlis) | M2 | 68,00 TL
04.416/C057 | 10.240.1756 | Olive Gray (Sivas) Renkli Mermerler (Honlu veya cilalı) (TS 10449) | M2 | 165,00 TL
04.416/C058 | 10.240.1757 | Olıve Marone Yeşil (Bursa) Renkli Mermerler (Honlu veya cilalı) (TS 10449) | M2 | 170,00 TL
04.416/C059 | 10.240.1758 | Brunette (Konya) Renkli Mermerler (Honlu veya cilalı) (TS 10449) | M2 | 170,00 TL
04.416/C060 | 10.240.1759 | Olive Pearl (Bursa) Renkli Mermerler (Honlu veya cilalı) (TS 10449) | M2 | 240,00 TL
04.416/C061 | 10.240.1760 | Tulip Black (Diyarbakır) Renkli Mermerler (Honlu veya cilalı) (TS 10449) | M2 | 270,00 TL
04.416/C062 | 10.240.1761 | Brown Espera (Adıyaman) Renkli Mermerler (Honlu veya cilalı) (TS 10449) | M2 | 78,00 TL
04.416/C063 | 10.240.1762 | Kızılca Kahve (Denizli) Renkli Mermerler (Honlu veya cilalı) (TS 10449) | M2 | 67,00 TL
04.416/C064 | 10.240.1763 | Silver Black (Afyon) Renkli Mermerler (Honlu veya cilalı) (TS 10449) | M2 | 86,00 TL
04.416/C065 | 10.240.1764 | Portoro (Antalya) Renkli Mermerler (Honlu veya cilalı) (TS 10449) | M2 | 100,00 TL
04.416/C066 | 10.240.1765 | Salome (Eskişehir) Renkli Mermerler (Honlu veya cilalı) (TS 10449) | M2 | 43,00 TL
04.416/C067 | 10.240.1766 | Golden Spider (Eskişehir) Renkli Mermerler (Honlu veya cilalı) (TS 10449) | M2 | 43,00 TL
04.416/C068 | 10.240.1767 | Siyah İnci (Diyarbakır) (Honlu veya cilalı) (TS 10449) | M2 | 58,00 TL
04.416/C200 | 10.240.2000 | Renklı mermer her türlü yüzey işlemi yapılması (honlama ve cilalama hariç; yakma, eskitme, kumlama, çekiçleme, doldurma, doğal boyutlandırma, asitle yıkama ve benzeri) | M2 | 13,00 TL
04.416/D001 | 10.240.2001 | Fantasy oniks honlu veya cilalı (bayburt) | M2 | 380,00 TL
04.416/D002 | 10.240.2002 | Oniks honlu veya cilalı bal (eskişehir) | M2 | 85,00 TL
04.416/D003 | 10.240.2003 | Beyaz oniks honlu veya cilalı (bayburt) | M2 | 480,00 TL
04.416/D004 | 10.240.2004 | Oniks honlu veya cilalı mermer (afyon) | M2 | 220,00 TL
04.416/D005 | 10.240.2005 | Sivas oniks honlu veya cilalı (sivas) | M2 | 145,00 TL
04.416/D006 | 10.240.2006 | Picasso oniks honlu veya cilalı (eskişehir) | M2 | 270,00 TL
04.416/D007 | 10.240.2007 | Bal onıks honlu veya cilalı (afyon) | M2 | 210,00 TL
04.416/D008 | 10.240.2008 | Cola onıks honlu veya cilalı (afyon) | M2 | 240,00 TL
04.416/D009 | 10.240.2009 | Cola onıks honlu veya cilalı akhisar (manisa) | M2 | 260,00 TL
04.416/D010 | 10.240.2010 | Demirci onıks honlu veya cilalı (manisa) | M2 | 340,00 TL
04.416/D011 | 10.240.2011 | Onyx Fantastico (Eskişehir) Oniksler (Honlu veya cilalı) (TS 10449) | M2 | 230,00 TL
04.416/D012 | 10.240.2012 | Nuvola Oniks (Eskişehir) Oniksler (Honlu veya cilalı) (TS 10449) | M2 | 240,00 TL
04.416/D200 | 10.240.2100 | Onıks honlu veya cilalı her türlü yüzey işlemi yapılması (honlama ve cilalama hariç; yakma, eskitme, kumlama, çekiçleme, doldurma, doğal boyutlandırma, asitle yıkama ve benzeri) | M2 | 13,00 TL
04.416/E001 | 10.240.2101 | Açık renkli traverten honlu veya cilalı | M2 | 55,00 TL
04.416/E002 | 10.240.2102 | Koyu renkli traverten honlu veya cilalı | M2 | 46,00 TL
04.416/E003 | 10.240.2103 | Afyon bej traverten honlu veya cilalı | M2 | 55,00 TL
04.416/E004 | 10.240.2104 | Aizona cream (balıkesir) honlu veya cilalı | M2 | 100,00 TL
04.416/E005 | 10.240.2105 | Aizona pink (balıkesir) honlu veya cilalı | M2 | 87,00 TL
04.416/E006 | 10.240.2106 | Aizona red (balıkesir) honlu veya cilalı | M2 | 84,00 TL
04.416/E007 | 10.240.2107 | Aizona red coffee (balıkesir) honlu veya cilalı | M2 | 80,00 TL
04.416/E008 | 10.240.2108 | Antique red traverten (kütahya) honlu veya cilalı | M2 | 70,00 TL
04.416/E009 | 10.240.2109 | Balıkesir noçe traverten honlu veya cilalı (Balıkesir) | M2 | 87,00 TL
04.416/E010 | 10.240.2110 | Balıkesir scabos traverten honlu veya cilalı (Balıkesir) | M2 | 87,00 TL
04.416/E011 | 10.240.2111 | Bayburt light traverten honlu veya cilalı (Bayburt) | M2 | 62,00 TL
04.416/E012 | 10.240.2112 | Chestnut traverten honlu veya cilalı (Tokat) | M2 | 56,00 TL
04.416/E013 | 10.240.2113 | Chocolate traverten honlu veya cilalı (Kütahya) | M2 | 120,00 TL
04.416/E014 | 10.240.2114 | Chocolate traverten honlu veya cilalı (Balıkesir) | M2 | 96,00 TL
04.416/E015 | 10.240.2115 | Coffee milk traverten honlu veya cilalı(Balıkesir) | M2 | 84,00 TL
04.416/E016 | 10.240.2116 | Denizli klasik traverten honlu veya cilalı (Denizli) | M2 | 58,00 TL
04.416/E017 | 10.240.2117 | Denizli beyaz traverten honlu veya cilalı (Denizli) | M2 | 96,00 TL
04.416/E018 | 10.240.2118 | Denizli traverten dark honlu veya cilalı (Denizli) | M2 | 52,00 TL
04.416/E019 | 10.240.2119 | Denizli traverten ligt honlu veya cilalı (Denizli) | M2 | 74,00 TL
04.416/E020 | 10.240.2120 | Elazığ sarı traverten honlu veya cilalı (Elazığ) | M2 | 62,00 TL
04.416/E021 | 10.240.2121 | Giresun klasik ligt honlu veya cilalı (Giresun) | M2 | 75,00 TL
04.416/E022 | 10.240.2122 | Golden honlu veya cilalı (Kütahya) | M2 | 120,00 TL
04.416/E023 | 10.240.2123 | Kırşehir noce traverten honlu veya cilalı (Kırşehir) | M2 | 60,00 TL
04.416/E024 | 10.240.2124 | Konya traverten honlu veya cilalı (Konya) | M2 | 80,00 TL
04.416/E025 | 10.240.2125 | Leonardo honlu veya cilalı (Kütahya) | M2 | 130,00 TL
04.416/E026 | 10.240.2126 | Rainbow honlu veya cilalı (Balıkesir) | M2 | 115,00 TL
04.416/E027 | 10.240.2127 | Rose traverten honlu veya cilalı (Kütahya) | M2 | 68,00 TL
04.416/E028 | 10.240.2128 | Rosewood honlu veya cilalı (Balıkesir) | M2 | 75,00 TL
04.416/E029 | 10.240.2129 | Sitra klasik traverten honlu veya cilalı (Sivas) | M2 | 49,00 TL
04.416/E030 | 10.240.2130 | Sivas sarı traverten honlu veya cilalı(Sivas) | M2 | 58,00 TL
04.416/E031 | 10.240.2131 | Sivas scabos honlu veya cilalı (Sivas) | M2 | 58,00 TL
04.416/E032 | 10.240.2132 | Toscano honlu veya cilalı (Kütahya) | M2 | 86,00 TL
04.416/E033 | 10.240.2133 | Walnut traverten honlu veya cilalı (Denizli) | M2 | 56,00 TL
04.416/E034 | 10.240.2134 | Scabos gold honlu veya cilalı (Elazığ) | M2 | 55,00 TL
04.416/E035 | 10.240.2135 | Tuscany porcını honlu veya cilalı (Elazığ) | M2 | 55,00 TL
04.416/E036 | 10.240.2136 | Rustıc gold honlu veya cilalı (Elazığ) | M2 | 55,00 TL
04.416/E037 | 10.240.2137 | Carıbbean honlu veya cilalı (Manisa) | M2 | 86,00 TL
04.416/E038 | 10.240.2138 | Mistik traverten honlu veya cilalı (kahverengi) (Sivas) | M2 | 48,00 TL
04.416/E039 | 10.240.2139 | Denizli Traverten Cross Honlu veya Cilalı (Denizli) | M2 | 56,00 TL
04.416/E040 | 10.240.2140 | Denizli Traverten Vein Honlu veya Cilalı (Denizli) | M2 | 72,00 TL
04.416/E041 | 10.240.2141 | Afyon Traverten Noçe Honlu veya Cilalı (Afyon) | M2 | 43,00 TL
04.416/E042 | 10.240.2142 | Afyon Krem Traverten Honlu veya Cilalı (Afyon) | M2 | 78,00 TL
04.416/E043 | 10.240.2143 | Afyon Sarı Traverten Honlu veya Cilalı (Afyon) | M2 | 93,00 TL
04.416/E044 | 10.240.2144 | Denizli Sarı Traverten Honlu veya Cilalı (Denizli) | M2 | 58,00 TL
04.416/E045 | 10.240.2145 | Pewter Blend Honlu veya Cilalı (Afyon) | M2 | 72,00 TL
04.416/E046 | 10.240.2146 | Mare Gold Honlu veya Cilalı (Konya) | M2 | 56,00 TL
04.416/E200 | 10.240.2300 | Traverten honlu veya cilalı her türlü yüzey işlemi yapılması (honlama ve cilalama hariç; yakma, eskitme, kumlama, çekiçleme, doldurma, doğal boyutlandırma, asitle yıkama ve benzeri) | M2 | 13,00 TL
04.416/F001 | 10.240.2301 | Crema classic limestone cilalı (Antalya) | M2 | 58,00 TL
04.416/F002 | 10.240.2302 | Crema cloudy limestone cilalı (Antalya) | M2 | 58,00 TL
04.416/F003 | 10.240.2303 | Emgoni limestone cilalı (Sakarya) | M2 | 160,00 TL
04.416/F004 | 10.240.2304 | Arykanda limestone cilalı (beyaz) (Antalya) | M2 | 49,00 TL
04.416/F005 | 10.240.2305 | Caribbean Cream Limestone Honlu ve Cilalı (Antalya) (TS 10449) | M2 | 56,00 TL
04.416/F006 | 10.240.2306 | Canarian Cream Limestone Honlu ve Cilalı (Antalya) (TS 10449) | M2 | 49,00 TL
04.416/F007 | 10.240.2307 | Champagne Limestone Honlu ve Cilalı (Antalya) (TS 10449) | M2 | 49,00 TL
04.416/F008 | 10.240.2308 | Cybele Limestone Honlu ve Cilalı (Antalya) (TS 10449) | M2 | 56,00 TL
04.416/F009 | 10.240.2309 | Anadolu Beyaz Limestone Honlu ve Cilalı (Yozgat)(TS 10449) | M2 | 49,00 TL
04.416/F200 | 10.240.2400 | Limestone her türlü yüzey işlemi yapılması (honlama ve cilalama hariç; yakma, eskitme, kumlama, çekiçleme, doldurma, doğal boyutlandırma, asitle yıkama ve benzeri) | M2 | 13,00 TL
04.416/G002 | 10.240.2401 | Aksaray pembe, ortaköy pembe granit honlu veya cilalı (Aksaray) | M2 | 161,00 TL
04.416/G003 | 10.240.2402 | Aksaray yaylak granit honlu veya cilalı (Aksaray) | M2 | 161,00 TL
04.416/G005 | 10.240.2403 | Balaban yeşili granit honlu veya cilalı (Kırklareli) | M2 | 205,00 TL
04.416/G006 | 10.240.2404 | Bergama gri granit honlu veya cilalı (izmir) | M2 | 130,00 TL
04.416/G007 | 10.240.2405 | Bulancak füme granit honlu veya cilalı (giresun) | M2 | 208,00 TL
04.416/G008 | 10.240.2406 | Hirfanlı grı granit honlu veyacilalı (kırşehir) | M2 | 154,00 TL
04.416/G009 | 10.240.2407 | Ezine gri granit honlu veya cilalı (çanakkale) | M2 | 129,00 TL
04.416/G010 | 10.240.2408 | Kofçaz pembe granit honlu veya cilalı (kırklareli) | M2 | 150,00 TL
04.416/G011 | 10.240.2409 | Ankara füme granit honlu ve cilalı (Ankara) | M2 | 180,00 TL
04.416/G012 | 10.240.2410 | Hisar gri honlu ve cilalı (Eskişehir) | M2 | 180,00 TL
04.416/G013 | 10.240.2411 | Diana gri granit honlu veya cilalı (Ağrı) | M2 | 90,00 TL
04.416/G014 | 10.240.2412 | Nero Nebiyan (Samsun) Granit (Honlu veya Cilalı) | M2 | 165,00 TL
| 10.240.2413 | Beypazarı Gray Rose granit honlu ve cilalı (Ankara) | M2 | 150,00 TL
| 10.240.2414 | İspir Yeşil granit honlu ve cilalı (Erzurum) | M2 | 180,00 TL
| 10.240.2415 | İspir Gri granit honlu ve cilalı (Erzurum) | M2 | 160,00 TL
| 10.240.2416 | Pazaryolu Zümrüt granit honlu ve cilalı (Rize) | M2 | 170,00 TL
04.416/G200 | 10.240.2500 | Granit her türlü yüzey işlemi yapılması (honlama ve cilalama hariç; yakma, eskitme, kumlama, çekiçleme, doldurma, doğal boyutlandırma, asitle yıkama ve benzeri) | M2 | 24,00 TL
04.416/H001 | 10.240.2501 | Koyu yeşili diabaz cilalı (bursa) | M2 | 110,00 TL
04.416/H002 | 10.240.2502 | Alanya yeşili diabaz cilalı (antalya) | M2 | 205,00 TL
04.416/H200 | 10.240.2600 | Her türlü yüzey işlemi yapılması (honlama ve cilalama hariç; yakma, eskitme, kumlama, çekiçleme, doldurma, doğal boyutlandırma, asitle yıkama ve benzeri) | M2 | 13,00 TL
04.425/1A | 10.240.2601 | Andezit bordürler (ts 10835) 10x10x50 cm. | AD | 12,80 TL
04.425/1B | 10.240.2602 | Andezit bordürler(ts 10835) 10x15x50 cm. | AD | 17,70 TL
04.425/1C | 10.240.2603 | Andezit bordürler(ts 10835) 10x20x50 cm. | AD | 19,80 TL
04.425/1D | 10.240.2604 | Andezit bordürler (ts 10835) 10x25x50 cm. | AD | 22,80 TL
04.425/1E | 10.240.2605 | Andezit bordürler (ts 10835) 10x30x50 cm. | AD | 24,80 TL
04.425/1F | 10.240.2606 | Andezit bordürler (ts 10835) 15x15x50 cm. | AD | 28,20 TL
04.425/1G | 10.240.2607 | Andezit bordürler (ts 10835) 15x20x50 cm. | AD | 32,00 TL
04.425/1H | 10.240.2608 | Andezit bordürler (ts 10835) 15x25x50 cm. | AD | 37,00 TL
04.425/1İ | 10.240.2609 | Andezit bordürler (ts 10835) 15x30x50 cm. | AD | 39,00 TL
04.425/1J | 10.240.2610 | Andezit bordürler (ts 10835) 15x40x50 cm. (yatık bordür) | AD | 47,00 TL
04.425/1K | 10.240.2611 | Andezit bordürler 1(ts 10835) 10x10x70 cm. | AD | 18,00 TL
04.425/1L | 10.240.2612 | Andezit bordürler (ts 10835) 10x15x70 cm. | AD | 24,10 TL
04.425/1M | 10.240.2613 | Andezit bordürler (ts 10835) 10x20x70 cm. | AD | 27,60 TL
04.425/1N | 10.240.2614 | Andezit bordürler (ts 10835) 10x25x70 cm. | AD | 32,10 TL
04.425/1O | 10.240.2615 | Andezit bordürler (ts 10835) 10x30x70 cm. | AD | 34,00 TL
04.425/1P | 10.240.2616 | Andezit bordürler (ts 10835) 15x15x70 cm. | AD | 37,00 TL
04.425/1R | 10.240.2617 | Andezit bordürler (ts 10835) 15x20x70 cm. | AD | 44,00 TL
04.425/1S | 10.240.2618 | Andezit bordürler (ts 10835) 15x25x70 cm. | AD | 52,00 TL
04.425/1T | 10.240.2619 | Andezit bordürler (ts 10835) 15x30x70 cm. | AD | 54,00 TL
04.425/1U | 10.240.2620 | Andezit bordürler (ts 10835) 15x40x70 cm. | AD | 58,00 TL
04.425/1V | 10.240.2621 | Andezit bordürler (ts 10835) 8x20x50 cm. (oluk taşı) | MT | 47,00 TL
04.425/2A1 | 10.240.2641 | Andezit plaklar (ts 10835) 3cm kalınlığında 15x15 cm | M2 | 45,00 TL
04.425/2A2 | 10.240.2642 | Andezit plaklar(ts 10835) 3cm kalınlığında 20x20 cm | M2 | 47,00 TL
04.425/2A3 | 10.240.2643 | Andezit plaklar(ts 10835) 3cm kalınlığında 30x30 cm | M2 | 53,00 TL
04.425/2A4 | 10.240.2644 | Andezit plaklar(ts 10835) 3cm kalınlığında 40x40 cm | M2 | 60,00 TL
04.425/2A5 | 10.240.2645 | Andezit plaklar(ts 10835) 3cm kalınlığında 50x50 cm | M2 | 68,00 TL
04.425/2A6 | 10.240.2646 | Andezit plaklar (ts 10835) 3cm kalınlığında 15 cmxserbest boy | M2 | 37,00 TL
04.425/2A7 | 10.240.2647 | Andezit plaklar (ts 10835) 3cm kalınlığında 20cm x serbest boy | M2 | 41,00 TL
04.425/2A8 | 10.240.2648 | Andezit plaklar (ts 10835) 3cm kalınlığında 30cm x serbest boy | M2 | 45,00 TL
04.425/2A9 | 10.240.2649 | Andezit plaklar (ts 10835) 3cm kalınlığında 40cm x serbest boy | M2 | 54,00 TL
04.425/2A10 | 10.240.2650 | Andezit plaklar (ts 10835) 3cm kalınlığında 50cm x serbest boy | M2 | 60,00 TL
04.425/2B1 | 10.240.2661 | Andezit plaklar (ts 10835) 4cm kalınlığında 15x15 cm ebatlı | M2 | 53,00 TL
04.425/2B2 | 10.240.2662 | Andezit plaklar (ts 10835) 4cm kalınlığında 20x20 cm ebatlı | M2 | 63,00 TL
04.425/2B3 | 10.240.2663 | Andezit plaklar (ts 10835) 4cm kalınlığında 30x30 cm ebatlı | M2 | 60,00 TL
04.425/2B4 | 10.240.2664 | Andezit plaklar (ts 10835) 4cm kalınlığında 40x40 cm ebatlı | M2 | 66,00 TL
04.425/2B5 | 10.240.2665 | Andezit plaklar (ts 10835) 4cm kalınlığında 50x50 cm ebatlı | M2 | 68,00 TL
04.425/2B6 | 10.240.2666 | Andezit plaklar (ts 10835) 4cm kalınlığında 15cm x serbest boy | M2 | 45,00 TL
04.425/2B7 | 10.240.2667 | Andezit plaklar (ts 10835) 4cm kalınlığında 20cm x serbest boy | M2 | 48,00 TL
04.425/2B8 | 10.240.2668 | Andezit plaklar (ts 10835) 4cm kalınlığında 30cm x serbest boy | M2 | 53,00 TL
04.425/2B9 | 10.240.2669 | Andezit plaklar (ts 10835) 4cm kalınlığında 40cm x serbest boy | M2 | 57,00 TL
04.425/2B10 | 10.240.2670 | Andezit plaklar (ts 10835) 4cm kalınlığında 50cm x serbest boy | M2 | 60,00 TL
04.425/2C1 | 10.240.2681 | Andezit plaklar(ts 10835) 5cm kalınlığında 15x15 cm ebatlı | M2 | 56,00 TL
04.425/2C2 | 10.240.2682 | Andezit plaklar(ts 10835) 5cm kalınlığında 20x20 cm ebatlı | M2 | 59,00 TL
04.425/2C3 | 10.240.2683 | Andezit plaklar(ts 10835) 5cm kalınlığında 30x30 cm ebatlı | M2 | 63,00 TL
04.425/2C4 | 10.240.2684 | Andezit plaklar(ts 10835) 5cm kalınlığında 40x40 cm ebatlı | M2 | 69,00 TL
04.425/2C5 | 10.240.2685 | Andezit plaklar(ts 10835) 5cm kalınlığında 50x50 cm ebatlı | M2 | 74,00 TL
04.425/2C6 | 10.240.2686 | Andezit plaklar(ts 10835) 5cm kalınlığında 15cm x serbest boy | M2 | 48,00 TL
04.425/2C7 | 10.240.2687 | Andezit plaklar(ts 10835) 5cm kalınlığında 20cm x serbest boy | M2 | 51,00 TL
04.425/2C8 | 10.240.2688 | Andezit plaklar(ts 10835) 5cm kalınlığında 30cm x serbest boy | M2 | 56,00 TL
04.425/2C9 | 10.240.2689 | Andezit plaklar(ts 10835) 5cm kalınlığında 40cm x serbest boy | M2 | 60,00 TL
04.425/2C10 | 10.240.2690 | Andezit plaklar(ts 10835) 5cm kalınlığında 50cm x serbest boy | M2 | 63,00 TL
04.425/2D1 | 10.240.2701 | Andezit plaklar(ts 10835) 6cm kalınlığında 15x15 cm ebatlı | M2 | 59,00 TL
04.425/2D2 | 10.240.2702 | Andezit plaklar(ts 10835) 6cm kalınlığında 20x20 cm ebatlı | M2 | 62,00 TL
04.425/2D3 | 10.240.2703 | Andezit plaklar(ts 10835) 6cm kalınlığında 30x30 cm ebatlı | M2 | 66,00 TL
04.425/2D4 | 10.240.2704 | Andezit plaklar(ts 10835) 6cm kalınlığında 40x40 cm ebatlı | M2 | 72,00 TL
04.425/2D5 | 10.240.2705 | Andezit plaklar(ts 10835) 6cm kalınlığında 50x50 cm ebatlı | M2 | 77,00 TL
04.425/2D6 | 10.240.2706 | Andezit plaklar(ts 10835) 6cm kalınlığında 15cm x serbest boy | M2 | 51,00 TL
04.425/2D7 | 10.240.2707 | Andezit plaklar(ts 10835) 6cm kalınlığında 20cm x serbest boy | M2 | 54,00 TL
04.425/2D8 | 10.240.2708 | Andezit plaklar(ts 10835) 6cm kalınlığında 30cm x serbest boy | M2 | 59,00 TL
04.425/2D9 | 10.240.2709 | Andezit plaklar(ts 10835) 6cm kalınlığında 40cm x serbest boy | M2 | 75,00 TL
04.425/2D10 | 10.240.2710 | Andezit plaklar(ts 10835) 6cm kalınlığında 50cm x serbest boy | M2 | 80,00 TL
04.425/2E1 | 10.240.2721 | Andezit plaklar(ts 10835) 3cm kalınlığında çarpma taş (6cm kalın. taştan elde edilen)10x10 cm | M2 | 62,00 TL
04.425/2E2 | 10.240.2722 | Andezit plaklar(ts 10835) 3cm kalınlığında çarpma taş (6cm kalın. taştan elde edilen)15x15cm | M2 | 65,00 TL
04.425/2E3 | 10.240.2723 | Andezit plaklar(ts 10835) 3cm kalınlığında çarpma taş (6cm kalın. taştan elde edilen)20x20cm | M2 | 68,00 TL
04.425/2E4 | 10.240.2724 | Andezit plaklar(ts 10835) 3cm kalınlığında çarpma taş (6cm kalın. taştan elde edilen)10xsrb. boycm | M2 | 54,00 TL
04.425/2E5 | 10.240.2725 | Andezit plaklar(ts 10835) 3cm kalınlığında çarpma taş (6cm kalın. taştan elde edilen)15xsrb. boycm | M2 | 56,00 TL
04.425/2E6 | 10.240.2726 | Andezit plaklar(ts 10835) 3cm kalınlığında çarpma taş (6cm kalın. taştan elde edilen)20xsrb. boycm | M2 | 57,00 TL
04.425/4A | 10.240.2741 | Korgun pembe 4 cm (her boyutta) | M2 | 43,00 TL
04.425/4B | 10.240.2742 | Korgun pembe 6 cm (her boyutta) | M2 | 55,00 TL
04.425/4C | 10.240.2743 | Kurşunlu siyah 4 cm (her boyutta) | M2 | 49,00 TL
04.425/4D | 10.240.2744 | Kurşunlu siyah 6 cm (her boyutta) | M2 | 62,00 TL
04.426/1A | 10.240.2901 | Bazalt taşı bordürler 10x15x50 cm | AD | 14,10 TL
04.426/1B | 10.240.2902 | Bazalt taşı bordürler 10x20x50 cm | AD | 17,80 TL
04.426/1C | 10.240.2903 | Bazalt taşı bordürler 10x25x50 cm | AD | 22,00 TL
04.426/1D | 10.240.2904 | Bazalt taşı bordürler 10x30x50 cm | AD | 25,00 TL
04.426/2A | 10.240.2911 | Bazalt taşı plaklar 2x30x30 cm | M2 | 41,00 TL
04.426/2B | 10.240.2912 | Bazalt taşı plaklar 2x40x40 cm | M2 | 47,00 TL
04.426/2C | 10.240.2913 | Bazalt taşı plaklar 2x30xserbest boy | M2 | 35,00 TL
04.426/2D | 10.240.2914 | Bazalt taşı plaklar 2x40xserbest boy | M2 | 38,00 TL
04.426/2E | 10.240.2915 | Bazalt taşı plaklar 3x30x30 cm | M2 | 47,00 TL
04.426/2F | 10.240.2916 | Bazalt taşı plaklar 3x40x40 cm | M2 | 53,00 TL
04.426/2G | 10.240.2917 | Bazalt taşı plaklar 3x30xserbest boy | M2 | 38,00 TL
04.426/2H | 10.240.2918 | Bazalt taşı plaklar 3x40xserbest boy | M2 | 45,00 TL
04.426/2İ | 10.240.2919 | Bazalt taşı plaklar 4x30x30 cm | M2 | 57,00 TL
04.426/2J | 10.240.2920 | Bazalt taşı plaklar 4x40x40 cm | M2 | 59,00 TL
04.426/2K | 10.240.2921 | Bazalt taşı plaklar 4x30xserbest boy | M2 | 46,00 TL
04.426/2L | 10.240.2922 | Bazalt taşı plaklar 4x40xserbest boy | M2 | 53,00 TL
04.426/2M | 10.240.2923 | Bazalt taşı plaklar 5x30x30 cm | M2 | 62,00 TL
04.426/2N | 10.240.2924 | Bazalt taşı plaklar 5x40x40 cm | M2 | 71,00 TL
04.426/2O | 10.240.2925 | Bazalt taşı plaklar 5x30xserbest boy | M2 | 55,00 TL
04.426/2P | 10.240.2926 | Bazalt taşı plaklar 5x40xserbest boy | M2 | 60,00 TL
04.426/2R | 10.240.2927 | Bazalt taşı plaklar 6x30xserbest boy | M2 | 67,00 TL
04.426/2S | 10.240.2928 | Bazalt taşı plaklar 6x40xserbest boy | M2 | 75,00 TL
04.430/1 | 10.240.3001 | Bayburt taşı (tüf, tüfit) (levha 4 cm) | M2 | 19,00 TL
04.430/2A | 10.240.3011 | Ahlat kaplama taşı (levha) siyah ve kırmızı (4-6 cm kalınlığında) | M2 | 20,00 TL
04.430/2B | 10.240.3012 | Ahlat kaplama taşı (levha) beyaz (4-6 cm kalınlığında) | M2 | 37,00 TL
04.430/3A | 10.240.3021 | Kayseri taşı (levha) mimarsinan taşı (3 cm kalınlığında) | M2 | 36,00 TL
04.430/3B | 10.240.3022 | Kayseri taşı (levha) mancusun taşı (3 cm kalınlığında) | M2 | 36,00 TL
04.430/3C | 10.240.3023 | Kayseri taşı (levha) erkilet taşı (2 cm kalınlığında) | M2 | 33,00 TL
04.430/3D | 10.240.3024 | Kayseri taşı (levha) tomarza taşı (2 cm kalınlığında) | M2 | 33,00 TL
04.430/4A | 10.240.3031 | Siirt taşı (levha) 3 cm kalınlığında | M2 | 25,00 TL
04.430/4B | 10.240.3032 | Siirt taşı (levha) 4 cm kalınlığında | M2 | 28,00 TL
04.430/4C | 10.240.3033 | Siirt taşı (levha) 5 cm kalınlığında | M2 | 32,00 TL
04.430/4D | 10.240.3034 | Siirt taşı (levha) 6 cm kalınlığında | M2 | 35,00 TL
04.430/5A1 | 10.240.3041 | 3x10x40 cm düzce taşı 3 cm kalın.plaklar (siyah-cilasız) | M2 | 51,00 TL
04.430/5A2 | 10.240.3042 | 3x10xserbest boy cm düzce taşı 3 cm kalın.plaklar (siyah-cilasız) | M2 | 49,00 TL
04.430/5A3 | 10.240.3043 | 3x20x40 cm düzce taşı 3 cm kalın.plaklar (siyah-cilasız) | M2 | 55,00 TL
04.430/5A4 | 10.240.3044 | 3x20xserbest boy cm düzce taşı 3 cm kalın.plaklar (siyah-cilasız) | M2 | 53,00 TL
04.430/5A5 | 10.240.3045 | 3x30x40 cm düzce taşı 3 cm kalın.plaklar (siyah-cilasız) | M2 | 60,00 TL
04.430/5A6 | 10.240.3046 | 3x30xserbest boy cm düzce taşı 3 cm kalın.plaklar (siyah-cilasız) | M2 | 56,00 TL
04.430/5B1 | 10.240.3051 | 4x10x40 cm düzce taşı 4 cm kalın.plaklar (siyah-cilasız) | M2 | 66,00 TL
04.430/5B2 | 10.240.3052 | 4x10xserbest boy cm düzce taşı 4 cm kalın.plaklar (siyah-cilasız) | M2 | 63,00 TL
04.430/5B3 | 10.240.3053 | 4x20x40 cm düzce taşı 4 cm kalın.plaklar (siyah-cilasız) | M2 | 68,00 TL
04.430/5B4 | 10.240.3054 | 4x20xserbest boy cm düzce taşı 4 cm kalın.plaklar (siyah-cilasız) | M2 | 67,00 TL
04.430/5B5 | 10.240.3055 | 4x30x40 cm düzce taşı 4 cm kalın.plaklar (siyah-cilasız) | M2 | 73,00 TL
04.430/5B6 | 10.240.3056 | 4x30xserbest boy cm düzce taşı 4 cm kalın.plaklar (siyah-cilasız) | M2 | 71,00 TL
04.430/5C1 | 10.240.3061 | 15x15x50 cm düzce taşı bordürler (pahlı) (siyah-cilasız) | M2 | 37,00 TL
04.430/5C2 | 10.240.3062 | 15x15x35 cm düzce taşı bordürler (pahlı) (siyah-cilasız) | M2 | 27,00 TL
04.430/5C3 | 10.240.3063 | 15x15x70 cm düzce taşı bordürler (pahlı) (siyah-cilasız) | M2 | 51,00 TL
04.430/5C4 | 10.240.3064 | 10x10x50 cm düzce taşı bordürler (pahlı) (siyah-cilasız) | M2 | 28,00 TL
04.430/5C5 | 10.240.3065 | 10x10x35 cm düzce taşı bordürler (pahlı) (siyah-cilasız) | M2 | 20,00 TL
04.430/5C6 | 10.240.3066 | 10x10x70 cm düzce taşı bordürler (pahlı) (siyah-cilasız) | M2 | 38,00 TL
04.430/5D1 | 10.240.3071 | 6x20xbs cm düzce taşı oluk (siyah-cilasız) | MT | 41,00 TL
04.401 | 10.240.3201 | Mermer pirinci (beyaz) | TON | 47,50 TL
04.402 | 10.240.3202 | Mermer pirinci (renkli) | TON | 56,00 TL
04.403 | 10.240.3203 | Mermer tozu (beyaz) | TON | 40,00 TL
04.404 | 10.240.3204 | Mermer tozu (renkli) | TON | 50,00 TL
04.405 | 10.240.3205 | Tabii taş pirinci | TON | 38,50 TL
04.406 | 10.240.3206 | Tabii taş tozu | TON | 47,00 TL
04.390/301 | 10.240.3301 | Her türlü desen ve yüzey özelliğinde, beyaz, yer karosu (20 x 20 cm anma ebatlarında) | M2 | 19,50 TL
04.390/302 | 10.240.3302 | Her türlü desen ve yüzey özelliğinde, beyaz, yer karosu (30 x 30 cm - 33 x 33 cm anma ebatlarında) | M2 | 18,50 TL
04.390/303 | 10.240.3303 | Her türlü desen ve yüzey özelliğinde, beyaz, yer karosu (40 x 40 cm anma ebatlarında) | M2 | 19,00 TL
04.390/304 | 10.240.3304 | Her türlü desen ve yüzey özelliğinde, beyaz, yer karosu (42,5 x 42,5 cm - 45 x 45 cm anma ebatlarında) | M2 | 19,50 TL
04.390/401 | 10.240.3351 | Her türlü desen ve yüzey özelliğinde, renkli, yer karosu (20 x 20 cm anma ebatlarında) | M2 | 21,00 TL
04.390/402 | 10.240.3352 | Her türlü desen ve yüzey özelliğinde, renkli, yer karosu (30 x 30 cm - 33 x 33 cm anma ebatlarında) | M2 | 19,50 TL
04.390/403 | 10.240.3353 | Her türlü desen ve yüzey özelliğinde, renkli, yer karosu (40 x 40 cm anma ebatlarında) | M2 | 20,50 TL
04.390/404 | 10.240.3354 | Her türlü desen ve yüzey özelliğinde, renkli, yer karosu (42,5 x 42,5 cm - 45 x 45 cm anma ebatlarında) | M2 | 21,00 TL
04.391/301 | 10.240.3401 | Her türlü desen ve yüzey özelliğinde, beyaz, duvar karosu (10 x 10 cm anma ebatlarında, fileli) | M2 | 26,00 TL
04.391/302 | 10.240.3402 | Her türlü desen ve yüzey özelliğinde, beyaz, duvar karosu (20 x 20 cm anma ebatlarında) | M2 | 19,00 TL
04.391/303 | 10.240.3403 | Her türlü desen ve yüzey özelliğinde, beyaz, duvar karosu (20 x 25 cm - 20 x 30 cm anma ebatlarında) | M2 | 22,50 TL
04.391/304 | 10.240.3404 | Her türlü desen ve yüzey özelliğinde, beyaz, duvar karosu (20 x 40 cm - 20 x 45 cm anma ebatlarında) | M2 | 20,50 TL
04.391/305 | 10.240.3405 | Her türlü desen ve yüzey özelliğinde, beyaz, duvar karosu (25 x 33 cm - 25 x 40 cm anma ebatlarında) | M2 | 20,50 TL
04.391/306 | 10.240.3406 | Her türlü desen ve yüzey özelliğinde, beyaz, duvar karosu (20 x 60 cm - 30 x 60 cm - 33 x 60 cm anma ebatlarında) | M2 | 27,00 TL
04.391/307 | 10.240.3407 | Her türlü desen ve yüzey özelliğinde, beyaz, duvar karosu (20 x 50 cm - 25 x 50 cm - 30 x 45 cm - 33 x 45 cm anma ebatlarında) | M2 | 19,50 TL
04.391/308 | 10.240.3408 | Her türlü desen ve yüzey özelliğinde, beyaz, duvar karosu (30 x 90 cm - 33 x 90 cm - 33 x 100 cm - 31 x 92 cm anma ebatlarında) | M2 | 38,00 TL
04.391/309 | 10.240.3409 | Her türlü desen ve yüzey özelliğinde, beyaz, duvar karosu (25 x 70 cm - 25 x 75 cm - 40 x 80 cm anma ebatlarında) | M2 | 36,50 TL
04.391/401 | 10.240.3451 | Her türlü desen ve yüzey özelliğinde, renkli, duvar karosu (10 x 10 cm anma ebatlarında, fileli) | M2 | 27,50 TL
04.391/402 | 10.240.3452 | Her türlü desen ve yüzey özelliğinde, renkli, duvar karosu (20 x 20 cm anma ebatlarında) | M2 | 20,50 TL
04.391/403 | 10.240.3453 | Her türlü desen ve yüzey özelliğinde, renkli, duvar karosu (20 x 25 cm - 20 x 30 cm anma ebatlarında) | M2 | 24,50 TL
04.391/404 | 10.240.3454 | Her türlü desen ve yüzey özelliğinde, renkli, duvar karosu (20 x 40 cm - 20 x 45 cm anma ebatlarında) | M2 | 22,00 TL
04.391/405 | 10.240.3455 | Her türlü desen ve yüzey özelliğinde, renkli, duvar karosu (25 x 33 cm - 25 x 40 cm anma ebatlarında) | M2 | 22,00 TL
04.391/406 | 10.240.3456 | Her türlü desen ve yüzey özelliğinde, renkli, duvar karosu (20 x 60 cm - 30 x 60 cm - 33 x 60 cm anma ebatlarında) | M2 | 28,00 TL
04.391/407 | 10.240.3457 | Her türlü desen ve yüzey özelliğinde, renkli, duvar karosu (20 x 50 cm - 25 x 50 cm - 30 x 45 cm - 33 x 45 cm anma ebatlarında) | M2 | 21,00 TL
04.391/408 | 10.240.3458 | Her türlü desen ve yüzey özelliğinde, renkli, duvar karosu (30 x 90 cm - 33 x 90 cm - 33 x 100 cm - 31 x 92 cm anma ebatlarında) | M2 | 39,50 TL
04.391/409 | 10.240.3459 | Her türlü desen ve yüzey özelliğinde, renkli, duvar karosu (25 x 70 cm - 25 x 75 cm - 40 x 80 cm anma ebatlarında) | M2 | 38,00 TL
04.392/301 | 10.240.3501 | Her türlü desen ve yüzey özelliğinde, beyaz, sırlı porselen karo (10 x 10 cm anma ebatlarında, fileli) | M2 | 37,50 TL
04.392/302 | 10.240.3502 | Her türlü desen ve yüzey özelliğinde, beyaz, sırlı porselen karo (10 x 20 cm - 12,5 x 25 cm - 12 x 24,5 cm anma ebatlarında) | M2 | 31,50 TL
04.392/303 | 10.240.3503 | Her türlü desen ve yüzey özelliğinde, beyaz, sırlı porselen karo (20 x 20 cm anma ebatlarında) | M2 | 30,50 TL
04.392/304 | 10.240.3504 | Her türlü desen ve yüzey özelliğinde, beyaz, sırlı porselen karo (30 x 30 cm - 33 x 33 cm anma ebatlarında) | M2 | 27,50 TL
04.392/305 | 10.240.3505 | Her türlü desen ve yüzey özelliğinde, beyaz, sırlı porselen karo (40 x 40 cm anma ebatlarında) | M2 | 29,00 TL
04.392/306 | 10.240.3506 | Her türlü desen ve yüzey özelliğinde, beyaz, sırlı porselen karo (42,5 x 42,5 cm - 45 x 45 cm anma ebatlarında) | M2 | 29,00 TL
04.392/308 | 10.240.3508 | Her türlü desen ve yüzey özelliğinde, beyaz, sırlı porselen karo (60 x 60 cm anma ebatlarında) | M2 | 35,50 TL
04.392/309 | 10.240.3509 | Her türlü desen ve yüzey özelliğinde, beyaz, sırlı porselen karo (15 x 60 cm anma ebatlarında) | M2 | 41,00 TL
04.392/310 | 10.240.3510 | Her türlü desen ve yüzey özelliğinde, beyaz, sırlı porselen karo (30 x 60 cm anma ebatlarında) | M2 | 36,50 TL
04.392/311 | 10.240.3511 | Her türlü desen ve yüzey özelliğinde, beyaz, sırlı porselen karo (15 x 90 cm - 22,5 x 90 cm anma ebatlarında) | M2 | 52,50 TL
04.392/312 | 10.240.3512 | Her türlü desen ve yüzey özelliğinde, beyaz, sırlı porselen karo (20 x 120 cm - 30 x 120 cm anma ebatlarında) | M2 | 67,50 TL
| 10.240.3514 | Her türlü desen ve yüzey özelliğinde, beyaz, sırlı porselen karo (60 x 90 cm - 60 x 120 cm anma ebatlarında) | M2 | 56,50 TL
| 10.240.3515 | Her türlü desen ve yüzey özelliğinde, beyaz, sırlı porselen karo (80 x 80 cm - 90 x 90 cm anma ebatlarında) | M2 | 50,50 TL
| 10.240.3516 | Her türlü desen ve yüzey özelliğinde, beyaz, sırlı porselen karo (80 x 160 cm ebatlarında) | M2 | 88,50 TL
| 10.240.3517 | Her türlü desen ve yüzey özelliğinde, beyaz, sırlı porselen karo (90 x 180 cm ebatlarında) | M2 | 108,50 TL
04.392/401 | 10.240.3551 | Her türlü desen ve yüzey özelliğinde, renkli, sırlı porselen karo (10 x 10 cm anma ebatlarında, fileli) | M2 | 39,00 TL
04.392/402 | 10.240.3552 | Her türlü desen ve yüzey özelliğinde, renkli, sırlı porselen karo (10 x 20 cm - 12,5 x 25 cm - 12 x 24,5 cm anma ebatlarında) | M2 | 33,00 TL
04.392/403 | 10.240.3553 | Her türlü desen ve yüzey özelliğinde, renkli, sırlı porselen karo (20 x 20 cm anma ebatlarında) | M2 | 33,00 TL
04.392/404 | 10.240.3554 | Her türlü desen ve yüzey özelliğinde, renkli, sırlı porselen karo (30 x 30 cm - 33 x 33 cm anma ebatlarında) | M2 | 29,00 TL
04.392/405 | 10.240.3555 | Her türlü desen ve yüzey özelliğinde, renkli, sırlı porselen karo (40 x 40 cm anma ebatlarında) | M2 | 30,50 TL
04.392/406 | 10.240.3556 | Her türlü desen ve yüzey özelliğinde, renkli, sırlı porselen karo (42,5 x 42,5 cm - 45 x 45 cm anma ebatlarında) | M2 | 30,50 TL
04.392/408 | 10.240.3558 | Her türlü desen ve yüzey özelliğinde, renkli, sırlı porselen karo (60 x 60 cm anma ebatlarında) | M2 | 36,50 TL
04.392/409 | 10.240.3559 | Her türlü desen ve yüzey özelliğinde, renkli, sırlı porselen karo (15 x 60 cm anma ebatlarında) | M2 | 42,50 TL
04.392/410 | 10.240.3560 | Her türlü desen ve yüzey özelliğinde, renkli, sırlı porselen karo (30 x 60 cm anma ebatlarında) | M2 | 38,00 TL
04.392/411 | 10.240.3561 | Her türlü desen ve yüzey özelliğinde, renkli, sırlı porselen karo (15 x 90 cm - 22,5 x 90 cm anma ebatlarında) | M2 | 54,00 TL
04.392/412 | 10.240.3562 | Her türlü desen ve yüzey özelliğinde, renkli, sırlı porselen karo (20 x 120 cm - 30 x 120 cm anma ebatlarında) | M2 | 69,00 TL
| 10.240.3564 | Her türlü desen ve yüzey özelliğinde, renkli, sırlı porselen karo (60 x 90 cm - 60 x 120 cm ebatlarında) | M2 | 58,00 TL
| 10.240.3565 | Her türlü desen ve yüzey özelliğinde, renkli, sırlı porselen karo (80 x 80 cm - 90 x 90 cm ebatlarında) | M2 | 52,00 TL
| 10.240.3566 | Her türlü desen ve yüzey özelliğinde, renkli, sırlı porselen karo (80 x 160 cm ebatlarında) | M2 | 90,00 TL
| 10.240.3567 | Her türlü desen ve yüzey özelliğinde, renkli, sırlı porselen karo (90 x 180 cm ebatlarında) | M2 | 110,00 TL
04.393/301 | 10.240.3601 | Her türlü renk, desen ve yüzey özelliğinde, mat, sırsız porselen karo (10 x 10 cm anma ebatlarında, fileli) | M2 | 41,50 TL
04.393/303 | 10.240.3603 | Her türlü renk, desen ve yüzey özelliğinde, mat, sırsız porselen karo (20 x 20 cm anma ebatlarında) | M2 | 35,50 TL
04.393/304 | 10.240.3604 | Her türlü renk, desen ve yüzey özelliğinde, mat, sırsız porselen karo (30 x 30 cm - 33 x 33 cm anma ebatlarında) | M2 | 31,50 TL
04.393/305 | 10.240.3605 | Her türlü renk, desen ve yüzey özelliğinde, mat, sırsız porselen karo (40 x 40 cm anma ebatlarında) | M2 | 34,00 TL
04.393/306 | 10.240.3606 | Her türlü renk, desen ve yüzey özelliğinde, mat, sırsız porselen karo (42,5 x 42,5 cm - 45 x 45 cm anma ebatlarında) (rektifiyeli) | M2 | 41,00 TL
04.393/308 | 10.240.3608 | Her türlü renk, desen ve yüzey özelliğinde, mat, sırsız porselen karo (60 x 60 cm anma ebatlarında) (rektifiyeli) | M2 | 47,50 TL
| 10.240.3609 | Her türlü renk, desen ve yüzey özelliğinde, mat, sırsız porselen karo (15 x 60 cm anma ebatlarında) (rektifiyeli) | M2 | 48,00 TL
04.393/310 | 10.240.3610 | Her türlü renk, desen ve yüzey özelliğinde, mat, sırsız porselen karo (30 x 60 cm anma ebatlarında) (rektifiyeli) | M2 | 48,50 TL
04.393/312 | 10.240.3612 | Her türlü renk, desen ve yüzey özelliğinde, mat, sırsız porselen karo (20 x 120 cm - 30 x 120 cm anma ebatlarında) (rektifiyeli) | M2 | 79,00 TL
04.393/314 | 10.240.3614 | Her türlü renk, desen ve yüzey özelliğinde, mat, sırsız porselen karo (60 x 120 cm anma ebatlarında) (rektifiyeli) | M2 | 83,00 TL
| 10.240.3615 | Her türlü renk, desen ve yüzey özelliğinde, mat, sırsız porselen karo (80 x 80 cm - 90 x 90 cm anma ebatlarında) (rektifiyeli) | M2 | 65,00 TL
| 10.240.3616 | Her türlü renk, desen ve yüzey özelliğinde, mat, sırsız porselen karo (80 x 160 cm anma ebatlarında) (rektifiyeli) | M2 | 75,00 TL
| 10.240.3617 | Her türlü renk, desen ve yüzey özelliğinde, mat, sırsız porselen karo (90 x 180 cm anma ebatlarında) (rektifiyeli) | M2 | 110,00 TL
04.393/401 | 10.240.3651 | Her türlü renk, desen ve yüzey özelliğinde, parlak, sırsız porselen karo (10 x 10 cm anma ebatlarında, fileli) (rektifiyeli) | M2 | 55,00 TL
04.393/403 | 10.240.3653 | Her türlü renk, desen ve yüzey özelliğinde, parlak, sırsız porselen karo (20 x 20 cm anma ebatlarında) (rektifiyeli) | M2 | 46,00 TL
04.393/404 | 10.240.3654 | Her türlü renk, desen ve yüzey özelliğinde, parlak, sırsız porselen karo (30 x 30 cm - 33 x 33 cm anma ebatlarında) (rektifiyeli) | M2 | 41,00 TL
04.393/405 | 10.240.3655 | Her türlü renk, desen ve yüzey özelliğinde, parlak, sırsız porselen karo (40 x 40 cm anma ebatlarında) (rektifiyeli) | M2 | 44,00 TL
04.393/406 | 10.240.3656 | Her türlü renk, desen ve yüzey özelliğinde, parlak, sırsız porselen karo (42,5 x 42,5 cm - 45 x 45 cm anma ebatlarında) (rektifiyeli) | M2 | 54,00 TL
04.393/408 | 10.240.3658 | Her türlü renk, desen ve yüzey özelliğinde, parlak, sırsız porselen karo (60 x 60 cm anma ebatlarında) (rektifiyeli) | M2 | 60,50 TL
| 10.240.3659 | Her türlü renk, desen ve yüzey özelliğinde, parlak, sırsız porselen karo (15 x 60 cm anma ebatlarında) (rektifiyeli) | M2 | 61,00 TL
04.393/410 | 10.240.3660 | Her türlü renk, desen ve yüzey özelliğinde, parlak, sırsız porselen karo (30 x 60 cm anma ebatlarında) (rektifiyeli) | M2 | 64,50 TL
04.393/412 | 10.240.3662 | Her türlü renk, desen ve yüzey özelliğinde, parlak, sırsız porselen karo (20 x 120 cm - 30 x 120 cm anma ebatlarında) (rektifiyeli) | M2 | 104,50 TL
04.393/414 | 10.240.3664 | Her türlü renk, desen ve yüzey özelliğinde, parlak, sırsız porselen karo (60 x 120 cm anma ebatlarında) (rektifiyeli) | M2 | 106,50 TL
| 10.240.3665 | Her türlü renk, desen ve yüzey özelliğinde, parlak, sırsız porselen karo (80 x 80 cm - 90 x 120 cm anma ebatlarında) (rektifiyeli) | M2 | 78,00 TL
| 10.240.3666 | Her türlü renk, desen ve yüzey özelliğinde, parlak, sırsız porselen karo (80 x 160 cm anma ebatlarında) (rektifiyeli) | M2 | 88,00 TL
| 10.240.3667 | Her türlü renk, desen ve yüzey özelliğinde, parlak, sırsız porselen karo (90 x 180 cm anma ebatlarında) (rektifiyeli) | M2 | 123,00 TL
04.394/301 | 10.240.3701 | Her türlü renk, desen ve yüzey özelliğinde, mat, sırsız porselen karo (20 x 20 x 0,8 cm anma ebatlarında) | M2 | 34,00 TL
04.394/302 | 10.240.3702 | Her türlü renk, desen ve yüzey özelliğinde, mat, sırsız porselen karo (20 x 20 x 1,2 cm anma ebatlarında) | M2 | 36,50 TL
04.394/303 | 10.240.3703 | Her türlü renk, desen ve yüzey özelliğinde, mat, sırsız porselen karo (20 x 20 x 1,4 cm anma ebatlarında) | M2 | 41,00 TL
04.394/305 | 10.240.3705 | Her türlü renk, desen ve yüzey özelliğinde, mat, sırsız porselen karo (24 x 24 x 1,4 cm anma ebatlarında) | M2 | 41,00 TL
04.395/301 | 10.240.3801 | Yüzeyi kısmen renkli sırla kaplanmış havuz tutamakları (119x244x23 mm - 120x245x20 mm anma ebatlarında) | AD | 21,00 TL
04.395/302 | 10.240.3802 | Yüzeyi kısmen renkli sırla kaplanmış oluklu havuz tutamakları (119x244x23 mm - 120x245x20 mm anma ebatlarında) | AD | 21,00 TL
04.395/303 | 10.240.3803 | Sırsız havuz kenarı tırtıklı karosu (119x244x8 mm - 120x245x8 mm anma ebatlarında) | AD | 3,75 TL
04.395/307 | 10.240.3807 | Yüzeyi kısmen renkli sırla kaplanmış havuz tutamağı köşeleri-(iç/dış) (119x119x23 mm - 120x245x20 mm anma ebatlarında) | AD | 27,50 TL
04.395/308 | 10.240.3808 | Yüzeyi renkli sırla kaplanmış iç profil (55x244x33 mm - 45x245x35 mm anma ebatlarında) | AD | 20,00 TL
04.395/309 | 10.240.3809 | Yüzeyi renkli sırla kaplanmış dış profil (40x244x33 mm - 45x245x35 mm anma ebatlarında) | AD | 20,00 TL
04.395/310 | 10.240.3810 | Yüzeyi renkli sırla kaplanmış iç profil köşe (55x55x33 mm-45x45x35 mm anma ebatlarında) | AD | 8,80 TL
04.395/311 | 10.240.3811 | Yüzeyi renkli sırla kaplanmış dış profil köşe (40x40x33 mm - 45x45x35 mm anma ebatlarında) | AD | 8,80 TL
04.395/313 | 10.240.3813 | Yüzeyi kısmen renkli sırla kaplanmış havuz tutamakları (244x244x23 mm - 245x245x20 mm anma ebatlarında) | AD | 28,50 TL
04.395/314 | 10.240.3814 | Yüzeyi kısmen renkli sırla kaplanmış oluklu havuz tutamakları (244x244x23 mm - 245x245x20 mm anma ebatlarında) | AD | 28,50 TL
04.395/315 | 10.240.3815 | Yüzeyi kısmen renkli sırla kaplanmış oluklu havuz tutamakları (244x244x28/40 mm anma ebatlarında) | AD | 28,50 TL
04.395/316 | 10.240.3816 | Yüzeyi kısmen renkli sırla kaplanmış havuz tutamağı köşeleri-(iç/dış) (244x244x23 mm - 245x245x20 mm anma ebatlarında) | AD | 54,00 TL
04.395/317 | 10.240.3817 | Yüzeyi kısmen renkli sırla kaplanmış ızgara ayaklı havuz tutamağı köşeleri- iç/dış (275x275x28/40 mm - 250+40x245x35 mm anma ebatlarında) | AD | 65,50 TL
04.395/318 | 10.240.3818 | Yüzeyi kısmen renkli sırla kaplanmış ızgara ayaklı havuz tutamakları (275x244x28/40 mm - 250+40x245x35 mm anma ebatlarında) | AD | 33,00 TL
04.395/319 | 10.240.3819 | Yüzeyi kısmen renkli sırla kaplanmış oluklu ızgara ayaklı havuz tutamakları (275x244x28/40 mm - 250+40x245x35 mm anma ebatlarında) | AD | 33,00 TL
04.395/323 | 10.240.3823 | Sırsız havuz kenarı ızgara ayaklı tırtıklı karosu (145x244x40 mm - 120+40x245x35 mm anma ebatlarında) | AD | 14,80 TL
04.395/324 | 10.240.3824 | Sırsız havuz kenarı ızgara ayaklı tırtıklı karosu köşeleri - iç/dış (145x145x40 mm - 120+40x245x35 mm anma ebatlarında) | AD | 54,00 TL
04.395/327 | 10.240.3827 | Yüzeyi kısmen renkli sırla kaplanmış pahlı merdiven kaymazı (119x244x8 mm - 120x245x8 mm anma ebatlarında) | AD | 10,50 TL
04.395/328 | 10.240.3828 | Yüzeyi kısmen renkli sırla kaplanmış pahlı merdiven kaymazı köşeleri - (iç/dış) (119x119x8 mm-120x120x8 mm anma ebatlarında) | AD | 34,00 TL
04.395/333 | 10.240.3833 | Yüzeyi kısmen renkli sırla kaplanmış havuz tutamakları (375x244x23 mm - 375+40x245x35 mm anma ebatlarında) | AD | 42,50 TL
04.395/334 | 10.240.3834 | Yüzeyi kısmen renkli sırla kaplanmış oluklu havuz tutamakları (375x244x23 mm - 375+40x245x35 mm anma ebatlarında) | AD | 42,50 TL
04.395/336 | 10.240.3836 | Yüzeyi kısmen renkli sırla kaplanmış havuz tutamağı köşeleri-iç/dış (375x375x23 mm - 375+40x245x35 mm anma ebatlarında) | AD | 97,50 TL
04.396/001 | 10.240.3901 | Mat yüzeyli, her renk ve desende arkası fileli sırsız porselen ince levha (100 cm x 300 cm x 0,3 cm) | M2 | 124,00 TL
04.396/002 | 10.240.3902 | Mat yüzeyli, her renk ve desende arkası fileli sırsız porselen ince levha (50 cm x 300 cm x 0,3 cm) | M2 | 124,00 TL
04.396/003 | 10.240.3903 | Mat yüzeyli, her renk ve desende arkası fileli sırsız porselen ince levha (50 cm x 150 cm x 0,3 cm) | M2 | 128,00 TL
04.396/004 | 10.240.3904 | Mat yüzeyli, her renk ve desende arkası fileli sırsız porselen ince levha (100 cm x 100 cm x 0,3 cm) | M2 | 128,00 TL
04.396/005 | 10.240.3905 | Mat yüzeyli, her renk ve desende arkası fileli sırsız porselen ince levha (100 cm x 150 cm x 0,3 cm) | M2 | 128,00 TL
04.396/006 | 10.240.3906 | Mat yüzeyli, her renk ve desende arkası fileli sırsız porselen ince levha (50 cm x 100 cm x 0,3 cm) | M2 | 128,00 TL
04.396/007 | 10.240.3907 | Mat yüzeyli, her renk ve desende arkası fileli sırsız porselen ince levha (60 cm x 300 cm x 0,3 cm) | M2 | 126,00 TL
04.396/008 | 10.240.3908 | Mat yüzeyli, her renk ve desende arkası fileli sırsız porselen ince levha (120 cm x 360 cm x 0,3 cm) | M2 | 126,00 TL
04.396/009 | 10.240.3909 | Mat yüzeyli, her renk ve desende arkası fileli sırsız porselen ince levha (120 cm x 120 cm x 0,3 cm) | M2 | 131,00 TL
04.396/010 | 10.240.3910 | Mat yüzeyli, her renk ve desende arkası fileli sırsız porselen ince levha (60 cm x 120 cm x 0,3 cm) | M2 | 135,00 TL
04.396/011 | 10.240.3911 | Mat yüzeyli, her renk ve desende arkası fileli sırsız porselen ince levha (60 cm x 60 cm x 0,3 cm) | M2 | 139,00 TL
04.396/012 | 10.240.3912 | Mat yüzeyli, her renk ve desende arkası fileli sırsız porselen ince levha (100 cm x 300 cm x 0,5 cm) | M2 | 146,00 TL
04.396/013 | 10.240.3913 | Mat yüzeyli, her renk ve desende arkası fileli sırsız porselen ince levha (50 cm x 300 cm x 0,5 cm) | M2 | 146,00 TL
04.396/014 | 10.240.3914 | Mat yüzeyli, her renk ve desende arkası fileli sırsız porselen ince levha (50 cm x 150 cm x 0,5 cm) | M2 | 152,00 TL
04.396/015 | 10.240.3915 | Mat yüzeyli, her renk ve desende arkası fileli sırsız porselen ince levha (100 cm x 100 cm x 0,5 cm) | M2 | 152,00 TL
04.396/016 | 10.240.3916 | Mat yüzeyli, her renk ve desende arkası fileli sırsız porselen ince levha (100 cm x 150 cm x 0,5 cm) | M2 | 152,00 TL
04.396/017 | 10.240.3917 | Mat yüzeyli, her renk ve desende arkası fileli sırsız porselen ince levha (50 cm x 100 cm x 0,5 cm) | M2 | 152,00 TL
04.396/018 | 10.240.3918 | Parlak yüzeyli, her renkte arkası fileli sırsız porselen ince levha (50 cm x 300 cm x 0,5 cm) | M2 | 169,00 TL
04.396/019 | 10.240.3919 | Parlak yüzeyli, her renkte arkası fileli sırsız porselen ince levha (50 cm x 150 cm x 0,5 cm) | M2 | 169,00 TL
04.396/020 | 10.240.3920 | Parlak yüzeyli, her renkte arkası fileli sırsız porselen ince levha (50 cm x 100 cm x 0,5 cm) | M2 | 169,00 TL
04.396/021 | 10.240.3921 | Parlak yüzeyli, her renkte arkası fileli sırsız porselen ince levha (66 cm x 300 cm x 0,5 cm) | M2 | 186,00 TL
04.396/022 | 10.240.3922 | Mat yüzeyli, her renk ve desende arkası filesiz sırsız porselen ince levha (100 cm x 300 cm x 0,5 cm) | M2 | 124,00 TL
04.396/023 | 10.240.3923 | Mat yüzeyli, her renk ve desende arkası filesiz sırsız porselen ince levha (50 cm x 300 cm x 0,5 cm) | M2 | 124,00 TL
04.396/024 | 10.240.3924 | Mat yüzeyli, her renk ve desende arkası filesiz sırsız porselen ince levha (50 cm x 150 cm x 0,5 cm) | M2 | 128,00 TL
04.396/025 | 10.240.3925 | Mat yüzeyli, her renk ve desende arkası filesiz sırsız porselen ince levha (100 cm x 100 cm x 0,5 cm) | M2 | 128,00 TL
04.396/026 | 10.240.3926 | Mat yüzeyli, her renk ve desende arkası filesiz sırsız porselen ince levha (100 cm x 150 cm x 0,5 cm) | M2 | 128,00 TL
04.396/027 | 10.240.3927 | Mat yüzeyli, her renk ve desende arkası filesiz sırsız porselen ince levha (50 cm x 100 cm x 0,5 cm) | M2 | 128,00 TL
04.397/001 | 10.240.4001 | Her türlü renk, desen ve yüzey özelliğinde sırlı/sırsız porselen kalın levha (40 x 40 x 2 cm anma ebatlarında) | M2 | 63,00 TL
04.397/002 | 10.240.4002 | Her türlü renk, desen ve yüzey özelliğinde sırlı/sırsız porselen kalın levha (60 x 60 x 2 cm anma ebatlarında) | M2 | 69,00 TL
| 10.240.4003 | Her türlü renk, desen ve yüzey özelliğinde sırlı/sırsız porselen kalın levha (60 x 90 x 2 cm - 60 x 120 x 2 cm anma ebatlarında) | M2 | 95,00 TL
| 10.240.4004 | Her türlü renk, desen ve yüzey özelliğinde sırlı/sırsız porselen kalın levha (80 x 80 x 2 cm - 90 x 90 x 2 cm anma ebatlarında) | M2 | 90,00 TL
| 10.240.4032 | Her türlü renk, desen ve yüzey özelliğinde sırlı/sırsız porselen kalın levha ( 60 x 60 x 3 cm anma ebatlarında) | M2 | 100,00 TL
| 10.240.4034 | Her türlü renk, desen ve yüzey özelliğinde sırlı/sırsız porselen kalın levha ( 80 x 80 x 3 cm - 90 x 90 x 3 cm anma ebatlarında) | M2 | 130,00 TL
04.398/001 | 10.240.4501 | Desensiz çini karo, her renk (20x20 cm) | M2 | 37,00 TL
04.398/002 | 10.240.4502 | Desensiz çini bordür, her renk (20x20 cm) | M2 | 39,00 TL
04.398/003 | 10.240.4503 | Desensiz çini köşe, her renk (10x10 cm) | M2 | 41,00 TL
04.398/004 | 10.240.4504 | Desensiz rölyefli çini karo, her renk (20x20 cm) | M2 | 39,00 TL
04.398/005 | 10.240.4505 | Desensiz rölyefli çini bordür, her renk (20x20 cm) | M2 | 40,00 TL
04.398/006 | 10.240.4506 | Desensiz rölyefli çini köşe, her renk (10x10 cm) | M2 | 41,00 TL
04.398/007 | 10.240.4507 | Desenli çini karo, her renk (20x20 cm) | M2 | 45,00 TL
04.398/008 | 10.240.4508 | Desenli çini bordür, her renk (20x20 cm) | M2 | 47,00 TL
04.398/009 | 10.240.4509 | Desenli çini köşe, her renk (10x10 cm) | M2 | 51,00 TL
04.398/010 | 10.240.4510 | Desenli rölyefli çini karo, her renk (20x20 cm) | M2 | 45,00 TL
04.398/011 | 10.240.4511 | Desenli rölyefli çini bordür, her renk (20x20 cm) | M2 | 48,00 TL
04.398/012 | 10.240.4512 | Desenli rölyefli çini köşe, her renk (10x10 cm) | M2 | 52,00 TL
04.409/001 | 10.240.4601 | Terrazo karo plak (suni mermer) kırılma yükü şartları (sınıf 1) yüzey alanı <= 1100cm2 ebatlarda, (harç ile tam olarak yataklanarak döşenmelidir) (mermer agregalı) | M2 | 19,00 TL
04.409/002 | 10.240.4602 | Terrazo karo plak (suni mermer) kırılma yükü şartları (sınıf 1) yüzey alanı > 1100cm2 ebatlarda, (harç ile tam olarak yataklanarak döşenmelidir) (mermer agregalı) | M2 | 23,00 TL
04.409/003 | 10.240.4603 | Terrazo karo plak (suni mermer) kırılma yükü şartları (sınıf 2) yüzey alanı <= 1100cm2 ebatlarda ve kırılma dayanımı > 2,5 kn (mermer agregalı) | M2 | 21,00 TL
04.409/004 | 10.240.4604 | Terrazo karo plak (suni mermer) kırılma yükü şartları (sınıf 3) 1100 < yüzey alanı < 1800 cm2 ebatlarda ve kırılma dayanımı > 3 kn (mermer agregalı) | M2 | 23,00 TL
04.409/005 | 10.240.4605 | Terrazo karo plak (suni mermer) kırılma yükü şartları (sınıf 3) yüzey alanı >= 1800cm2 ebatlarda ve kırılma dayanımı > 3 kn (mermer agregalı) | M2 | 34,00 TL
04.409/011 | 10.240.4621 | Terrazo karo plak kırılma yükü şartları (sınıf 1) yüzey alanı <= 1100cm2 ebatlarda, (harç ile tam olarak yataklanarak döşenmelidir) (suni mermer) granit agregalı | M2 | 32,00 TL
04.409/012 | 10.240.4622 | Terrazo karo plak kırılma yükü şartları (sınıf 1) yüzey alanı > 1100cm2 ebatlarda, (harç ile tam olarak yataklanarak döşenmelidir) (suni mermer) granit agregalı | M2 | 34,00 TL
04.409/013 | 10.240.4623 | Terrazo karo plak kırılma yükü şartları (sınıf 2) yüzey alanı <= 1100cm2 ebatlarda ve kırılma dayanımı > 2,5 kn (suni mermer) granit agregalı | M2 | 33,00 TL
04.409/014 | 10.240.4624 | Terrazo karo plak kırılma yükü şartları (sınıf 3) 1100 < yüzey alanı < 1800 cm2 ebatlarda ve kırılma dayanımı > 3 kn (suni mermer) granit agregalı | M2 | 35,00 TL
04.409/015 | 10.240.4625 | Terrazo karo plak kırılma yükü şartları (sınıf 3) yüzey alanı >= 1800cm2 ebatlarda ve kırılma dayanımı > 3 kn (suni mermer) granit agregalı | M2 | 38,00 TL
04.409/021 | 10.240.4641 | Kırılma yükü şartları (sınıf 1) yüzey alanı <= 1100cm2 ebatlarda, (harç ile tam olarak yataklanarak döşenmelidir) terrazo karo plak (suni mermer) kuvars/silis agregalı (min.%20 kuvars/silis + %80 mermer agregalı) | M2 | 32,00 TL
04.409/022 | 10.240.4642 | Kırılma yükü şartları (sınıf 1) yüzey alanı > 1100cm2 ebatlarda, (harç ile tam olarak yataklanarak döşenmelidir) terrazo karo plak (suni mermer) kuvars/silis agregalı (min.%20 kuvars/silis + %80 mermer agregalı) | M2 | 34,00 TL
04.409/023 | 10.240.4643 | Kırılma yükü şartları (sınıf 2) yüzey alanı <= 1100cm2 ebatlarda ve kırılma dayanımı > 2,5 kn terrazo karo plak (suni mermer) kuvars/silis agregalı (min.%20 kuvars/silis + %80 mermer agregalı) | M2 | 33,00 TL
04.409/024 | 10.240.4644 | Kırılma yükü şartları (sınıf 3) 1100 < yüzey alanı < 1800 cm2 ebatlarda ve kırılma dayanımı > 3 kn terrazo karo plak (suni mermer) kuvars/silis agregalı (min.%20 kuvars/silis + %80 mermer agregalı) | M2 | 35,00 TL
04.409/025 | 10.240.4645 | Kırılma yükü şartları (sınıf 3) yüzey alanı >= 1800cm2 ebatlarda ve kırılma dayanımı > 3 kn terrazo karo plak (suni mermer) kuvars/silis agregalı (min.%20 kuvars/silis + %80 mermer agregalı) | M2 | 38,00 TL
04.409/031 | 10.240.4661 | Kırılma yükü şartları (sınıf 1) yüzey alanı <= 1100cm2 ebatlarda, (harç ile tam olarak yataklanarak döşenmelidir) terrazo karo plak (suni mermer) kuvars/silis agregalı | M2 | 89,00 TL
04.409/032 | 10.240.4662 | Kırılma yükü şartları (sınıf 1) yüzey alanı > 1100cm2 ebatlarda, (harç ile tam olarak yataklanarak döşenmelidir) terrazo karo plak (suni mermer) kuvars/silis agregalı | M2 | 94,00 TL
04.409/033 | 10.240.4663 | Kırılma yükü şartları (sınıf 2) yüzey alanı <= 1100cm2 ebatlarda ve kırılma dayanımı > 2,5 kn terrazo karo plak (suni mermer) kuvars/silis agregalı | M2 | 89,00 TL
04.409/034 | 10.240.4664 | Kırılma yükü şartları (sınıf 3) 1100 < yüzey alanı < 1800 cm2 ebatlarda ve kırılma dayanımı > 3 kn terrazo karo plak (suni mermer) kuvars/silis agregalı | M2 | 101,00 TL
04.409/035 | 10.240.4665 | Kırılma yükü şartları (sınıf 3) yüzey alanı >= 1800cm2 ebatlarda ve kırılma dayanımı > 3 kn terrazo karo plak (suni mermer) kuvars/silis agregalı | M2 | 112,00 TL
04.409/051 | 10.240.4801 | Kırılma dayanımı şartları (sınıf 1) eğilme dayanımı minimum 2,8 mpa aşınma direnç sınıfı (2-g), yüzey alanı <= 1600 cm2 terrazo karo plak (karosiman) presleme yöntemi ile üretilen) (yivli-yivsiz,renkli -renksiz) | M2 | 17,00 TL
04.409/052 | 10.240.4802 | Kırılma dayanımı şartları (sınıf 1) eğilme dayanımı minimum 2,8 mpa aşınma direnç sınıfı (2-g), 1600 < yüzey alanı =< 3600 cm2 terrazo karo plak (karosiman) presleme yöntemi ile üretilen) (yivli-yivsiz,renkli -renksiz) | M2 | 27,00 TL
04.409/053 | 10.240.4803 | Kırılma dayanımı şartları (sınıf 2) eğilme dayanımı minimum 3,2 mpa aşınma direnç sınıfı (3-h), yüzey alanı <= 1600 cm2 terrazo karo plak (karosiman) presleme yöntemi ile üretilen) (yivli-yivsiz,renkli -renksiz) | M2 | 20,00 TL
04.409/054 | 10.240.4804 | Kırılma dayanımı şartları (sınıf 2) eğilme dayanımı minimum 3,2 mpa aşınma direnç sınıfı (3-h),1600 < yüzey alanı =< 3600 cm2 terrazo karo plak (karosiman) presleme yöntemi ile üretilen) (yivli-yivsiz,renkli -renksiz) | M2 | 29,00 TL
04.409/055 | 10.240.4805 | Kırılma dayanımı şartları (sınıf 3) eğilme dayanımı minimum 4,0 mpa aşınma direnç sınıfı (4-ı), yüzey alanı <= 1600 cm2 terrazo karo plak (karosiman) presleme yöntemi ile üretilen) (yivli-yivsiz,renkli -renksiz) | M2 | 22,00 TL
04.409/056 | 10.240.4806 | Kırılma dayanımı şartları (sınıf 3) eğilme dayanımı minimum 4,0 mpa aşınma direnç sınıfı (4-ı), 1600 < yüzey alanı =< 3600 cm2 terrazo karo plak (karosiman) presleme yöntemi ile üretilen) (yivli-yivsiz,renkli -renksiz) | M2 | 31,00 TL
04.409/061 | 10.240.4821 | Kırılma dayanımı şartları (sınıf 1) eğilme dayanımı minimum 2,8 mpa aşınma direnç sınıfı (2-g), yüzey alanı <= 1600 cm2 terrazo karo plak (mermer agregalı) (her türlü yüzey işlemeli) | M2 | 21,00 TL
04.409/062 | 10.240.4822 | Kırılma dayanımı şartları (sınıf 1) eğilme dayanımı minimum 2,8 mpa aşınma direnç sınıfı (2-g), 1600 < yüzey alanı =< 3600 cm2 terrazo karo plak (mermer agregalı) (her türlü yüzey işlemeli) | M2 | 28,00 TL
04.409/063 | 10.240.4823 | Kırılma dayanımı şartları (sınıf 2) eğilme dayanımı minimum 3,2 mpa aşınma direnç sınıfı (3-h), yüzey alanı <= 1600 cm2 terrazo karo plak (mermer agregalı) (her türlü yüzey işlemeli) | M2 | 25,00 TL
04.409/064 | 10.240.4824 | Kırılma dayanımı şartları (sınıf 2) eğilme dayanımı minimum 3,2 mpa aşınma direnç sınıfı (3-h),1600 < yüzey alanı =< 3600 cm2 terrazo karo plak (mermer agregalı) (her türlü yüzey işlemeli) | M2 | 31,00 TL
04.409/065 | 10.240.4825 | Kırılma dayanımı şartları (sınıf 3) eğilme dayanımı minimum 4,0 mpa aşınma direnç sınıfı (4-ı), yüzey alanı <= 1600 cm2 terrazo karo plak (mermer agregalı) (her türlü yüzey işlemeli) | M2 | 25,00 TL
04.409/066 | 10.240.4826 | Kırılma dayanımı şartları (sınıf 3) eğilme dayanımı minimum 4,0 mpa aşınma direnç sınıfı (4-ı), 1600 < yüzey alanı =< 3600 cm2 terrazo karo plak (mermer agregalı) (her türlü yüzey işlemeli) | M2 | 33,00 TL
04.409/071 | 10.240.4841 | Kırılma dayanımı şartları (sınıf 1) eğilme dayanımı minimum 2,8 mpa aşınma direnç sınıfı (2-g), yüzey alanı <= 1600 cm2 terrazo karo plak (granit agregalı) (her türlü yüzey işlemeli) | M2 | 28,00 TL
04.409/072 | 10.240.4842 | Kırılma dayanımı şartları (sınıf 1) eğilme dayanımı minimum 2,8 mpa aşınma direnç sınıfı (2-g), 1600 < yüzey alanı =< 3600 cm2 terrazo karo plak (granit agregalı) (her türlü yüzey işlemeli) | M2 | 37,00 TL
04.409/073 | 10.240.4843 | Kırılma dayanımı şartları (sınıf 2) eğilme dayanımı minimum 3,2 mpa aşınma direnç sınıfı (3-h), yüzey alanı <= 1600 cm2 terrazo karo plak (granit agregalı) (her türlü yüzey işlemeli) | M2 | 31,00 TL
04.409/074 | 10.240.4844 | Kırılma dayanımı şartları (sınıf 2) eğilme dayanımı minimum 3,2 mpa aşınma direnç sınıfı (3-h),1600 < yüzey alanı =< 3600 cm2 terrazo karo plak (granit agregalı) (her türlü yüzey işlemeli) | M2 | 39,00 TL
04.409/075 | 10.240.4845 | Kırılma dayanımı şartları (sınıf 3) eğilme dayanımı minimum 4,0 mpa aşınma direnç sınıfı (4-ı), yüzey alanı <= 1600 cm2 terrazo karo plak (granit agregalı) (her türlü yüzey işlemeli) | M2 | 32,00 TL
04.409/076 | 10.240.4846 | Kırılma dayanımı şartları (sınıf 3) eğilme dayanımı minimum 4,0 mpa aşınma direnç sınıfı (4-ı), 1600 < yüzey alanı =< 3600 cm2 terrazo karo plak (granit agregalı) (her türlü yüzey işlemeli) | M2 | 43,00 TL
04.409/081 | 10.240.4861 | Kırılma dayanımı şartları (sınıf 1) eğilme dayanımı minimum 2,8 mpa aşınma direnç sınıfı (2-g), yüzey alanı <= 1600 cm2 terrazo karo plak (andezit agregalı) (her türlü yüzey işlemeli) | M2 | 22,00 TL
04.409/082 | 10.240.4862 | Kırılma dayanımı şartları (sınıf 1) eğilme dayanımı minimum 2,8 mpa aşınma direnç sınıfı (2-g), 1600 < yüzey alanı =< 3600 cm2 terrazo karo plak (andezit agregalı) (her türlü yüzey işlemeli) | M2 | 37,00 TL
04.409/083 | 10.240.4863 | Kırılma dayanımı şartları (sınıf 2) eğilme dayanımı minimum 3,2 mpa aşınma direnç sınıfı (3-h), yüzey alanı <= 1600 cm2 terrazo karo plak (andezit agregalı) (her türlü yüzey işlemeli) | M2 | 25,00 TL
04.409/084 | 10.240.4864 | Kırılma dayanımı şartları (sınıf 2) eğilme dayanımı minimum 3,2 mpa aşınma direnç sınıfı (3-h),1600 < yüzey alanı =< 3600 cm2 terrazo karo plak (andezit agregalı) (her türlü yüzey işlemeli) | M2 | 39,00 TL
04.409/085 | 10.240.4865 | Kırılma dayanımı şartları (sınıf 3) eğilme dayanımı minimum 4,0 mpa aşınma direnç sınıfı (4-ı), yüzey alanı <= 1600 cm2 terrazo karo plak (andezit agregalı) (her türlü yüzey işlemeli) | M2 | 28,00 TL
04.409/086 | 10.240.4866 | Kırılma dayanımı şartları (sınıf 3) eğilme dayanımı minimum 4,0 mpa aşınma direnç sınıfı (4-ı), 1600 < yüzey alanı =< 3600 cm2 terrazo karo plak (andezit agregalı) (her türlü yüzey işlemeli) | M2 | 43,00 TL
04.409/091 | 10.240.4881 | Kırılma dayanımı şartları (sınıf 1) eğilme dayanımı minimum 2,8 mpa aşınma direnç sınıfı (2-g), yüzey alanı <= 1600 cm2 terrazo karo plak (bazalt agregalı) (her türlü yüzey işlemeli) | M2 | 22,00 TL
04.409/092 | 10.240.4882 | Kırılma dayanımı şartları (sınıf 1) eğilme dayanımı minimum 2,8 mpa aşınma direnç sınıfı (2-g), 1600 < yüzey alanı =< 3600 cm2 terrazo karo plak (bazalt agregalı) (her türlü yüzey işlemeli) | M2 | 37,00 TL
04.409/093 | 10.240.4883 | Kırılma dayanımı şartları (sınıf 2) eğilme dayanımı minimum 3,2 mpa aşınma direnç sınıfı (3-h), yüzey alanı <= 1600 cm2 terrazo karo plak (bazalt agregalı) (her türlü yüzey işlemeli) | M2 | 25,00 TL
04.409/094 | 10.240.4884 | Kırılma dayanımı şartları (sınıf 2) eğilme dayanımı minimum 3,2 mpa aşınma direnç sınıfı (3-h),1600 < yüzey alanı =< 3600 cm2 terrazo karo plak (bazalt agregalı) (her türlü yüzey işlemeli) | M2 | 39,00 TL
04.409/095 | 10.240.4885 | Kırılma dayanımı şartları (sınıf 3) eğilme dayanımı minimum 4,0 mpa aşınma direnç sınıfı (4-ı), yüzey alanı <= 1600 cm2 terrazo karo plak (bazalt agregalı) (her türlü yüzey işlemeli) | M2 | 28,00 TL
04.409/096 | 10.240.4886 | Kırılma dayanımı şartları (sınıf 3) eğilme dayanımı minimum 4,0 mpa aşınma direnç sınıfı (4-ı), 1600 < yüzey alanı =< 3600 cm2 terrazo karo plak (bazalt agregalı) (her türlü yüzey işlemeli) | M2 | 44,00 TL
04.409/101 | 10.240.4901 | Kırılma dayanımı şartları (sınıf 1) eğilme dayanımı minimum 2,8 mpa aşınma direnç sınıfı (2-g), yüzey alanı <= 1600 cm2 terrazo karo plak (kuvars/silis agregalı) (her türlü yüzey işlemeli) | M2 | 43,00 TL
04.409/102 | 10.240.4902 | Kırılma dayanımı şartları (sınıf 1) eğilme dayanımı minimum 2,8 mpa aşınma direnç sınıfı (2-g), 1600 < yüzey alanı =< 3600 cm2 terrazo karo plak (kuvars/silis agregalı) (her türlü yüzey işlemeli) | M2 | 48,00 TL
04.409/103 | 10.240.4903 | Kırılma dayanımı şartları (sınıf 2) eğilme dayanımı minimum 3,2 mpa aşınma direnç sınıfı (3-h), yüzey alanı <= 1600 cm2 terrazo karo plak (kuvars/silis agregalı) (her türlü yüzey işlemeli) | M2 | 45,00 TL
04.409/104 | 10.240.4904 | Kırılma dayanımı şartları (sınıf 2) eğilme dayanımı minimum 3,2 mpa aşınma direnç sınıfı (3-h),1600 < yüzey alanı =< 3600 cm2 terrazo karo plak (kuvars/silis agregalı) (her türlü yüzey işlemeli) | M2 | 51,00 TL
04.409/105 | 10.240.4905 | Kırılma dayanımı şartları (sınıf 3) eğilme dayanımı minimum 4,0 mpa aşınma direnç sınıfı (4-ı), yüzey alanı <= 1600 cm2 terrazo karo plak (kuvars/silis agregalı) (her türlü yüzey işlemeli) | M2 | 49,00 TL
04.409/106 | 10.240.4906 | Kırılma dayanımı şartları (sınıf 3) eğilme dayanımı minimum 4,0 mpa aşınma direnç sınıfı (4-ı), 1600 < yüzey alanı =< 3600 cm2 terrazo karo plak (kuvars/silis agregalı) (her türlü yüzey işlemeli) | M2 | 54,00 TL
04.409/111 | 10.240.4921 | Kırılma dayanımı şartları (sınıf 1) eğilme dayanımı minimum 2,8 mpa aşınma direnç sınıfı (2-g), yüzey alanı <= 1600 cm2 terrazo karo plak (washbeton yüzey işlemeli) | M2 | 28,00 TL
04.409/112 | 10.240.4922 | Kırılma dayanımı şartları (sınıf 1) eğilme dayanımı minimum 2,8 mpa aşınma direnç sınıfı (2-g), 1600 < yüzey alanı =< 3600 cm2 terrazo karo plak (washbeton yüzey işlemeli) | M2 | 32,00 TL
04.409/113 | 10.240.4923 | Kırılma dayanımı şartları (sınıf 2) eğilme dayanımı minimum 3,2 mpa aşınma direnç sınıfı (3-h), yüzey alanı <= 1600 cm2 terrazo karo plak (washbeton yüzey işlemeli) | M2 | 31,00 TL
04.409/114 | 10.240.4924 | Kırılma dayanımı şartları (sınıf 2) eğilme dayanımı minimum 3,2 mpa aşınma direnç sınıfı (3-h),1600 < yüzey alanı =< 3600 cm2 terrazo karo plak (washbeton yüzey işlemeli) | M2 | 35,00 TL
04.409/115 | 10.240.4925 | Kırılma dayanımı şartları (sınıf 3) eğilme dayanımı minimum 4,0 mpa aşınma direnç sınıfı (4-ı), yüzey alanı <= 1600 cm2 terrazo karo plak (washbeton yüzey işlemeli) | M2 | 32,00 TL
04.409/116 | 10.240.4926 | Kırılma dayanımı şartları (sınıf 3) eğilme dayanımı minimum 4,0 mpa aşınma direnç sınıfı (4-ı), 1600 < yüzey alanı =< 3600 cm2 terrazo karo plak (washbeton yüzey işlemeli) | M2 | 37,00 TL
04.409/150 | 10.240.5200 | Terrazo süpürgelik, 6-10cm yüklekliğinde, her kalınlıkta, (her türlü yüzey işlemli) | MT | 6,70 TL
04.409/201 | 10.240.5201 | Mermer agregalı merdiven basamağı | M2 | 83,00 TL
04.409/202 | 10.240.5202 | Granit agregalı merdiven basamağı | M2 | 89,00 TL
04.409/203 | 10.240.5203 | Andezit veya bazalt agregalı merdiven basamağı | M2 | 89,00 TL
04.409/204 | 10.240.5204 | Kuvars-silis + mermer agregalı merdiven basamağı | M2 | 103,00 TL
04.409/205 | 10.240.5205 | Kuvars-silis agregalı merdiven basamağı | M2 | 153,00 TL
04.409/221 | 10.240.5221 | Mermer agregalı l merdiven basamağı | M2 | 105,00 TL
04.409/222 | 10.240.5222 | Granit agregalı l merdiven basamağı | M2 | 114,00 TL
04.409/223 | 10.240.5223 | Andezit veya bazalt agregalı l merdiven basamağı | M2 | 114,00 TL
04.409/224 | 10.240.5224 | Kuvars-silis + mermer agregalı l merdiven basamağı | M2 | 121,00 TL
04.409/225 | 10.240.5225 | Kuvars-silis agregalı l merdiven basamağı | M2 | 184,00 TL
04.409/241 | 10.240.5241 | Merdiven süpürgelik ( l ) (her türlü yüzey işlemli) | MT | 10,80 TL
04.409/245 | 10.240.5242 | Merdiven limonluk ( l ) (her türlü yüzey işlemli) | MT | 12,10 TL
04.409/251 | 10.240.5301 | Mermer agregalı (düz) denizlik, parapet veya harpuşta | M2 | 105,00 TL
04.409/252 | 10.240.5302 | Granit agregalı (düz) denizlik, parapet veya harpuşta | M2 | 114,00 TL
04.409/253 | 10.240.5303 | Kuvars-silis+ mermer agregalı (düz) denizlik, parapet veya harpuşta | M2 | 128,00 TL
04.409/254 | 10.240.5304 | Kuvars-silis agregalı (düz) denizlik, parapet veya harpuşta | M2 | 153,00 TL
04.409/261 | 10.240.5321 | Mermer agregalı ( l ) denizlik, parapet veya harpuşta | M2 | 112,00 TL
04.409/262 | 10.240.5322 | Granit agregalı ( l ) denizlik, parapet veya harpuşta | M2 | 121,00 TL
04.409/263 | 10.240.5323 | Kuvars-silis+ mermer agregalı ( l ) denizlik, parapet veya harpuşta | M2 | 140,00 TL
04.409/264 | 10.240.5324 | Kuvars-silis agregalı ( l ) denizlik, parapet veya harpuşta | M2 | 153,00 TL
04.409/271 | 10.240.5341 | Mermer agregalı ( u ) denizlik, parapet veya harpuşta | M2 | 127,00 TL
04.409/272 | 10.240.5342 | Granit agregalı ( u ) denizlik, parapet veya harpuşta | M2 | 140,00 TL
04.409/273 | 10.240.5343 | Kuvars-silis + mermer agregalı ( u ) denizlik, parapet veya harpuşta | M2 | 152,00 TL
04.409/274 | 10.240.5344 | Kuvars-silis agregalı harpuşta ( u ) denizlik, parapet veya harpuşta | M2 | 172,00 TL
04.409/901 | 10.240.5401 | Fabrikasında tek sıra kauçuk bant ile merdiven kaymazı yapılması | MT | 15,00 TL
04.409/902 | 10.240.5402 | Fabrikasında çift sıra kaçucuk bant ile merdiven kaymazı yapılması | MT | 24,00 TL
04.409/903 | 10.240.5403 | Fabrikasında kumlama şeklinde merdiven kaymazı yapılması | MT | 9,50 TL
04.409/904 | 10.240.5404 | Fabrikasında aska bant şeklinde merdiven kaymazı yapılması | MT | 9,50 TL
| 10.240.5405 | Fabrikasında köşe kordon şeklinde tek sıra kauçuk ile merdiven kaymazı yapılması | MT | 33,00 TL
| 10.240.5406 | Fabrikasında reçineli bant şeklinde merdiven kaymazı yapılması | MT | 27,00 TL
04.409/911 | 10.240.5411 | Merdiven basamakları için 4 - 5 cm eninde kaymaz bant | MT | 2,40 TL
04.409/912 | 10.240.5412 | Merdiven basamakları için 2.5 - 3 cm eninde kaymaz bant | MT | 1,20 TL
04.737/H | 10.240.5501 | Perlitli alçılı tek kat sıva harcı | TON | 155,00 TL
04.475/B | 10.240.5502 | Makina sıvası (alçı esaslı) | KG | 0,28 TL
04.458/E | 10.240.5503 | Saten alçı | KG | 0,33 TL
04.458/F | 10.240.5504 | Yapı alçısı (kartonpiyer alçısı) | KG | 0,16 TL
04.458/G | 10.240.5505 | Örgü alçısı | KG | 0,33 TL
04.458/1A | 10.240.5511 | Derz dolgu alçısı (alçı levhaların montajında kullanılır) | KG | 0,33 TL
04.458/1B | 10.240.5512 | Yapıştırma alçısı (alçı levhaların montajında kullanılır) | KG | 0,30 TL
04.457/D | 10.240.5521 | Alçı duvar levhası 6 mm | M2 | 7,50 TL
04.457/A | 10.240.5522 | Alçı duvar levhası 9.5 mm | M2 | 3,80 TL
04.457/B | 10.240.5523 | Alçı duvar levhası 12.5 mm | M2 | 3,85 TL
04.457/C | 10.240.5524 | Alçı duvar levhası 15 mm | M2 | 4,90 TL
04.457/E | 10.240.5525 | Alçı duvar levhası 18 mm | M2 | 8,20 TL
04.457/1E | 10.240.5531 | Suya dayanıklı alçı duvar levhası 9.5 mm | M2 | 5,50 TL
04.457/1A | 10.240.5532 | Suya dayanıklı alçı duvar levhası 12.5 mm | M2 | 5,70 TL
04.457/1B | 10.240.5533 | Suya dayanıklı alçı duvar levhası 15 mm | M2 | 7,40 TL
04.457/1F | 10.240.5534 | Suya dayanıklı alçı duvar levhası 18 mm | M2 | 10,90 TL
04.457/1G | 10.240.5535 | Yangına dayanıklı alçı duvar levhası 9.5 mm | M2 | 5,50 TL
04.457/1H | 10.240.5536 | Yangına dayanıklı alçı duvar levhası 12.5 mm | M2 | 5,90 TL
04.457/1K | 10.240.5537 | Yangına dayanıklı alçı duvar levhası 15 mm | M2 | 7,40 TL
04.457/1L | 10.240.5538 | Yangına dayanıklı alçı duvar levhası 18 mm | M2 | 10,70 TL
04.457/1C | 10.240.5539 | Suya ve yangına dayanaklı alçı duvar levhası 12.5mm | M2 | 7,40 TL
04.457/1D | 10.240.5540 | Suya ve yangına dayanaklı alçı duvar levhası 15mm | M2 | 8,70 TL
04.457/1M | 10.240.5541 | Suya ve yangına dayanıklı alçı duvar levhası 18 mm | M2 | 13,20 TL
04.457/1N | 10.240.5542 | Yüzey sertliği ve darbe dayanımı artırılmış 12,5 mm kalınlıkta alçı lehvası | M2 | 4,50 TL
04.457/1O | 10.240.5543 | Yüzey sertliği ve darbe dayanımı artırılmış 15 mm kalınlıkta alçı lehvası | M2 | 5,20 TL
04.457/1P | 10.240.5544 | Yüzey sertliği ve darbe dayanımı artırılmış yangına ve suya dayanıklı 12,5 mm kalınlıkta alçı lehvası (FH2-IR) | M2 | 8,30 TL
04.457/1R | 10.240.5545 | Yüzey sertliği ve darbe dayanımı artırılmış yangına ve suya dayanıklı 15 mm kalınlıkta alçı lehvası (FH2-IR) | M2 | 9,60 TL
04.457/1S | 10.240.5546 | Yüzey sertliği ve darbe dayanımı artırılmış yangına ve suya dayanıklı 12,5 mm kalınlıkta alçı lehvası (D-FH1-IR) | M2 | 9,20 TL
04.457/1T | 10.240.5547 | Yüzey sertliği ve darbe dayanımı artırılmış yangına ve suya dayanıklı 15 mm kalınlıkta alçı lehvası (D-FH1-IR) | M2 | 10,60 TL
04.457/1U | 10.240.5548 | 12,5 mm kalınlıkta, su, nem ve küf oluşumuna dayanıklı (H1) alçı levhalar (TS EN 520 + A1 ) | M2 | 7,10 TL
04.457/1V | 10.240.5549 | 15 mm kalınlıkta, su, nem ve küf oluşumuna dayanıklı (H1) alçı levhalar (TS EN 520 + A1 ) | M2 | 8,10 TL
04.457/1Y | 10.240.5550 | 12,5 mm kalınlıkta, su, yangın, nem ve küf oluşumuna dayanıklı (FH1) alçı levhalar (TS EN 520 + A1 ) | M2 | 8,50 TL
04.457/1Z | 10.240.5551 | 15 mm kalınlıkta, su, yangın, nem ve küf oluşumuna dayanıklı (FH1) alçı levhalar (TS EN 520 + A1 ) | M2 | 9,50 TL
04.457/1Z01 | 10.240.5561 | Bir yüzü cam tülü kaplı, dağınık delikli, 12,5 mm kalınlıkta alçı levhalar (TS EN 14190 ) | M2 | 32,70 TL
04.457/1Z02 | 10.240.5562 | Bir yüzü cam tülü kaplı, sürekli delikli, 12,5 mm kalınlıkta alçı levhalar (TS EN 14190 ) | M2 | 22,80 TL
04.457/1Z03 | 10.240.5563 | Bir yüzü cam tülü kaplı, delikli, bordürlü, 12,5 mm kalınlıkta alçı levhalar (TS EN 14190 ) | M2 | 19,60 TL
04.457/1Z21 | 10.240.5564 | Bir yüzü cam tülü kaplı, delikli, asma tavan plakası (60 x 60 x 9,5 mm ebatlarında) alçı levhalar (TS EN 14190 ) | M2 | 14,70 TL
04.457/1Z22 | 10.240.5565 | Bir yüzü cam tülü kaplı, delikli, asma tavan plakası (60 x 120 x 9,5 mm ebatlarında) alçı levhalar (TS EN 14190 ) | M2 | 14,70 TL
04.457/1Z41 | 10.240.5566 | Arka yüzü alüminyum folyo, önyüzü pvc lamineli asma tavan plakası (60 x 60 x 8 mm ebatlarında) alçı levhalar (TS EN 14190 ) | M2 | 9,00 TL
04.457/2A | 10.240.5571 | 10 mm kalın. alçı harcı ile selülöz karış.oluşan duvar ve yer karoları | M2 | 13,90 TL
04.457/2B | 10.240.5572 | 12.5 mm kalın. alçı harcı ile selülöz karış.oluşan duvar ve yer karoları | M2 | 15,80 TL
04.457/2C | 10.240.5573 | 15 mm kalın. alçı harcı ile selülöz karış.oluşan duvar ve yer karoları | M2 | 18,40 TL
04.443/A2A | 10.240.6001 | 2,0 mm. kalınlıkta pvc esaslı esnek, homojen elastik yer döşemesi, yangın sınıfı bf1 s1 antibakteriyel | M2 | 42,00 TL
04.443/A2B | 10.240.6002 | 2,0 mm. kalınlıkta pvc esaslı esnek, heterojen üst tabaka kalınlığı min. 0,55 mm saf pvc elastik yer döşemesi, yangın sınıfı bf1 s1 antibakteriyel | M2 | 37,00 TL
04.443/A2C | 10.240.6003 | 2,0 mm. kalınlıkta pvc esaslı esnek, homojen elastik yer döşemesi, yangın sınıfı bf1 s1 antibakteriyel | M2 | 53,00 TL
04.443/A3 | 10.240.6010 | 2 mm kalınlığında pvc esaslı esnek, heterojen üst tabaka kalınlığı 0,70 mm saf pvc elastik yer döşemesi, yangın sınıfı bf1 s1 antibakteriyel | M2 | 41,00 TL
04.443/A4A | 10.240.6011 | 2,0 mm kalınlığında pvc esaslı esnek, homojen (grup:t) iletken, karo. elektrik direnci 10 üzeri 6 ohm elastik yer döşemesi, yangın sınıfı bf1 s1 antibakteriyel | M2 | 63,00 TL
04.443/A4B | 10.240.6012 | 2,0 mm kalınlığında pvc esaslı esnek, homojen (grup:p) iletken, karo. elektrik direnci 10 üzeri 6 ohm elastik yer döşemesi, yangın sınıfı bf1 s1 antibakteriyel | M2 | 53,00 TL
04.443/A5A | 10.240.6021 | 2.0 mm. kalınlığında pvc esaslı esnek heterojen yüzeyi granürlü, kaymaz,üst aşınma tabaka kalınlığı min. 0,55 mm saf pvc elastik yer döşemesi, ıslak mekanlarda yangın sınıfı bf1 s1 antibakteriyel | M2 | 42,00 TL
04.443/A5B | 10.240.6022 | 2.0 mm. kalınlığında pvc esaslı esnek heterojen (grup:t) yüzeyi granürlü, kaymaz, üst aşınma tabaka kalınlığı min. 0,70 mm saf pvc elastik yer döşemesi, eğimli yüzeylerde yangın sınıfı bf1 s1 antibakteriyel | M2 | 52,00 TL
04.443/B1 | 10.240.6031 | Min. 3,0 mm. kalınlığında pvc esaslı heterojen üst tabaka kalınlığı min. 0,65 mm elastik yer döşemesi (köpük altlıklı) yangın sınıfı cf1 s1 antibakteriyel | M2 | 51,00 TL
04.443/C2A | 10.240.6051 | Pvc esaslı esnek süpürgelik | MT | 3,80 TL
04.443/C2B | 10.240.6052 | Pvc esaslı kendinden dönüşlü kepli süpürgelik | MT | 6,30 TL
04.443/C4 | 10.240.6053 | Kaynak kordonu | MT | 0,80 TL
04.443/C5A | 10.240.6054 | Pvc esaslı geçiş profili (4 cm genişliğinde-min.2 mm et kalınlığında) | MT | 4,80 TL
04.443/C5B | 10.240.6055 | Alüminyum esaslı geçiş profili (4 cm genişliğinde) | MT | 9,50 TL
04.443/C6A | 10.240.6056 | Pvc esaslı merdiven burunluğu | MT | 6,80 TL
04.443/C6B | 10.240.6057 | Pvc esaslı sıva dibi yastık | MT | 3,20 TL
04.443/C9A | 10.240.6058 | Akrilik esaslı pvc yapıştırıcı | KG | 9,50 TL
04.443/C9B | 10.240.6059 | Akrilik esaslı karbon takviyeli iletken pvc yapıştırıcı | KG | 22,00 TL
04.443/D11 | 10.240.6071 | Kapalı spor alanları için iç mekan kaplama malzemesi (ts en 14904) 25 <= şok emme < 35 | M2 | 110,00 TL
04.443/D12 | 10.240.6072 | Kapalı spor alanları için iç mekan kaplama malzemesi (ts en 14904) 35 <= şok emme < 45 | M2 | 143,00 TL
04.443/D13 | 10.240.6073 | Kapalı spor alanları için iç mekan kaplama malzemesi (ts en 14904) 45 <= şok emme | M2 | 185,00 TL
04.453/001 | 10.240.6101 | 2 mm kalınlıkta (Sınıf 32-41 - EN 685) (Kalıcı Batma =<0,10 mm - EN 433) Linolyum Zemin Kaplamaları | M2 | 58,00 TL
04.453/002 | 10.240.6102 | 2,5 mm kalınlıkta (Sınıf 34-43 - EN 685) (Kalıcı Batma =<0,10 mm - EN 433) Linolyum Zemin Kaplamaları | M2 | 66,00 TL
04.453/003 | 10.240.6103 | 3,2 mm kalınlıkta (Sınıf 34-43 - EN 685) (Kalıcı Batma =<0,10 mm - EN 433) Linolyum Zemin Kaplamaları | M2 | 87,00 TL
04.453/090 | 10.240.6104 | Linolyum kaynak kordonu | MT | 0,80 TL
04.453/091 | 10.240.6105 | Akrilik esaslı linolyum yapıştırıcı | KG | 9,40 TL
04.714/R1 | 10.240.6501 | 60x60 cm ebat.,0.70 mm kalın.en aw 3000 serisi alüminyum deliksiz plaka | M2 | 40,00 TL
04.714/R2 | 10.240.6502 | 60x60 cm ebat.,0.70 mm kalın.en aw 3000 serisi alüminyum delikli plaka | M2 | 42,00 TL
04.714/R3 | 10.240.6503 | 60x60 cm ebat.,0.70 mm kalın.en aw 3000 serisi alüm. delikli,arka yüzey akustik kumaş kaplı plaka | M2 | 48,00 TL
04.714/R4A | 10.240.6504 | 30x30 cm ebat.,0.50 mm kalın.en aw 3000 serisi alüm. deliksiz plaka | M2 | 44,00 TL
04.714/R4B | 10.240.6505 | 30x30 cm ebat.,0.70 mm kalın.en aw 3000 serisi alüm. deliksiz plaka | M2 | 46,00 TL
04.714/R5A | 10.240.6506 | 30x30 cm ebat.,0.50 mm kalın.en aw 3000 serisi alüm. delikli plaka | M2 | 45,00 TL
04.714/R5B | 10.240.6507 | 30x30 cm ebat.,0.70 mm kalın.en aw 3000 serisi alüm. delikli plaka | M2 | 46,00 TL
04.714/R6A | 10.240.6508 | 30x30 cm ebat.,0.50 mm kalın.en aw 3000 serisi alüm. delikli arka yüzey akustik kumaş kaplı plaka | M2 | 46,00 TL
04.714/R6B | 10.240.6509 | 30x30 cm ebat.,0.70 mm kalın.en aw 3000 serisi alüm. delikli arka yüzey akustik kumaş kaplı plaka | M2 | 48,00 TL
04.714/R7 | 10.240.6510 | 60x60 cm ebat.,0.50 mm kalın.sıcak daldırma galvanize sacdan mamul deliksiz plaka | M2 | 37,00 TL
04.714/R8 | 10.240.6511 | 60x60 cm ebat.,0.50 mm kalın.sıcak daldırma galvanize sacdan mamul delikli plaka | M2 | 39,00 TL
04.714/R9 | 10.240.6512 | 60x60 cm ebat.,0.50 mm kalın.sıcak dald.galv. sacdan mam. del. arka yüzey akustik kumaş kaplı plaka | M2 | 40,00 TL
04.714/R10 | 10.240.6513 | 60x120 cm ebat.,0.60 mm kalın.sıcak daldırma galvanize sacdan mamul deliksiz plaka | M2 | 42,00 TL
04.714/R11 | 10.240.6514 | 60x120 cm ebat.,0.60 mm kalın.sıcak daldırma galvanize sacdan mamul delikli plaka | M2 | 44,00 TL
04.714/R12 | 10.240.6515 | 60x120 cm ebat.,0.60 mm kalın.sıcak dal.galv. sacdan mam. del. arka yüzey akustik kumaş kaplı plaka | M2 | 50,00 TL
04.714/S1 | 10.240.6551 | 60x60 ebat.,0.70 mm kalın.,en aw 3000 serisi alüminyum deliksiz plaka | M2 | 40,00 TL
04.714/S2 | 10.240.6552 | 60x60 ebat.,0.70 mm kalın.,en aw 3000 serisi alüminyum delikli plaka | M2 | 42,00 TL
04.714/S3 | 10.240.6553 | 60x60 ebat.,0.70 mm kalın.,en aw 3000 serisi alüminyum delikli,arka yüzey akustik kumaş kaplı plaka | M2 | 46,00 TL
04.714/S4A | 10.240.6554 | 30x30 ebat.,0.50 mm kalın.,en aw 3000 serisi alüminyum deliksiz plaka | M2 | 44,00 TL
04.714/S4B | 10.240.6555 | 30x30 ebat.,0.70 mm kalın.,en aw 3000 serisi alüminyum deliksiz plaka | M2 | 45,00 TL
04.714/S5A | 10.240.6556 | 30x30 ebat.,0.50 mm kalın.,en aw 3000 serisi alüminyum delikli plaka | M2 | 44,00 TL
04.714/S5B | 10.240.6557 | 30x30 ebat.,0.70 mm kalın.,en aw 3000 serisi alüminyum delikli plaka | M2 | 46,00 TL
04.714/S6A | 10.240.6558 | 30x30 ebat.,0.50 mm kalın.,en aw 3000 serisi alüminyum delikli,arka yüzey akustik kumaş kaplı plaka | M2 | 48,00 TL
04.714/S6B | 10.240.6559 | 30x30 ebat.,0.70 mm kalın.,en aw 3000 serisi alüminyum delikli,arka yüzey akustik kumaş kaplı plaka | M2 | 48,00 TL
04.714/S7 | 10.240.6560 | 60x60 ebat.,0.50 mm kalın.,sıcak daldırma galvanize sacdan mamul deliksiz plaka | M2 | 33,00 TL
04.714/S8 | 10.240.6561 | 60x60 ebat.,0.50 mm kalın.,sıcak daldırma galvanize sacdan mamul delikli plaka | M2 | 36,00 TL
04.714/S9 | 10.240.6562 | 60x60 ebat.,0.50 mm kalın.,sıcak dal.galv. sacd. mamul delikli arka yüzeyi akustik kumaş kaplı plaka | M2 | 40,00 TL
04.714/S10 | 10.240.6563 | 60x120 ebat.,0.60 mm kalın.,sıcak daldırma galvanize sacdan mamul deliksiz plaka | M2 | 37,00 TL
04.714/S11 | 10.240.6564 | 60x120 ebat.,0.60 mm kalın.,sıcak dal.galv sacd. mamul delikli sarkmalı sistem asma tavan plakaları | M2 | 40,00 TL
04.714/S12 | 10.240.6565 | 60x120 ebat.,0.60 mm kalın.,sıcak dald.galv sacdan mamul del. arka yüzeyi akustik kumaş kaplı plaka | M2 | 44,00 TL
04.714/T1 | 10.240.6601 | 60x60 ebat.,0.70 mm kalın.,en aw 3000 serisi alüminyum deliksiz plaka | M2 | 42,00 TL
04.714/T2 | 10.240.6602 | 60x60 ebat.,0.70 mm kalın.,en aw 3000 serisi alüminyum delikli plaka | M2 | 46,00 TL
04.714/T3 | 10.240.6603 | 60x60 ebat.,0.70 mm kalın.,en aw 3000 serisi alüminyum delikli arka yüzeyi akustik kumaş kaplı plaka | M2 | 52,00 TL
04.714/T4A | 10.240.6604 | 30x30 ebat.,0.50 mm kalın.,en aw 3000 serisi alüminyum deliksiz plaka | M2 | 44,00 TL
04.714/T4B | 10.240.6605 | 30x30 ebat.,0.70 mm kalın.,en aw 3000 serisi alüminyum deliksiz plaka | M2 | 50,00 TL
04.714/T5A | 10.240.6606 | 30x30 ebat.,0.50 mm kalın.,en aw 3000 serisi alüminyum delikli plaka | M2 | 45,00 TL
04.714/T5B | 10.240.6607 | 30x30 ebat.,0.70 mm kalın.,en aw 3000 serisi alüminyum delikli plaka | M2 | 52,00 TL
04.714/T6A | 10.240.6608 | 30x30 ebat.,0.50 mm kalın.,en aw 3000 serisi alüminyum delikli,arka yüzey akustik kumaş kaplı plaka | M2 | 46,00 TL
04.714/T6B | 10.240.6609 | 30x30 ebat.,0.70 mm kalın.,en aw 3000 serisi alüminyum delikli,arka yüzey akustik kumaş kaplı plaka | M2 | 53,00 TL
04.714/T7 | 10.240.6610 | 60x60 ebat.,0.50 mm kalın.,sıcak daldırma galvanize sacdan mamul deliksiz plaka | M2 | 38,00 TL
04.714/T8 | 10.240.6611 | 60x60 ebat.,0.50 mm kalın.,sıcak daldırma galvanize sacdan mamul delikli plaka | M2 | 39,00 TL
04.714/T9 | 10.240.6612 | 60x60 ebat.,0.50 mm kalın.,sıcak dal.galv. sac. mamul delikli arka yüzeyi akustik kumaş kaplı plaka | M2 | 43,00 TL
04.714/T10 | 10.240.6613 | 30x120 ebat.,0.50 mm kalın.,sıcak daldırma galvanize sacdan mamul deliksiz plaka | M2 | 41,00 TL
04.714/T11 | 10.240.6614 | 30x120 ebat.,0.50 mm kalın.,sıcak daldırma galvanize sacdan mamul delikli plaka | M2 | 47,00 TL
04.714/T12 | 10.240.6615 | 30x120 ebat.,0.50 mm kalın.,sıcak dal.galv. sac.mamul delikli arka yüzeyi akustik kumaş kaplı plaka | M2 | 47,00 TL
04.714/U1 | 10.240.6651 | 85 mm geniş.0.70 mm kalın.alüminyum lamel asma tavan (en aw 3000) | M2 | 35,00 TL
04.714/U2 | 10.240.6652 | 85 mm geniş.0.50 mm kalın.kendinden derzli alüminyum lamel asma tavan (en aw 3000) | M2 | 43,00 TL
04.714/U3 | 10.240.6653 | 85 mm geniş.0.70 mm kalın.delikli alüminyum lamel asma tavan (en aw 3000) | M2 | 43,00 TL
04.714/U4 | 10.240.6654 | 100 mm geniş.0.70 mm kalın.alüminyum lamel asma tavan (en aw 3000) | M2 | 35,00 TL
04.714/U5 | 10.240.6655 | 100 mm geniş.0.50 mm kalın.kendinden derzli alüminyum lamel asma tavan (en aw 3000) | M2 | 41,00 TL
04.714/U6 | 10.240.6656 | 100 mm geniş.0.70 mm kalın.delikli alüminyum lamel asma tavan (en aw 3000) | M2 | 43,00 TL
04.714/U7 | 10.240.6657 | 250 mm geniş.0.70 mm kalın.alüminyum lamel asma tavan (en aw 3000) | M2 | 38,00 TL
04.714/U8 | 10.240.6658 | 100 mm geniş.50 mm yüksek.,v formunda 0.70 mm kalın.alüminyum lamel asma tavan (en aw 3000) | M2 | 51,00 TL
04.714/U9 | 10.240.6659 | 15 mm geniş.0.50 mm kalın.alüminyum lamel asma tavan derz çıtası | MT | 3,80 TL
04.714/U10 | 10.240.6660 | 20 mm geniş.0.50 mm kalın.alüminyum lamel asma tavan derz çıtası | MT | 3,80 TL
04.714/U11 | 10.240.6661 | Alüminyum lamel asma tavan kenar u profili (0.50 mm kalın.) | MT | 3,05 TL
04.714/V1 | 10.240.6681 | 0.50 mm kalın.min.20 mm eninde galvaniz sac u profil (iç yalıtımlar) | MT | 1,50 TL
04.714/V2 | 10.240.6682 | 0.60 mm kalın.min.48 mm eninde galvaniz sac c profil (iç yalıtımlar) | MT | 2,65 TL
04.714/V3 | 10.240.6683 | Tespit takımı (75 mm veya 100 mm boyunda galvaniz sac tespit tiji ve galvanizsac ayar simidi) | AD | 1,85 TL
04.714/V4 | 10.240.6684 | 1 mm kalın. min.48 mm eninde galvaniz sac pencere tespit elemanı | AD | 1,00 TL
04.714/Y01 | 10.240.6701 | 12-13 mm kalınlığında, min. %70 bağıl nem dayanımına sahip, ts en ıso 11654 e göre alpha w değeri min.0,55 olan, beyaz boyalı taşyünü asma tavan plakası | M2 | 14,00 TL
04.714/Y04 | 10.240.6702 | 15 mm kalınlığında, min. %70 bağıl nem dayanımına sahip, ts en ıso 11654 e göre alpha w değeri min.0,55 olan, beyaz boyalı taşyünü asma tavan plakası | M2 | 15,50 TL
04.714/Y07 | 10.240.6703 | 15 mm kalınlığında, min. %85 bağıl nem dayanımına sahip, ts en ıso 11654 e göre alpha w değeri min.0,55 olan, beyaz boyalı taşyünü asma tavan plakası | M2 | 20,00 TL
04.714/Y08 | 10.240.6704 | 15 mm kalınlığında, min. %85 bağıl nem dayanımına sahip, ts en ıso 11654 e göre alpha w değeri min.0,70 olan, beyaz boyalı taşyünü asma tavan plakası | M2 | 23,50 TL
04.714/Y09 | 10.240.6705 | 15 mm kalınlığında, min. %85 bağıl nem dayanımına sahip, ts en ıso 11654 e göre alpha w değeri min.0,85 olan, beyaz boyalı taşyünü asma tavan plakası | M2 | 27,00 TL
04.714/Y10 | 10.240.6706 | 15 mm kalınlığında, %100 bağıl nem dayanımına sahip, ts en ıso 11654 e göre alpha w değeri min.0,55 olan, beyaz boyalı taşyünü asma tavan plakası | M2 | 27,00 TL
04.714/Y11 | 10.240.6707 | 15 mm kalınlığında, %100 bağıl nem dayanımına sahip, ts en ıso 11654 e göre alpha w değeri min.0,70 olan, beyaz boyalı taşyünü asma tavan plakası | M2 | 31,50 TL
04.714/Y12 | 10.240.6708 | 15 mm kalınlığında, %100 bağıl nem dayanımına sahip, ts en ıso 11654 e göre alpha w değeri min.0,85 olan, beyaz boyalı taşyünü asma tavan plakası | M2 | 36,00 TL
04.714/Y16 | 10.240.6709 | 19-20 mm kalınlığında, min. %85 bağıl nem dayanımına sahip, ts en ıso 11654 e göre alpha w değeri min.0,55 olan, beyaz boyalı taşyünü asma tavan plakası | M2 | 36,00 TL
04.714/Y17 | 10.240.6710 | 19-20 mm kalınlığında, min. %85 bağıl nem dayanımına sahip, ts en ıso 11654 e göre alpha w değeri min.0,70 olan, beyaz boyalı taşyünü asma tavan plakası | M2 | 41,00 TL
04.714/Y18 | 10.240.6711 | 19-20 mm kalınlığında, min. %85 bağıl nem dayanımına sahip, ts en ıso 11654 e göre alpha w değeri min.0,85 olan, beyaz boyalı taşyünü asma tavan plakası | M2 | 46,00 TL
04.714/Y19 | 10.240.6712 | 19-20 mm kalınlığında, %100 bağıl nem dayanımına sahip, ts en ıso 11654 e göre alpha w değeri min.0,55 olan, beyaz boyalı taşyünü asma tavan plakası | M2 | 46,00 TL
04.714/Z01 | 10.240.6731 | 15 mm kalınlığında, ön yüzü boyalı, 50 kg/m3 yoğunlukta camyünü asma tavan levhası | M2 | 42,00 TL
04.714/Z02 | 10.240.6732 | 40 mm kalınlığında, her iki yüzü akustik kumaş kaplı veya boyalı, 95 kg/m3 yoğunlukta camyünü duvar levhası | M2 | 320,00 TL
04.714/Z03 | 10.240.6733 | 40 mm kalınlığında, ön yüzü akustik kumaş kaplı veya boyalı, arka yüzü camtülü kaplı, 95 kg/m3 yoğunlukta camyünü asma tavan levhası | M2 | 280,00 TL
04.714/Z04 | 10.240.6734 | 20 mm kalınlığında, ön yüzü akustik kumaş kaplı, arka yüzü camtülü kaplı, 95 kg/m3 yoğunlukta camyünü duvar levhası | M2 | 150,00 TL
04.714/Z05 | 10.240.6735 | 40 mm kalınlığında, ön yüzü akustik kumaş kaplı, arka yüzü camtülü kaplı, 95 kg/m3 yoğunlukta camyünü duvar levhası | M2 | 200,00 TL
04.771 | 10.240.7201 | Sert PVC den yapılmış binaların dış cephelerinde kullanılan kaplama levhası (TS 10883) | M2 | 21,50 TL
04.771/1 | 10.240.7202 | Sert PVC den yapılmış binaların iç yüzeylerinde kullanılan kaplama levhası (TS 10883) | M2 | 17,00 TL
04.771/2 | 10.240.7203 | Sert pvc den yapılmış her renk ve desende asma tavan levhaları (60 cm x 60 cm) (ts 10884) | M2 | 19,00 TL
04.726/01 | 10.240.8001 | Cam mozaikler | M2 | 50,00 TL
04.726/02 | 10.240.8002 | Seramik mozaikler | M2 | 70,00 TL
04.726/03 | 10.240.8003 | Doğaltaş mozaikler (derzsiz-patlatma yüzeyli) | M2 | 100,00 TL
04.726/04 | 10.240.8004 | Doğaltaş mozaikler (derzli-düz yüzeyli) | M2 | 125,00 TL
04.743/1A | 10.240.8051 | Çimentolu yonga levha 8 mm. | M2 | 13,50 TL
04.743/1B | 10.240.8052 | Çimentolu yonga levha 10 mm. | M2 | 16,05 TL
04.743/1C | 10.240.8053 | Çimentolu yonga levha 12 mm. | M2 | 19,50 TL
04.743/1D | 10.240.8054 | Çimentolu yonga levha 14 mm. | M2 | 22,80 TL
04.743/1E | 10.240.8055 | Çimentolu yonga levha 16 mm. | M2 | 25,80 TL
04.743/1F | 10.240.8056 | Çimentolu yonga levha 18 mm. | M2 | 29,90 TL
04.743/1G | 10.240.8057 | Çimentolu yonga levha 20 mm. | M2 | 32,65 TL
04.743/1H | 10.240.8058 | Çimentolu yonga levha 24 mm. | M2 | 39,45 TL
04.743/1İ | 10.240.8059 | Çimentolu yonga levha 28 mm. | M2 | 45,70 TL
04.743/1J | 10.240.8060 | Çimentolu yonga levha 30 mm. | M2 | 50,20 TL
04.743/3A | 10.240.8101 | 6mm elyaf takviyeli çimentodan yapılmış düz levha | M2 | 13,05 TL
04.743/3B | 10.240.8102 | 8mm elyaf takviyeli çimentodan yapılmış düz levha | M2 | 15,20 TL
04.743/3C | 10.240.8103 | 10mm elyaf takviyeli çimentodan yapılmış düz levha | M2 | 18,95 TL
04.743/3D | 10.240.8104 | 12mm elyaf takviyeli çimentodan yapılmış düz levha | M2 | 22,70 TL
04.743/3E | 10.240.8105 | 14mm elyaf takviyeli çimentodan yapılmış düz levha | M2 | 26,55 TL
04.743/3F | 10.240.8106 | 16mm elyaf takviyeli çimentodan yapılmış düz levha | M2 | 30,20 TL
04.743/3G | 10.240.8107 | 18mm elyaf takviyeli çimentodan yapılmış düz levha | M2 | 34,05 TL
04.743/3H | 10.240.8108 | 20mm elyaf takviyeli çimentodan yapılmış düz levha | M2 | 37,80 TL
04.743/04A | 10.240.8151 | 12,5 mm kalınlıkta lifler ile güçlendirilmiş alçı levhalar (ts en 15283-1 gm-fh1r) her iki yüzü cam elyaf şilte kaplı | M2 | 18,45 TL
04.743/04B | 10.240.8152 | 15 mm kalınlıkta lifler ile güçlendirilmiş alçı levhalar (ts en 15283-1 gm-fh1r) her iki yüzü cam elyaf şilte kaplı | M2 | 21,25 TL
04.743/05A | 10.240.8201 | 4 mm kalınlıkta magnezyum oksit esaslı levhalar | M2 | 7,60 TL
04.743/05B | 10.240.8202 | 6 mm kalınlıkta magnezyum oksit esaslı levhalar | M2 | 11,50 TL
04.743/05C | 10.240.8203 | 8 mm kalınlıkta magnezyum oksit esaslı levhalar | M2 | 14,60 TL
04.743/05D | 10.240.8204 | 10 mm kalınlıkta magnezyum oksit esaslı levhalar | M2 | 18,00 TL
04.743/05E | 10.240.8205 | 12 mm kalınlıkta magnezyum oksit esaslı levhalar | M2 | 20,00 TL
04.743/05F | 10.240.8206 | 14 mm kalınlıkta magnezyum oksit esaslı levhalar | M2 | 23,00 TL
04.743/05G | 10.240.8207 | 16 mm kalınlıkta magnezyum oksit esaslı levhalar | M2 | 26,00 TL
04.743/05H | 10.240.8208 | 18 mm kalınlıkta magnezyum oksit esaslı levhalar | M2 | 30,00 TL
04.743/05I | 10.240.8209 | 20 mm kalınlıkta magnezyum oksit esaslı levhalar | M2 | 32,00 TL
04.725/A1 | 10.240.9001 | 0.9 mm trapeziodal çatı örtü levhası şeffaf çatı örtüsü) | M2 | 19,00 TL
04.725/B1 | 10.240.9011 | 1.5 mm kalın.oluklu/trapeziodal çatı örtü levhası (opak renkli çatı örtü) | M2 | 28,00 TL
04.725/B2 | 10.240.9012 | 1.8 mm kalın.oluklu/trapeziodal çatı örtü levhası (opak renkli çatı örtü) | M2 | 35,00 TL
04.725/B3 | 10.240.9013 | 2.0 mm kalın.oluklu/trapeziodal çatı örtü levhası (opak renkli çatı örtü) | M2 | 38,00 TL
04.725/C1 | 10.240.9021 | 40 mm kalın.polietilen sünger dolgulu oluklu/trapeziodal çatı örtü levha(şefaf sandviç komp.panel) | M2 | 66,00 TL
04.725/C2 | 10.240.9022 | 50 mm kalın.polietilen sünger dolgulu oluklu/trapeziodal çatı örtü levha(şefaf sandviç komp.panel) | M2 | 71,00 TL
04.725/C3 | 10.240.9023 | 40 mm kalın.polietilen sünger dolgulu oluklu/trapeziodal çatı örtü levha(şefaf sandviç komp.panel) | M2 | 81,00 TL
04.725/C4 | 10.240.9024 | 50 mm kalın.polietilen sünger dolgulu oluklu/trapeziodal çatı örtü levha(şefaf sandviç komp.panel) | M2 | 85,00 TL
04.725/D1A | 10.240.9031 | 1.2 mm kalın.cam elyaf takviyeli polyester opak renkli gofrajlı düz levha | M2 | 20,20 TL
04.725/D1B | 10.240.9032 | 1.4 mm kalın.cam elyaf takviyeli polyester opak renkli gofrajlı düz levha | M2 | 23,70 TL
04.725/D1C | 10.240.9033 | 1.5 mm kalın.cam elyaf takviyeli polyester opak renkli gofrajlı düz levha | M2 | 25,30 TL
04.725/D1D | 10.240.9034 | 1.8 mm kalın.cam elyaf takviyeli polyester opak renkli gofrajlı düz levha | M2 | 29,30 TL
04.725/D1E | 10.240.9035 | 2.0 mm kalın.cam elyaf takviyeli polyester opak renkli gofrajlı düz levha | M2 | 33,10 TL
04.725/D1F | 10.240.9036 | 2.2 mm kalın.cam elyaf takviyeli polyester opak renkli gofrajlı düz levha | M2 | 35,90 TL
04.725/D1G | 10.240.9037 | 2.5 mm kalın.cam elyaf takviyeli polyester opak renkli gofrajlı düz levha | M2 | 41,60 TL
04.725/D1H | 10.240.9038 | 3.0 mm kalın.cam elyaf takviyeli polyester opak renkli gofrajlı düz levha | M2 | 49,50 TL
04.725/D2A | 10.240.9041 | 1.3 mm kalın.cam elyaf takviyeli polyester opak renkli izofitalik düz levha | M2 | 23,50 TL
04.725/D2B | 10.240.9042 | 1.5 mm kalın.cam elyaf takviyeli polyester opak renkli izofitalik düz levha | M2 | 27,00 TL
04.725/D2C | 10.240.9043 | 1.8 mm kalın.cam elyaf takviyeli polyester opak renkli izofitalik düz levha | M2 | 32,30 TL
04.725/D2D | 10.240.9044 | 2.0 mm kalın.cam elyaf takviyeli polyester opak renkli izofitalik düz levha | M2 | 35,90 TL
04.725/D2E | 10.240.9045 | 2.2 mm kalın.cam elyaf takviyeli polyester opak renkli izofitalik düz levha | M2 | 39,20 TL
04.725/D2F | 10.240.9046 | 2.5 mm kalın.cam elyaf takviyeli polyester opak renkli izofitalik düz levha | M2 | 42,50 TL
04.725/D2G | 10.240.9047 | 3.0 mm kalın.cam elyaf takviyeli polyester opak renkli izofitalik düz levha | M2 | 49,90 TL
04.725/E01 | 10.240.9051 | 1.00 mm (min) et kalınlığında, uv day. ışık geçirgen üstü trapez, altı düz çatı örtü lev. (pvc kateg. 1,3,4 plas. pro. lev.) | M2 | 22,80 TL
04.725/F01 | 10.240.9061 | 1.00 mm (min) et kalınlığında, uv day. ışık geçirmeyen üstü trapez, altı düz çatı örtü lev. (pvc kateg. 1,3,4 plas. pro. lev.) | M2 | 17,90 TL
04.725/G01 | 10.240.9071 | 1.00 mm (min) et kalınlığında, uv day. ışık geçirgen üstü trapez, altı düz 40mm panel yük. hava boş. çatı örtü lev. (pvc kateg. 1,3,4 plas. pro. lev.) | M2 | 49,00 TL
04.725/H01 | 10.240.9081 | 1.00 mm (min) et kalınlığında, uv day. ışık geçirmeyen üstü trapez, altı düz 40mm panel yük. hava boş. çatı örtü lev. (pvc kateg. 1,3,4 plas. pro. lev.) | M2 | 32,60 TL
04.725/J01 | 10.240.9091 | 1- 4 mm kalınlıkta polikarbonat levhalar (oluklu-tek odacıklı) (ts 6997 en ıso 11963) | M2 | 14,80 TL
04.725/J02 | 10.240.9092 | 2- 6 mm kalınlıkta polikarbonat levhalar (oluklu-tek odacıklı) (ts 6997 en ıso 11963) | M2 | 21,60 TL
04.725/J03 | 10.240.9093 | 3- 8 mm kalınlıkta polikarbonat levhalar (oluklu-tek odacıklı) (ts 6997 en ıso 11963) | M2 | 24,30 TL
04.725/J04 | 10.240.9094 | 4- 10 mm kalınlıkta polikarbonat levhalar (oluklu-tek odacıklı) (ts 6997 en ıso 11963) | M2 | 27,00 TL
04.721/A | 10.240.9101 | Elyaflı çimentolu oluklu levha (6 mm kalınlıkta) (ts en 494) | M2 | 12,90 TL
04.721/1A | 10.240.9102 | Oluklu bitümlü levhalar (her renkte)(ts en 534) (kategori r >= 1400 n/m²)(yangın sınıfı broof) | M2 | 17,80 TL
04.721/3 | 10.240.9111 | Galvanizli çivi, plastik rondelalı | AD | 0,06 TL
04.721/4 | 10.240.9112 | Plastik başlıklı galvanizli kanca | AD | 0,33 TL
04.721/5 | 10.240.9113 | Galvan.plast.rondelalı burgulu özel çivi | AD | 0,35 TL
04.721/6 | 10.240.9114 | Monoblok başlıklı galvanizli çivi | AD | 0,12 TL
04.721/7 | 10.240.9115 | Monoblok başlıklı matkap uçlu vida | AD | 0,30 TL
04.722 | 10.240.9116 | Asbestli levhalar için kepli trifon vida | AD | 0,30 TL
04.723 | 10.240.9117 | Asbestli levhalar için kepli kancalı vida | AD | 0,30 TL
04.551/01 | 10.300.1001 | Su bazlı mat iç cephe boyası | KG | 8,00 TL
04.551/02 | 10.300.1002 | Su bazlı ipek mat iç cephe boyası | KG | 14,00 TL
04.551/03 | 10.300.1003 | Su bazlı yarı mat iç cephe boyası | KG | 13,00 TL
04.551/04 | 10.300.1004 | Akrilik esaslı su bazlı mat antibakteriyel boya | KG | 15,00 TL
04.551/05 | 10.300.1005 | Akrilik esaslı su bazlı yarı mat antibakteriyel boya | KG | 15,00 TL
04.551/06 | 10.300.1006 | Su bazlı hybrid teknolojili iç cephe boyası | KG | 19,00 TL
04.551/07 | 10.300.1007 | Sentetik esaslı boya | KG | 13,00 TL
04.551/08 | 10.300.1008 | Solvent bazlı epoksi boya (çift bileşenli) | KG | 16,00 TL
04.553/01 | 10.300.1009 | Akrilik esaslı su bazlı dış cephe boyası | KG | 10,00 TL
04.553/02 | 10.300.1010 | Akrilik esaslı su bazlı grenli/tekstürlü dış cephe kaplaması | KG | 10,00 TL
04.553/03 | 10.300.1011 | Saf akrilik esaslı dış cephe boyası | KG | 15,00 TL
04.553/04 | 10.300.1012 | Silikon esaslı su bazlı dış cephe boyası | KG | 13,00 TL
04.553/05 | 10.300.1013 | Silikon esaslı su bazlı grenli/tekstürlü dış cephe kaplaması | KG | 11,00 TL
04.553/06 | 10.300.1014 | Fotokatalitik özellikli su bazlı dış cephe boyası | KG | 17,00 TL
04.553/07 | 10.300.1015 | Elastomerik reçine esaslı dış cephe boyası | KG | 14,00 TL
04.553/08 | 10.300.1016 | Su bazlı dış cephe ahşap boyası (kapı, pencere hariç) | KG | 24,00 TL
04.553/09 | 10.300.1017 | Isı yansıtma özellikli dış cephe boyası | KG | 17,00 TL
04.553/10 | 10.300.1018 | Termoplastik reçine esaslı dış cephe boyası | KG | 13,00 TL
04.553/11 | 10.300.1019 | Termoplastik reçine esaslı grenli-tekstürlü dış cephe boyası | KG | 13,00 TL
04.553/12 | 10.300.1020 | Su bazlı panel kapı boyası | KG | 29,00 TL
04.553/13 | 10.300.1021 | Alkid reçine esaslı metal kaplama son kat boyası | KG | 31,00 TL
04.553/14 | 10.300.1022 | Üretan alkid reçine esaslı antikorozif metal boyası | KG | 31,00 TL
04.553/15 | 10.300.1023 | Saf silikon akrilik hibrid reçine esaslı dış cephe boyası | KG | 33,00 TL
04.553/16 | 10.300.1024 | Su bazlı saf akrilik reçine esaslı tekstürlü esnek dış cephe boyası | KG | 15,00 TL
04.553/17 | 10.300.1025 | Su bazlı saf akrilik esaslı tekstürlü esnek dış cephe boyası | KG | 15,00 TL
04.553/18 | 10.300.1026 | Su bazlı saf akrilik esaslı tekstürlü dış cephe boyası | KG | 15,00 TL
04.506/D1 | 10.300.1027 | Su bazlı epoksi boya | KG | 12,00 TL
04.519 | 10.300.1028 | Madeni toz boya | KG | 4,80 TL
| 10.300.1029 | (VOC miktarı < 1 g/lt) su bazlı mat iç cephe boyası (VOC = Uçucu Organik Bileşen) | KG | 31,00 TL
| 10.300.1030 | (VOC miktarı < 1 g/lt) su bazlı ipekmat iç cephe boyası (VOC = Uçucu Organik Bileşen) | KG | 36,00 TL
| 10.300.1031 | (VOC miktarı < 50 g/lt) su bazlı mat iç cephe boyası (VOC = Uçucu Organik Bileşen) | KG | 25,00 TL
| 10.300.1032 | (VOC miktarı < 50 g/lt) su bazlı ipekmat iç cephe boyası (VOC = Uçucu Organik Bileşen) | KG | 29,00 TL
| 10.300.1033 | Elastomerik reçine esaslı, mikro kürecikler içeren iç/dış cephe boyası | KG | 35,00 TL
04.555/01 | 10.300.1151 | Su bazlı boya astarı | KG | 5,50 TL
04.555/02 | 10.300.1152 | Su bazlı silikon esaslı dış cephe astarı | KG | 10,00 TL
04.555/03 | 10.300.1153 | Su bazlı brüt beton astarı | KG | 5,50 TL
04.555/04 | 10.300.1154 | Su bazlı ahşap boyası astarı | KG | 19,00 TL
04.555/05 | 10.300.1155 | Demir-çelik yüzey koruyucu astar (antipas) | KG | 9,30 TL
04.555/06 | 10.300.1156 | Metal ve pvc yüzey astarı | KG | 31,00 TL
04.555/07 | 10.300.1157 | Akrilik esaslı su bazlı antibakteriyel solüsyon | KG | 4,10 TL
04.555/08 | 10.300.1158 | Akrilik esaslı su bazlı antibakteriyel astar | KG | 9,00 TL
04.555/09 | 10.300.1159 | Leke kapatıcı termoplastik reçine esaslı iç cephe astarı | KG | 22,00 TL
04.555/10 | 10.300.1160 | Sentetik boya astarı | KG | 8,50 TL
04.555/11 | 10.300.1161 | Sentetik esaslı ham ahşap koruyucu astar | KG | 10,00 TL
04.555/12 | 10.300.1162 | Sentetik esaslı renkli ahşap koruyucu | KG | 11,00 TL
04.555/13 | 10.300.1163 | Termoplastik reçine esaslı astar | KG | 12,00 TL
04.555/14 | 10.300.1164 | Solvent bazlı epoksi astar (çift bileşenli) | KG | 14,00 TL
04.555/15 | 10.300.1165 | Akrilik kopolimer reçine esaslı solvent bazlı dış cephe astarı | KG | 15,00 TL
04.557/01 | 10.300.1201 | Su bazlı iç cephe macunu | KG | 5,50 TL
04.557/02 | 10.300.1202 | Akrilik esaslı macun | KG | 5,00 TL
04.557/03 | 10.300.1203 | Su bazlı ahşap macunu | KG | 9,00 TL
04.557/04 | 10.300.1204 | Sentetik boya macunu | KG | 8,50 TL
04.559/01 | 10.300.1251 | Su bazlı uv dayanımlı şeffaf yüzey koruyucu | KG | 20,00 TL
04.559/02 | 10.300.1252 | Siloksan esaslı uv dayanımlı şeffaf yüzey koruyucu | KG | 21,00 TL
04.561/01 | 10.300.1301 | Sentetik esaslı vernik | KG | 13,50 TL
04.561/02 | 10.300.1302 | Sentetik esaslı vernikli ahşap koruyucu | KG | 15,00 TL
04.561/03 | 10.300.1303 | Parke cilası | KG | 17,00 TL
04.563/01 | 10.300.1351 | Akrilik esaslı hazır renkli sıva | KG | 3,50 TL
04.563/02 | 10.300.1352 | Silikon esaslı hazır renkli sıva | KG | 5,00 TL
04.563/03 | 10.300.1353 | Çimento esaslı hazır renkli sıva (kuru karışım) | KG | 1,45 TL
| 10.300.1361 | Akrilik bağlayıcılı, mikro kürecikler içeren dış cephe kaplaması | KG | 45,00 TL
04.554/91 | 10.300.1401 | Su bazlı soğuk yol çizgi boyası Su bazlı soğuk yol çizgi boyası | KG | 13,00 TL
04.554/92 | 10.300.1402 | Solvent bazlı soğuk yol çizgi boyası | KG | 9,00 TL
04.554/93 | 10.300.1403 | Termoplastik esaslı sıcak yol çizgi boyası | KG | 6,50 TL
04.506/A1A | 10.300.1501 | Grenli duvar boyası (akrilik modifiye poliüretan esaslı su bazlı) | KG | 11,00 TL
04.506/A1B | 10.300.1502 | Nano reçineli duvar boyası (akrilik modifiye poliüretan esaslı su bazlı) | KG | 37,00 TL
04.506/A2 | 10.300.1503 | Ahşap boyası (akrilik modifiye poliüretan esaslı su bazlı) | KG | 55,00 TL
04.506/A3 | 10.300.1504 | Metal boyası (akrilik modifiye poliüretan esaslı su bazlı) | KG | 91,00 TL
04.506/A4 | 10.300.1505 | Pvc, alüminyum boyası (akrilik modifiye poliüretan esaslı su bazlı) | KG | 101,00 TL
04.506/A5 | 10.300.1506 | Antibakteriyel boya (akrilik modifiye poliüretan esaslı su bazlı) | KG | 58,00 TL
04.506/A6 | 10.300.1507 | Şeffaf koruyucu (akrilik modifiye poliüretan esaslı su bazlı) | KG | 91,00 TL
04.506/A7 | 10.300.1508 | Antibakteriyal astar (akrilik modifiye poliüretan esaslı su bazlı boya) | KG | 30,00 TL
04.506/A8 | 10.300.1509 | Antibakteriyal şeffaf koruyucu(nano gümüş iyon esaslı su bazlı boya) | KG | 98,00 TL
04.506/A9 | 10.300.1510 | Nano reçine esaslı fotolüminesans pigmentli boya | KG | 293,00 TL
04.506/A10 | 10.300.1511 | Su bazlı akri.mod.poliü.nano reçine esaslı açık aleve dayanıklı boya | KG | 60,00 TL
04.506/A11 | 10.300.1512 | Su bazlı akri.mod.poliü. boya sökücü jel | KG | 33,00 TL
04.506/A11A | 10.300.1513 | Boya sökücü toz | KG | 8,40 TL
04.506/A12 | 10.300.1514 | Ir-güneş ışınlarını yansıtan her türlü yüzeye nano tek her renkte su bazlı kaplamalar | KG | 330,00 TL
04.506/C | 10.300.1515 | Akrilik modifiye poliüretan astar | KG | 26,00 TL
04.508 | 10.300.1601 | Arap sabunu | KG | 2,20 TL
04.511 | 10.300.1602 | Zımpara kağıdı | AD | 0,68 TL
04.516 | 10.300.1603 | Pamuk | KG | 1,90 TL
04.379/A01 | 10.300.2001 | Normal priz alan su geçirimsizlik katkısı(sıvı) | KG | 2,75 TL
04.379/A02 | 10.300.2002 | Hızlı priz alan su geçirmezlik katkısı (sıvı) | KG | 3,30 TL
04.379/A03 | 10.300.2003 | Çok hızlı priz alan su geçirmezlik katkısı (sıvı) | KG | 3,80 TL
04.379/A04 | 10.300.2004 | Akışkanlaştırıcı-hava sürükleyici harç katkısı (sıvı) | KG | 3,95 TL
04.379/A05 | 10.300.2005 | Akışkanlaştırıcı-priz geciktirici harç katkısı (sıvı) | KG | 3,85 TL
04.379/B01 | 10.300.2031 | Su azaltıcı/akışkanlaştırıcı (sıvı) | KG | 2,00 TL
04.379/B02 | 10.300.2032 | Yüksek oranda su azaltıcı/süper akışkanlaştırıcı (sıvı) | KG | 3,05 TL
04.379/B03 | 10.300.2033 | Orta akışkanlaştırıcı-priz geciktirici (sıvı) | KG | 2,55 TL
04.379/B04 | 10.300.2034 | Süper akışkanlaştırıcı-priz geciktirici (sıvı) | KG | 3,90 TL
04.379/B05 | 10.300.2035 | Priz geciktirici kimyasal katkı (sıvı) | KG | 3,40 TL
04.379/B06 | 10.300.2036 | Sertleşmeyi hızlandırıcı kimyasal katkı (sıvı) | KG | 3,70 TL
04.379/B07 | 10.300.2037 | Su geçirimsizlik katkısı (sıvı) | KG | 2,95 TL
04.379/B08 | 10.300.2038 | Hava sürükleyici kimyasal katkı (sıvı) | KG | 3,40 TL
04.379/B09 | 10.300.2039 | Soğuk havada beton dökümü için katkı (sıvı) | KG | 1,85 TL
04.379/C01 | 10.300.2061 | Korozyon hızını yavaşlatan beton katkısı (sıvı) | KG | 14,05 TL
04.379/C02 | 10.300.2062 | Akrilik esaslı kür malzemesi (sıvı) | KG | 4,95 TL
04.379/D01 | 10.300.2071 | İnce tamir harcı (ts en 1504-3) | KG | 1,00 TL
04.379/D02 | 10.300.2072 | Kalın tamir harcı (ts en 1504-3) | KG | 0,95 TL
04.379/D03 | 10.300.2073 | Çimento esaslı döküm harcı (grout) (ts en 1504-3) | KG | 1,20 TL
04.379/D04 | 10.300.2074 | Kendiliğinden yayılan(self levelling) zemin tesviye harcı (ts en 13813- ts en 1504-2) | KG | 1,45 TL
04.379/E01A | 10.300.2091 | Bazalt agregalı yüzey sertleştirici (gri) | KG | 0,40 TL
04.379/E01B | 10.300.2092 | Bazalt agregalı yüzey sertleştirici (kırmızı) | KG | 0,60 TL
04.379/E01C | 10.300.2093 | Bazalt agregalı yüzey sertleştirici (yeşil) | KG | 0,90 TL
04.379/E02A | 10.300.2094 | Kuvars agregalı yüzey sertleştiriciler (gri) | KG | 0,45 TL
04.379/E02B | 10.300.2095 | Kuvars agregalı yüzey sertleştiriciler (kırmızı) | KG | 0,70 TL
04.379/E02C | 10.300.2096 | Kuvars agregalı yüzey sertleştiriciler (yeşil) | KG | 1,05 TL
04.379/E03A | 10.300.2097 | Kuvars-korund agregalı yüzey sertleştiriciler (gri) | KG | 0,60 TL
04.379/E03B | 10.300.2098 | Kuvars-korund agregalı yüzey sertleştiriciler (kırmızı) | KG | 0,85 TL
04.379/E03C | 10.300.2099 | Kuvars-korund agregalı yüzey sertleştiriciler (yeşil) | KG | 1,10 TL
04.379/E04A | 10.300.2100 | Korund agregalı yüzey sertleştirici (gri) | KG | 0,75 TL
04.379/E04B | 10.300.2101 | Korund agregalı yüzey sertleştirici (kırmızı) | KG | 1,05 TL
04.379/E04C | 10.300.2102 | Korund agregalı yüzey sertleştirici (yeşil) | KG | 1,45 TL
04.379/F01 | 10.300.2121 | Tozuma önleyici kaplayıcı ve kür malzemesi (taze/sertleşmiş betonda)(sıvı) | KG | 4,60 TL
04.379/F02 | 10.300.2122 | Tek bilesenli akrilik kopolimer esaslı astar (sıvı) | KG | 4,70 TL
04.379/G01 | 10.300.2131 | Alkali içeren toz püskürtme beton katkısı | KG | 2,30 TL
04.379/G02 | 10.300.2132 | Alkali içermeyen toz püskürtme beton katkısı | KG | 1,85 TL
04.379/G03 | 10.300.2141 | Alkali içeren sıvı püskürtme beton katkısı | KG | 2,95 TL
04.379/G04 | 10.300.2142 | Alkali içermeyen sıvı püskürtme beton katkısı | KG | 2,10 TL
04.379/H01 | 10.300.2151 | Epoksi esaslı eski betonun yeni betona aderansını sağlayan yapıştırıcı (iki bileşenli) | KG | 25,25 TL
04.379/H02 | 10.300.2152 | Epoksi esaslı zemin kaplama öncesi astar (iki bileşenli) (ts en 1504-2) | KG | 36,00 TL
04.379/H03 | 10.300.2153 | Epoksi esaslı (self leveling) zemin kaplaması (iki bileşenli) | KG | 23,50 TL
04.379/H04 | 10.300.2154 | Epoksi esaslı portakal kabuğu desenli(tekstürlü) zemin kaplaması (iki bileşenli) (ts en 1504-2) | KG | 30,50 TL
04.379/H05 | 10.300.2155 | Epoksi esaslı (iki bileşenli) yapıştırıcı ve tamir harcı (ts en 1504-3) | KG | 22,00 TL
04.379/H06 | 10.300.2156 | Ankraj işlemlerinde kullanılan maddeler (epoksi reçine bazlı 2 bileşenli tüp) (250 ml tüp) | AD | 50,50 TL
04.379/H07 | 10.300.2157 | Tek bilesenli poliüretan esaslı uv dayanımlı derz dolgu mastigi (310 ml kartuş) | AD | 20,00 TL
04.379/H08 | 10.300.2158 | Polietilen fitil (çap:Ø 6 mm) | MT | 0,17 TL
04.379/I01 | 10.300.2171 | Çimento esaslı, hızlı priz alan tıkaç harcı (ts en 1504-3) | KG | 6,40 TL
04.379/I02 | 10.300.2172 | Çimento esaslı kristalize su yalıtım malzemesi (tek bileşenli) (ts en 1504-2) | KG | 2,50 TL
04.379/I03 | 10.300.2173 | Çimento esaslı, elastik (iki bileşenli) su yalıtım harcı (ts en 1504-2) | KG | 3,40 TL
04.379/I04 | 10.300.2174 | Elastromerik reçine esaslı (tek bileşenli) su yalıtım malzemesi (likit membran) | KG | 9,30 TL
04.379/I05 | 10.300.2175 | Çimento ve bitüm esaslı (iki bileşenli) su yalıtım malzemesi | KG | 6,75 TL
04.379/I06 | 10.300.2176 | Bitüm-kauçuk esaslı (tek bileşenli) su yalıtım malzemesi | KG | 8,95 TL
04.379/I07 | 10.300.2177 | Bitüm-kauçuk esaslı (iki bileşenli) su yalıtım malzemesi | KG | 8,95 TL
04.379/I08 | 10.300.2178 | Hibrit poliürea bazlı (iki bileşenli) su yalıtım malzemesi (TS EN 1504-2) | KG | 26,00 TL
04.379/I09 | 10.300.2179 | %100 saf poliürea bazlı (iki bileşenli) su yalıtım malzemesi (TS EN 1504-2) | KG | 58,00 TL
04.116/1 | 10.300.2191 | Yağ bazlı kalıp ayırıcı (ahşap-plastik) | KG | 3,75 TL
04.116/2 | 10.300.2192 | Yağ bazlı kalıp ayırıcı (plastik-çelik) | KG | 4,75 TL
04.380/001 | 10.300.2201 | Çimento esaslı, standart performanslı, kayma özelliği azaltılmış karo yapıştırıcı (ts en 12004 - c1t) | KG | 0,50 TL
04.380/002 | 10.300.2202 | Çimento esaslı, standart performanslı, kayma özelliği azaltılmış, açık bekletme süresi uzatılmış karo yapıştırıcı (ts en 12004 - c1te) | KG | 0,80 TL
04.380/005 | 10.300.2203 | Çimento esaslı, yüksek performanslı, kayma özelliği azaltılmış, açık bekletme süresi uzatılmış karo yapıştırıcı (ts en 12004 - c2te) | KG | 1,20 TL
04.380/008 | 10.300.2204 | Çimento esaslı, yüksek performanslı, kayma özelliği azaltılmış, açık bekletme süresi uzatılmış, esnek karo yapıştırıcı ((ts en 12004 - c2te) (ts en 12002 - s1)) | KG | 2,20 TL
04.380/009 | 10.300.2205 | Çimento esaslı, yüksek performanslı, kayma özelliği azaltılmış, açık bekletme süresi uzatılmış, çok esnek karo yapıştırıcı ((ts en 12004 - c2te) (ts en 12002 - s2)) | KG | 2,40 TL
04.380/010 | 10.300.2206 | Dispersiyon (akrilik) esaslı, standart performanslı, kayma özelliği azaltılmış karo yapıştırıcı (ts en 12004 - d1t) | KG | 4,50 TL
04.380/012 | 10.300.2207 | Dispersiyon (akrilik) esaslı, yüksek performanslı, kayma özelliği azaltılmış, açık bekletme süresi uzatılmış karo yapıştırıcı (ts en 12004 - d2te) | KG | 5,80 TL
04.380/013 | 10.300.2208 | Reaksiyon reçine esaslı (iki veya daha fazla bileşenli), yüksek performanslı, kayma özelliği azaltılmış karo yapıştırıcı (ts en 12004 - r2t) | KG | 16,50 TL
04.380/051 | 10.300.2231 | Çimento esaslı, standart performanslı derz dolgusu (ts en 13888 - cg1) | KG | 1,30 TL
04.380/054 | 10.300.2232 | Çimento esaslı, yüksek performanslı, yüksek aşınma dayanımlı, su emilimi azaltılmış derz dolgusu (ts en 13888 - cg2aw) | KG | 1,70 TL
04.380/055 | 10.300.2233 | Reaksiyon reçine esaslı (iki veya daha fazla bileşenli) derz dolgusu (ts en 13888 - rg) | KG | 19,20 TL
04.375/01 | 10.300.4001 | Tutkallı bütün uzunluğunca deforme olmuş teller (üzeri çentikli, boyunca kıvrımlı,dalgalı) | KG | 5,20 TL
04.375/02 | 10.300.4002 | Tutkalsız bütün uzunluğunca deforme olmuş teller (üzeri çentikli, boyunca kıvrımlı,dalgalı) | KG | 4,75 TL
04.375/03A | 10.300.4011 | 0.55 mm çapında ve 30/35 mm boyunda tutkallı ve iki ucu kancalı teller (TS EN 14889-1) | KG | 7,20 TL
04.375/03B | 10.300.4012 | 0.75 mm çapında ve 30/35 mm boyunda tutkalsız ve iki ucu kancalı teller (TS EN 14889-1) | KG | 6,80 TL
04.375/03C | 10.300.4013 | 0.75 mm çapında ve 60 mm boyunda tutkalsız ve iki ucu kancalı teller (TS EN 14889-1) | KG | 6,25 TL
04.375/03D | 10.300.4014 | 0.90 mm çapında ve 60 mm boyunda tutkalsız ve iki ucu kancalı teller (TS EN 14889-1) | KG | 6,00 TL
04.375/04A | 10.300.4021 | 0.55 mm çapında ve 30/35 mm boyunda tutkalsız ve iki ucu kancalı teller (TS EN 14889-1) | KG | 6,40 TL
04.375/04B | 10.300.4022 | 0.75 mm çapında ve 30/35 mm boyunda tutkalsız ve iki ucu kancalı teller (TS EN 14889-1) | KG | 5,60 TL
04.375/04C | 10.300.4023 | 0.75 mm çapında ve 60 mm boyunda tutkalsız ve iki ucu kancalı teller (TS EN 14889-1) | KG | 5,30 TL
04.375/04D | 10.300.4024 | 0.90 mm çapında ve 60 mm boyunda tutkalsız ve iki ucu kancalı teller (TS EN 14889-1) | KG | 4,60 TL
04.376/01A | 10.300.4101 | Sentetik makro fiber donatılı olup, TS EN 14488-5 standardına göre enerji depolama kapasitesi (500 joule =< enerji depolama kapasitesi < 700 joule)olan, 1 m3 püskürtme betonda, sentetik makro fiber donatı bedeli | M3 | 100,00 TL
04.376/01B | 10.300.4102 | Sentetik makro fiber donatılı olup, TS EN 14488-5 standardına göre enerji depolama kapasitesi (700 joule =< enerji depolama kapasitesi < 1000 joule)olan, 1 m3 püskürtme betonda, sentetik makro fiber donatı bedeli | M3 | 145,00 TL
04.376/01C | 10.300.4103 | Sentetik makro fiber donatılı olup, TS EN 14488-5 standardına göre enerji depolama kapasitesi (1000 joule =< enerji depolama kapasitesi)olan, 1 m3 püskürtme betonda, sentetik makro fiber donatı bedeli | M3 | 190,00 TL
| 10.300.4121 | Sentetik makrofiber donatılı olup, TS EN 14651 standardına göre akredite laboratuvarlarca yapılan deney sonuçlarına göre CMOD=0,5 mm'de min. 1,5 N/mm², CMOD=3,5 mm'de min 1 N/mm² değeri olan, 1 m3 saha betonunda, sentetik makro fiber donatı | M3 | 135,00 TL
04.376/02 | 10.300.4151 | Polipropilenden mamul mikro fiber donatı lifleri | KG | 14,00 TL
04.734/A1A | 10.330.1001 | 8 cm kalınlığında iki yüzü cam tülü kaplı şilte | M2 | 6,85 TL
04.734/A1B | 10.330.1002 | 10 cm kalınlığında iki yüzü cam tülü kaplı şilte | M2 | 7,85 TL
04.734/A1C | 10.330.1003 | 12 cm kalınlığında iki yüzü cam tülü kaplı şilte | M2 | 9,10 TL
04.734/A1D | 10.330.1004 | 14 cm kalınlığında iki yüzü cam tülü kaplı şilte | M2 | 10,35 TL
04.734/A1E | 10.330.1005 | 8 cm kalınlığında bir yüzü kraft kağıdı kaplı şilte | M2 | 5,95 TL
04.734/A2A | 10.330.1011 | 8 cm bir yüzü alüminyum folyo kaplı cam yünü şilte | M2 | 9,05 TL
04.734/A2B | 10.330.1012 | 10 cm bir yüzü alüminyum folyo kaplı cam yünü şilte | M2 | 10,35 TL
04.734/A2C | 10.330.1013 | 12 cm bir yüzü alüminyum folyo kaplı cam yünü şilte | M2 | 11,45 TL
04.734/A13 | 10.330.1021 | Cam yünü (18kg/m3-6cm) | M2 | 3,60 TL
04.734/A3A | 10.330.1022 | 8 cm plaka halinde cam yünü şilte (18 kg/m3) | M2 | 5,60 TL
04.734/A3B | 10.330.1023 | 10 cm plaka halinde cam yünü şilte (18 kg/m3) | M2 | 7,00 TL
04.734/A3C | 10.330.1024 | 12 cm plaka halinde cam yünü şilte (18 kg/m3) | M2 | 8,40 TL
04.734/A3D | 10.330.1025 | 14 cm plaka halinde cam yünü şilte (18 kg/m3) | M2 | 9,85 TL
04.734/A03A1 | 10.330.1031 | 5 cm kalınlığında bır yüzü graft kağıdı kaplı 22 kg/m3 yoğunluğunda | M2 | 5,20 TL
04.734/A4 | 10.330.1201 | Cam yünü levha (30kg/m3-3cm) | M2 | 4,15 TL
04.734/A5 | 10.330.1202 | Cam yünü levha (30kg/m3-5cm) | M2 | 6,45 TL
04.734/A05A | 10.330.1203 | 30 kg/m3 yoğunluğunda, 8 cm kalınlığında yüklenemeyen, silikonlu plaka | M2 | 9,95 TL
04.734/A05B | 10.330.1204 | 30 kg/m3 yoğunluğunda, 10 cm kalınlığında yüklenemeyen, silikonlu plaka | M2 | 12,40 TL
04.734/A05C1 | 10.330.1211 | 20-22 kg/m3 yoğunluğunda, 3 cm kalınlığında yüklenemeyen, silikonlu plaka | M2 | 3,15 TL
04.734/A05C2 | 10.330.1212 | 20-22 kg/m3 yoğunluğunda, 4 cm kalınlığında yüklenemeyen, silikonlu plaka | M2 | 4,15 TL
04.734/A05C3 | 10.330.1213 | 20-22 kg/m3 yoğunluğunda, 5 cm kalınlığında yüklenemeyen, silikonlu plaka | M2 | 5,15 TL
04.734/A05C4 | 10.330.1214 | 20-22 kg/m3 yoğunluğunda, 6 cm kalınlığında yüklenemeyen, silikonlu plaka | M2 | 6,25 TL
04.734/A05C5 | 10.330.1215 | 20-22 kg/m3 yoğunluğunda, 8 cm kalınlığında yüklenemeyen, silikonlu plaka | M2 | 8,15 TL
04.734/A05C6 | 10.330.1216 | 20-22 kg/m3 yoğunluğunda, 10 cm kalınlığında yüklenemeyen, silikonlu plaka | M2 | 11,10 TL
04.734/A6A | 10.330.1231 | Cam yünü plaka (50kg/m3-2cm) | M2 | 6,60 TL
04.734/A6B | 10.330.1232 | Cam yünü plaka (50kg/m3-2cm) | M2 | 6,50 TL
04.734/A7A | 10.330.1241 | Cam yünü plaka, bir yüzü alüminyum folyo kaplı (50kg/m3-2,5cm) | M2 | 7,65 TL
04.734/A7B | 10.330.1242 | Cam yünü plaka, bir yüzü cam tülü kaplı (50kg/m3-2,5cm) | M2 | 7,55 TL
04.734/A8A | 10.330.1251 | Cam yünü plaka, bir yüzü alüminyum folyo kaplı (50kg/m3-3cm) | M2 | 8,75 TL
04.734/A8B | 10.330.1252 | Cam yünü plaka, bir yüzü cam tülü kaplı (50kg/m3-3cm) | M2 | 8,50 TL
04.734/A15A | 10.330.1261 | Cam yünü,bir yüzü alüminyum folyo kaplı (50kg/m3-5cm) | M2 | 12,90 TL
04.734/A15B | 10.330.1262 | Cam yünü,bir yüzü cam tülü kaplı (50kg/m3-5cm) | M2 | 12,25 TL
04.734/A23A | 10.330.1271 | Cam yünü şilte (28 kg/m3 - 5 cm) | M2 | 9,55 TL
04.734/A23B | 10.330.1272 | Cam yünü şilte (28 kg/m3 - 7.5 cm) | M2 | 12,80 TL
04.734/A23C | 10.330.1273 | Cam yünü şilte (28 kg/m3 - 10 cm) | M2 | 13,35 TL
04.734/A23D | 10.330.1274 | Cam yünü şilte (28 kg/m3 - 10 cm) | M2 | 16,15 TL
04.734/A24A | 10.330.1281 | Cam yünü şilte (40 kg/m3 - 5 cm) | M2 | 11,80 TL
04.734/A24B | 10.330.1282 | Cam yünü şilte (40 kg/m3 - 6 cm) | M2 | 13,55 TL
04.734/A24C | 10.330.1283 | Cam yünü şilte (40 kg/m3 - 8 cm) | M2 | 17,65 TL
04.734/A24D | 10.330.1284 | Cam yünü şilte (40 kg/m3 - 10 cm) | M2 | 21,55 TL
04.734/A26A | 10.330.1291 | Cam yünü şilte (24 kg/m3-1.5 cm) | M2 | 7,60 TL
04.734/A26B | 10.330.1292 | Cam yünü şilte (24 kg/m3-2.5 cm) | M2 | 9,45 TL
04.734/A25 | 10.330.1293 | Cam yünü şilte (24 kg/m3 ) | M2 | 8,25 TL
04.734/A14 | 10.330.1294 | Cam yünü (24kg/m3-5cm) | M2 | 4,80 TL
04.734/A9 | 10.330.1301 | Cam yünü plaka (100kg/m3-1.5cm | M2 | 5,65 TL
04.734/A10 | 10.330.1302 | Cam yünü plaka (100kg/m3-2cm) | M2 | 6,95 TL
04.734/A11 | 10.330.1303 | Cam yünü plaka (100kg/m3-2.5cm | M2 | 8,55 TL
04.734/A12 | 10.330.1304 | Cam yünü (100kg/m3-1.5cm) | M2 | 7,80 TL
04.734/A16 | 10.330.1305 | Cam yünü (100kg/m3-5cm) | M2 | 16,05 TL
04.734/A17 | 10.330.1306 | Cam yünü (100kg/m3-3cm) | M2 | 10,15 TL
04.734/A18 | 10.330.1307 | Cam tülü (100kg/m3-3cm) | M2 | 11,75 TL
04.734/A19 | 10.330.1308 | Cam tülü (100kg/m3-5cm) | M2 | 17,50 TL
04.734/B2 | 10.330.1501 | Taş yünü plaka 2.5 cm | M2 | 7,55 TL
04.734/B3A | 10.330.1502 | Taş yünü plaka (110 kg/m3-3 cm) | M2 | 9,10 TL
04.734/B03F | 10.330.1503 | 110 kg/m3 yoğunluğunda, yüklenebilen 3,5 cm kalınlığında taş yünü levha | M2 | 10,60 TL
04.734/B9 | 10.330.1504 | Cam tülü kaplı taşyünü tavan levhası 2.5cm | M2 | 9,10 TL
04.734/B4 | 10.330.1511 | Taş yünü 150 kg/m3 - 3 cm | M2 | 10,90 TL
04.734/B5 | 10.330.1512 | Taş yünü 150 kg/m3 - 4 cm | M2 | 14,05 TL
04.734/B6 | 10.330.1513 | Taş yünü 150 kg/m3 - 5 cm | M2 | 17,10 TL
04.734/B06A | 10.330.1514 | 150 kg/m3 yoğunluğunda, yüklenebilen 6 cm kalınlığında taş yünü levha | M2 | 20,65 TL
04.734/B06B | 10.330.1515 | 150 kg/m3 yoğunluğunda, yüklenebilen 8 cm kalınlığında taş yünü levha | M2 | 26,50 TL
04.734/B06C | 10.330.1516 | 150 kg/m3 yoğunluğunda, yüklenebilen 10 cm kalınlığında taş yünü levha | M2 | 32,70 TL
04.734/B7A | 10.330.1521 | Cam tülü taşıyıcılı taşyünü levha 3 cm. | M2 | 16,15 TL
04.734/B7B | 10.330.1522 | Cam tülü taşıyıcılı taşyünü levha 4 cm. | M2 | 19,85 TL
04.734/B07C | 10.330.1523 | Cam tülü taşıyıcılı taşyünü levha 5 cm. | M2 | 23,70 TL
04.734/B07D | 10.330.1524 | 6 cm kalınlığında cam tülü taşıyıcılı bitüm kaplanmış levha | M2 | 27,50 TL
04.734/B07E | 10.330.1525 | 8 cm kalınlıkta cam tülü taşıyıcılı bitüm kaplanmış levha | M2 | 35,05 TL
04.734/B07F | 10.330.1526 | 10 cm kalınlıkta cam tülü taşıyıcılı bitüm kaplanmış levha | M2 | 42,70 TL
04.734/B16A | 10.330.1541 | Taş yünü levha, dış duvarlarda mantolama (120 kg/m3 - 3 cm) | M2 | 10,90 TL
04.734/B16B | 10.330.1542 | Taş yünü levha, dış duvarlarda mantolama (120 kg/m3 - 4 cm) | M2 | 14,05 TL
04.734/B16C | 10.330.1543 | Taş yünü levha, dış duvarlarda mantolama (120 kg/m3 - 5 cm) | M2 | 17,10 TL
04.734/B16D | 10.330.1544 | Taş yünü levha, dış duvarlarda mantolama (120 kg/m3 - 6 cm) | M2 | 20,25 TL
04.734/B16E | 10.330.1545 | Taş yünü levha, dış duvarlarda mantolama (120 kg/m3 - 7 cm) | M2 | 24,35 TL
04.734/B16F | 10.330.1546 | Taş yünü levha, dış duvarlarda mantolama (120 kg/m3 - 8 cm) | M2 | 26,50 TL
04.734/B16A1 | 10.330.1551 | 3 cm kalınlıkta 40 kg/m3 yoğunluğunda yüklenemeyen inorganik menşeli taşyünü | M2 | 3,85 TL
04.734/B16A2 | 10.330.1552 | 4 cm kalınlıkta 40 kg/m3 yoğunluğunda yüklenemeyen inorganik menşeli taşyünü | M2 | 4,55 TL
04.734/B16A3 | 10.330.1553 | 5 cm kalınlıkta 40 kg/m3 yoğunluğunda yüklenemeyen inorganik menşeli taşyünü | M2 | 5,30 TL
04.734/B16A4 | 10.330.1554 | 6 cm kalınlıkta 40 kg/m3 yoğunluğunda yüklenemeyen inorganik menşeli taşyünü | M2 | 6,10 TL
04.734/B16A5 | 10.330.1555 | 8 cm kalınlıkta 40 kg/m3 yoğunluğunda yüklenemeyen inorganik menşeli taşyünü | M2 | 7,55 TL
04.734/B16A6 | 10.330.1556 | 10 cm kalınlıkta 40 kg/m3 yoğunluğunda yüklenemeyen inorganik menşeli taşyünü | M2 | 9,10 TL
04.734/B16A7 | 10.330.1557 | 12 cm kalınlıkta 40 kg/m3 yoğunluğunda yüklenemeyen inorganik menşeli taşyünü | M2 | 10,60 TL
04.734/B17A | 10.330.1561 | Taş yünü levha(50-52 kg/m3 - 3 cm) | M2 | 4,55 TL
04.734/B17B | 10.330.1562 | Taş yünü levha(50-52 kg/m3 - 4 cm) | M2 | 5,60 TL
04.734/B17C | 10.330.1563 | Taş yünü levha(50-52 kg/m3 - 5 cm) | M2 | 6,65 TL
04.734/B17D | 10.330.1564 | Taş yünü levha(50-52 kg/m3 - 6 cm) | M2 | 7,75 TL
04.734/B17E | 10.330.1565 | Taş yünü levha(50-52 kg/m3 - 8 cm) | M2 | 9,85 TL
04.734/B17F | 10.330.1566 | Taş yünü levha(50-52 kg/m3 - 10 cm) | M2 | 12,00 TL
04.734/B18A | 10.330.1571 | Taş yünü levha, alüminyum folyo kaplı (50-52 kg/m3 - 3 cm) | M2 | 6,80 TL
04.734/B18B | 10.330.1572 | Taş yünü levha, alüminyum folyo kaplı (50-52 kg/m3 - 5 cm) | M2 | 8,90 TL
04.734/B18C | 10.330.1573 | Taş yünü levha, alüminyum folyo kaplı (50-52 kg/m3 - 8 cm) | M2 | 12,10 TL
04.734/B18D | 10.330.1574 | Taş yünü levha, alüminyum folyo kaplı (50-52 kg/m3 - 10 cm) | M2 | 14,20 TL
04.734/B19A | 10.330.1581 | Taş yünü levha, cam tülü kaplı (50-52 kg/m3 - 3 cm) | M2 | 6,10 TL
04.734/B19B | 10.330.1582 | Taş yünü levha, cam tülü kaplı (50-52 kg/m3 - 5 cm) | M2 | 8,20 TL
04.734/B19C | 10.330.1583 | Taş yünü levha, cam tülü kaplı (50-52 kg/m3 - 8 cm) | M2 | 11,40 TL
04.734/B19D | 10.330.1584 | Taş yünü levha, cam tülü kaplı (50-52 kg/m3 - 10 cm) | M2 | 13,45 TL
04.734/B20A | 10.330.1591 | Taş yünü levha(70 kg/m3 - 2.5 cm) | M2 | 4,55 TL
04.734/B20B | 10.330.1592 | Taş yünü levha(70 kg/m3 - 4 cm) | M2 | 7,30 TL
04.734/B20C | 10.330.1593 | Taş yünü levha(70 kg/m3 - 5 cm) | M2 | 9,10 TL
04.734/B20D | 10.330.1594 | Taş yünü levha(70 kg/m3 - 6 cm) | M2 | 10,90 TL
04.734/B20E | 10.330.1595 | Taş yünü levha(70 kg/m3 - 8 cm) | M2 | 14,50 TL
04.734/B20F | 10.330.1596 | Taş yünü levha(70 kg/m3 - 10 cm) | M2 | 18,15 TL
04.734/B20A1 | 10.330.1601 | 2,5 cm kalınlıkta 100 kg/m3 yoğunluğunda yüklenemeyen inorganik menşeli taşyünü | M2 | 6,10 TL
04.734/B20A2 | 10.330.1602 | 4 cm kalınlıkta 100 kg/m3 yoğunluğunda yüklenemeyen inorganik menşeli taşyünü | M2 | 9,70 TL
04.734/B20A3 | 10.330.1603 | 5 cm kalınlıkta 100 kg/m3 yoğunluğunda yüklenemeyen inorganik menşeli taşyünü | M2 | 12,10 TL
04.734/B20A4 | 10.330.1604 | 6 cm kalınlıkta 100 kg/m3 yoğunluğunda yüklenemeyen inorganik menşeli taşyünü | M2 | 14,50 TL
04.734/B20A5 | 10.330.1605 | 7 cm kalınlıkta 100 kg/m3 yoğunluğunda yüklenemeyen inorganik menşeli taşyünü | M2 | 17,00 TL
04.734/B20A6 | 10.330.1606 | 8 cm kalınlıkta 100 kg/m3 yoğunluğunda yüklenemeyen inorganik menşeli taşyünü | M2 | 19,40 TL
04.734/B20A7 | 10.330.1607 | 9 cm kalınlıkta 100 kg/m3 yoğunluğunda yüklenemeyen inorganik menşeli taşyünü | M2 | 21,85 TL
04.734/B20A8 | 10.330.1608 | 10 cm kalınlıkta 100 kg/m3 yoğunluğunda yüklenemeyen inorganik menşeli taşyünü | M2 | 24,20 TL
04.734/B21A | 10.330.1611 | 3cm kalınlığında taş yünü levha ile | M2 | 15,15 TL
04.734/B21B | 10.330.1612 | 5cm kalınlığında taş yünü levha ile | M2 | 20,45 TL
04.734/B21C | 10.330.1613 | 8cm kalınlığında taş yünü levha ile | M2 | 28,05 TL
04.734/B22A | 10.330.1701 | Taş yünü şilte (90 kg/m3 - 3 cm) | M2 | 11,40 TL
04.734/B22B | 10.330.1702 | Taş yünü şilte (90 kg/m3 - 4 cm) | M2 | 13,70 TL
04.734/B22C | 10.330.1703 | Taş yünü şilte (90 kg/m3 - 5 cm) | M2 | 17,40 TL
04.734/B22D | 10.330.1704 | Taş yünü şilte (90 kg/m3 - 6 cm) | M2 | 19,70 TL
04.734/B22E | 10.330.1705 | Taş yünü şilte (90 kg/m3 - 8 cm) | M2 | 24,20 TL
04.734/B22F | 10.330.1706 | Taş yünü şilte (90 kg/m3 - 10 cm) | M2 | 28,80 TL
04.734/B22G | 10.330.1707 | Taş yünü şilte (90 kg/m3 - 12 cm) | M2 | 31,80 TL
04.734/B23A | 10.330.1721 | Taş yünü şilte (125 kg/m3 - 3 cm) | M2 | 13,70 TL
04.734/B23B | 10.330.1722 | Taş yünü şilte (125 kg/m3 - 4 cm) | M2 | 17,40 TL
04.734/B23C | 10.330.1723 | Taş yünü şilte (125 kg/m3 - 5 cm) | M2 | 21,25 TL
04.734/B23D | 10.330.1724 | Taş yünü şilte (125 kg/m3 - 6 cm) | M2 | 24,20 TL
04.734/B23E | 10.330.1725 | Taş yünü şilte (125 kg/m3 - 8 cm) | M2 | 28,80 TL
04.734/B23F | 10.330.1726 | Taş yünü şilte (125 kg/m3 - 10 cm) | M2 | 36,40 TL
04.734/B23G | 10.330.1727 | Taş yünü şilte (125 kg/m3 - 12 cm) | M2 | 39,35 TL
04.734/B23A1 | 10.330.1741 | 3 cm kalınlıkta 80 kg/m3 yoğunluğunda,rabitz teline dikili inorganik menşeli taşyünü | M2 | 9,10 TL
04.734/B23A2 | 10.330.1742 | 4 cm kalınlıkta 80 kg/m3 yoğunluğunda,rabitz teline dikili inorganik menşeli taşyünü | M2 | 11,40 TL
04.734/B23A3 | 10.330.1743 | 5 cm kalınlıkta 80 kg/m3 yoğunluğunda,rabitz teline dikili inorganik menşeli taşyünü | M2 | 13,70 TL
04.734/B23A4 | 10.330.1744 | 6 cm kalınlıkta 80 kg/m3 yoğunluğunda,rabitz teline dikili inorganik menşeli taşyünü | M2 | 15,95 TL
04.734/B23A5 | 10.330.1745 | 8 cm kalınlıkta 80 kg/m3 yoğunluğunda,rabitz teline dikili inorganik menşeli taşyünü | M2 | 19,70 TL
04.734/B23A6 | 10.330.1746 | 10 cm kalınlıkta 80 kg/m3 yoğunluğunda,rabitz teline dikili inorganik menşeli taşyünü | M2 | 25,80 TL
04.734/B23A7 | 10.330.1747 | 12 cm kalınlıkta 80 kg/m3 yoğunluğunda,rabitz teline dikili inorganik menşeli taşyünü | M2 | 28,80 TL
04.734/B23B1 | 10.330.1761 | 6 cm kalınlıkta şilte ( 40 kg/m3 yoğunlukta) | M2 | 6,10 TL
04.734/B23B2 | 10.330.1762 | 8 cm kalınlıkta şilte ( 40 kg/m3 yoğunlukta) | M2 | 7,30 TL
04.734/B23B3 | 10.330.1763 | 10 cm kalınlıkta şilte ( 40 kg/m3 yoğunlukta) | M2 | 8,50 TL
04.734/B23B4 | 10.330.1764 | 12 cm kalınlıkta şilte ( 40 kg/m3 yoğunlukta) | M2 | 9,70 TL
04.734/B23B5 | 10.330.1765 | 14 cm kalınlıkta şilte ( 40 kg/m3 yoğunlukta) | M2 | 10,90 TL
04.734/B23C1 | 10.330.1781 | 6 cm kalınlıkta ( 50 kg/m3 yoğunlukta) | M2 | 6,95 TL
04.734/B23C2 | 10.330.1782 | 8 cm kalınlıkta ( 50 kg/m3 yoğunlukta) | M2 | 8,80 TL
04.734/B23C3 | 10.330.1783 | 10 cm kalınlıkta ( 50 kg/m3 yoğunlukta) | M2 | 10,60 TL
04.734/B23C4 | 10.330.1784 | 12 cm kalınlıkta ( 50 kg/m3 yoğunlukta) | M2 | 12,40 TL
04.734/B23C5 | 10.330.1785 | 14 cm kalınlıkta ( 50 kg/m3 yoğunlukta) | M2 | 14,20 TL
04.734/B26 | 10.330.2000 | Dökme taş yünü (bağlayıcısız) | KG | 2,55 TL
04.612/2A | 10.330.2001 | Polistren köpüğü 15 kg/m3 | M3 | 155,00 TL
04.612/2B | 10.330.2002 | Polistren köpüğü 20 kg/m3 | M3 | 190,00 TL
04.612/2C | 10.330.2003 | Polistren köpüğü 30 kg/m3 | M3 | 250,00 TL
04.612/2D | 10.330.2004 | Polistren köpüğü 35 kg/m3 | M3 | 280,00 TL
04.612/2E | 10.330.2021 | Polistren köpük levhalar 16 kg/m3 çekme dayanımı>=100kpa | M3 | 165,00 TL
04.612/2F | 10.330.2022 | Polistren köpük levhalar 20 kg/m3 çekme dayanımı>=100kpa | M3 | 195,00 TL
04.612/2G | 10.330.2023 | Polistren köpük levhalar 30 kg/m3 çekme dayanımı>=100kpa | M3 | 280,00 TL
04.612/2H | 10.330.2024 | Polistren köpük levhalar 35 kg/m3 çekme dayanımı>=100kpa | M3 | 310,00 TL
04.612/2I | 10.330.2041 | Polistren köpük levhalar 16 kg/m3 çekme dayanımı>=300kpa | M3 | 180,00 TL
04.612/2J | 10.330.2042 | Polistren köpük levhalar 20 kg/m3 çekme dayanımı>=300kpa | M3 | 210,00 TL
04.612/2K | 10.330.2043 | Polistren köpük levhalar 30 kg/m3 çekme dayanımı>=300kpa | M3 | 300,00 TL
04.612/2L | 10.330.2044 | Polistren köpük levhalar 35 kg/m3 çekme dayanımı>=300kpa | M3 | 330,00 TL
04.612/2M | 10.330.2061 | Polistren köpük levhalar 16 kg/m3 çekme dayanımı>=100kpa | M3 | 190,00 TL
04.612/2N | 10.330.2062 | Polistren köpük levhalar 20 kg/m3 çekme dayanımı>=100kpa | M3 | 240,00 TL
04.612/2O | 10.330.2081 | Polistren köpük levhalar 16 kg/m3 çekme dayanımı>=300kpa | M3 | 200,00 TL
04.612/2P | 10.330.2082 | Polistren köpük levhalar 20 kg/m3 çekme dayanımı>=300kpa | M3 | 250,00 TL
04.612/4C-1a1 | 10.330.2201 | 100 kpa basınç dayanım.(1 kg/cm2) ısı ilet.<=0.030 w/mk yüzeyi pürüzlü veya pürüzlü-kanallı levhalar; yoğunluk min. 25 kg/m3 | M3 | 300,00 TL
04.612/4C-1a2 | 10.330.2202 | 100 kpa basınç dayanım.(1 kg/cm2) 0.030<ısı ilet.<=0.035 w/mk yüzeyi pürüzlü veya pürüzlü-kanallı levhalar; yoğunluk min. 25 kg/m3 | M3 | 285,00 TL
04.612/4C-1a3 | 10.330.2203 | 100 kpa basınç dayanım.(1 kg/cm2) 0.035<ısı ilet.<=0.040 w/mk yüzeyi pürüzlü veya pürüzlü-kanallı levhalar; yoğunluk min. 25 kg/m3 | M3 | 270,00 TL
04.612/4C-1b1 | 10.330.2221 | 200 kpa basınç dayanım.(2 kg/cm2) ısı ilet.<=0.030 w/mk yüzeyi pürüzlü veya pürüzlü-kanallı levhalar; yoğunluk min. 25 kg/m3 | M3 | 315,00 TL
04.612/4C-1b2 | 10.330.2222 | 200 kpa basınç dayanım.(2 kg/cm2) 0.030<ısı ilet.<=0.035 w/mk yüzeyi pürüzlü veya pürüzlü-kanallı levhalar; yoğunluk min. 25 kg/m3 | M3 | 300,00 TL
04.612/4C-1b3 | 10.330.2223 | 200 kpa basınç dayanım.(2 kg/cm2) 0.035<ısı ilet.<=0.040 w/mk yüzeyi pürüzlü veya pürüzlü-kanallı levhalar; yoğunluk min. 25 kg/m3 | M3 | 285,00 TL
04.612/4C-2a1 | 10.330.2241 | 200 kpa basınç dayanım.(2 kg/cm2) ısı ilet.<=0.030 w/mk yüzeyi düzgün (ciltli) levhalar; yoğunluk min. 30 kg/m3 | M3 | 315,00 TL
04.612/4C-2a2 | 10.330.2242 | 200 kpa basınç dayanım.(2 kg/cm2) 0.030<ısı ilet.<=0.035 w/mk yüzeyi düzgün (ciltli) levhalar; yoğunluk min. 30 kg/m3 | M3 | 295,00 TL
04.612/4C-2a3 | 10.330.2243 | 200 kpa basınç dayanım.(2 kg/cm2) 0.035<ısı ilet.<=0.040 w/mk yüzeyi düzgün (ciltli) levhalar; yoğunluk min. 30 kg/m3 | M3 | 275,00 TL
04.612/4C-2b1 | 10.330.2261 | 300 kpa basınç dayanım.(3 kg/cm2) ısı ilet.<=0.030 w/mk yüzeyi düzgün (ciltli) levhalar; yoğunluk min. 30 kg/m3 | M3 | 325,00 TL
04.612/4C-2b2 | 10.330.2262 | 300 kpa basınç dayanım.(3 kg/cm2) 0.030<ısı ilet.<=0.035 w/mk yüzeyi düzgün (ciltli) levhalar; yoğunluk min. 30 kg/m3 | M3 | 310,00 TL
04.612/4C-2b3 | 10.330.2263 | 300 kpa basınç dayanım.(3 kg/cm2) 0.035<ısı ilet.<=0.040 w/mk yüzeyi düzgün (ciltli) levhalar; yoğunluk min. 30 kg/m3 | M3 | 295,00 TL
04.612/4C-2c1 | 10.330.2281 | 400 kpa basınç dayanım.(4 kg/cm2) ısı ilet.<=0.030 w/mk yüzeyi düzgün (ciltli) levhalar; yoğunluk min. 30 kg/m3 | M3 | 345,00 TL
04.612/4C-2c2 | 10.330.2282 | 400 kpa basınç dayanım.(4 kg/cm2) 0.030<ısı ilet.<=0.035 w/mk yüzeyi düzgün (ciltli) levhalar; yoğunluk min. 30 kg/m3 | M3 | 330,00 TL
04.612/4C-2c3 | 10.330.2283 | 400 kpa basınç dayanım.(4 kg/cm2) 0.035<ısı ilet.<=0.040 w/mk yüzeyi düzgün (ciltli) levhalar; yoğunluk min. 30 kg/m3 | M3 | 315,00 TL
04.612/4C-2d1 | 10.330.2301 | 500 kpa basınç dayanım.(5 kg/cm2) ısı ilet.<=0.030 w/mk yüzeyi düzgün (ciltli) levhalar; yoğunluk min. 30 kg/m3 | M3 | 365,00 TL
04.612/4C-2d2 | 10.330.2302 | 500 kpa basınç dayanım.(5 kg/cm2) 0.030<ısı ilet.<=0.035 w/mk yüzeyi düzgün (ciltli) levhalar; yoğunluk min. 30 kg/m3 | M3 | 355,00 TL
04.612/4C-2d3 | 10.330.2303 | 500 kpa basınç dayanım.(5 kg/cm2) 0.035<ısı ilet.<=0.040 w/mk yüzeyi düzgün (ciltli) levhalar; yoğunluk min. 30 kg/m3 | M3 | 335,00 TL
04.612/4C-2F1 | 10.330.2321 | 700 kpa basınç dayanım.(7 kg/cm2) 0.035<ısı ilet.<=0.030 w/mk yüzeyi düzgün (ciltli) levhalar; yoğunluk min. 30 kg/m3 | M3 | 490,00 TL
04.612/4C-2F2 | 10.330.2322 | 700 kpa basınç dayanım.(7 kg/cm2) 0.030<ısı ilet.<=0.035 w/mk yüzeyi düzgün (ciltli) levhalar; yoğunluk min. 30 kg/m3 | M3 | 470,00 TL
04.612/4C-2F3 | 10.330.2323 | 700 kpa basınç dayanım.(7 kg/cm2) 0.035<ısı ilet.<=0.040 w/mk yüzeyi düzgün (ciltli) levhalar; yoğunluk min. 30 kg/m3 | M3 | 460,00 TL
04.274/2A1 | 10.330.2351 | 9-15 cm (15 cm dahil) çelik çivili ısı yalıtım dübelleri | AD | 0,58 TL
04.274/2A2 | 10.330.2352 | 15 cm 'den büyük uzunluklar için çelik çivili ısı yalıtım dübelleri | AD | 0,63 TL
04.274/2B1 | 10.330.2356 | 9-15 cm (15 cm dahil) plastik çivili ısı yalıtım dübelleri | AD | 0,17 TL
04.274/2B2 | 10.330.2357 | 15 cm 'den büyük uzunluklar için plastik çivili ısı yalıtım dübelleri | AD | 0,25 TL
04.274/2C1 | 10.330.2361 | 15 cm 'den büyük uzunluklar için (tırnaklı plastik vidalı) gazbeton yüzeye uygulanan yalıtım dübel | AD | 0,52 TL
04.274/2C2 | 10.330.2362 | 15 cm 'den büyük uzunluklar için (tırnaklı çelik vidalı) gazbeton yüzeye uygulanan yalıtım dübel | AD | 0,85 TL
04.274/2D1 | 10.330.2366 | 9-15 cm (15 cm dahil) ahşap yüzeylere uygulanan yalıtım dübelleri | AD | 0,24 TL
04.274/2D2 | 10.330.2367 | 15 cm 'den büyük uzunluklar için ahşap yüzeylere uygulanan yalıtım dübelleri | AD | 0,45 TL
04.274/4A01 | 10.330.2401 | Alüminyum köşe profili | MT | 1,20 TL
04.274/4A02 | 10.330.2402 | Pvc köşe profili | MT | 0,48 TL
04.274/4A03 | 10.330.2403 | Alüminyum köşe profilleri (fileli) | MT | 1,62 TL
04.274/4A04 | 10.330.2404 | Pvc köşe profilleri (fileli) | MT | 1,14 TL
04.274/4A05 | 10.330.2405 | Alüminyum damlalıklı köşe profili | MT | 1,44 TL
04.274/4A06 | 10.330.2406 | Pvc damlalıklı köşe profili | MT | 0,96 TL
04.274/4A07 | 10.330.2407 | Alüminyum damlalıklı köşe profilleri (fileli) | MT | 3,24 TL
04.274/4A08 | 10.330.2408 | Pvc damlalıklı köşe profilleri (fileli) | MT | 1,74 TL
04.274/4A09 | 10.330.2411 | 3 ile 5 cm arası mantolama kalınlıkları için alüminyum su basman (başlangıç) profili | MT | 5,22 TL
04.274/4A10 | 10.330.2412 | 6 ile 10 cm arası mantolama kalınlıkları için alüminyum su basman (başlangıç) profili | MT | 6,78 TL
04.274/4A11 | 10.330.2416 | Alüminyum denizlik uzatma profilleri | MT | 7,80 TL
04.274/4A12 | 10.330.2417 | Pvc denizlik uzatma profilleri | MT | 3,66 TL
04.274/4A13 | 10.330.2421 | 3 ila 5 cm arası dilatasyon açıklıkları için kauçuk nem bariyerli pvc esaslı dilatasyon profilleri (fileli) | MT | 16,70 TL
04.274/4A14 | 10.330.2422 | 6 ila 8 cm arası dilatasyon açıklıkları için kauçuk nem bariyerli pvc esaslı dilatasyon profilleri (fileli) | MT | 20,70 TL
04.274/4A15 | 10.330.2423 | 8 cm den büyük dilatasyon açıklıkları için kauçuk nem bariyerli pvc esaslı dilatasyon profilleri (fileli) | MT | 25,50 TL
04.274/4A16 | 10.330.2426 | Kendinden yapışkanlı fileli pvc pencere ve kapı bağlantı profili (doğrama bitiş profili) | MT | 4,20 TL
04.274/4A17 | 10.330.2431 | Plastik takozlar | AD | 0,28 TL
04.479 | 10.330.2501 | Sıva filesi (145 ile 160 g/m2 alkaliye dayanımlı) | M2 | 1,85 TL
04.479/1 | 10.330.2502 | Sıva filesi (75 gr/m2) | M2 | 1,25 TL
04.480 | 10.330.2503 | Isı yalıtım levhaları yapıştırıcısı | KG | 0,45 TL
04.480/A | 10.330.2504 | Isı yalıtım levhası yapıştırıcısı (akrılık esaslı, elastık) | KG | 1,35 TL
04.481 | 10.330.2505 | Isı yalıtım levha sıvası | KG | 0,56 TL
04.481/A | 10.330.2506 | Isı yalıtım levha sıvası (akrılık esaslı, elastık) | KG | 1,95 TL
04.612/7B | 10.330.2551 | Panel kalınlığı 10cm - EPS Kalınlığı 7,5cm EPS Levhalar ve Düşük Karbonlu Galvanizli Çelik Telden Oluşan Yapı Panelleri | M2 | 85,00 TL
04.612/7C | 10.330.2552 | Panel kalınlığı 11cm - EPS Kalınlığı 8,5 cm EPS Levhalar ve Düşük Karbonlu Galvanizli Çelik Telden Oluşan Yapı Panelleri | M2 | 90,00 TL
04.612/7D | 10.330.2553 | Panel kalınlığı 13cm - EPS Kalınlığı 10,5 cm EPS Levhalar ve Düşük Karbonlu Galvanizli Çelik Telden Oluşan Yapı Panelleri | M2 | 95,00 TL
04.612/7E | 10.330.2554 | Panel kalınlığı 15cm - EPS Kalınlığı 12,5cm EPS Levhalar ve Düşük Karbonlu Galvanizli Çelik Telden Oluşan Yapı Panelleri | M2 | 100,00 TL
04.612/8 | 10.330.2571 | Sert Poliizosiyanurat Köpük Levhalar (PIR) (Yangın Dayanım Sınıfı C) (TS EN 13165+A2) | M3 | 1.400,00 TL
04.614/100A | 10.330.2601 | 0,50 + 0,40 + (40mm dolgulu) Poliüretan (PUR) yalıtımlı sandviç çatı paneli (TS EN 14509) | M2 | 65,00 TL
04.614/100B | 10.330.2602 | 0,50 + 0,40 + (50mm dolgulu) Poliüretan (PUR) yalıtımlı sandviç çatı paneli (TS EN 14509) | M2 | 70,00 TL
04.614/100C | 10.330.2603 | 0,50 + 0,40 + (60mm dolgulu) Poliüretan (PUR) yalıtımlı sandviç çatı paneli (TS EN 14509) | M2 | 81,00 TL
04.614/100D | 10.330.2604 | 0,50 + 0,40 + (75mm dolgulu) Poliüretan (PUR) yalıtımlı sandviç çatı paneli (TS EN 14509) | M2 | 91,00 TL
04.614/100E | 10.330.2605 | 0,50 + 0,40 + (80mm dolgulu) Poliüretan (PUR) yalıtımlı sandviç çatı paneli (TS EN 14509) | M2 | 96,00 TL
04.614/100F | 10.330.2606 | 0,50 + 0,40 + (100mm dolgulu) Poliüretan (PUR) yalıtımlı sandviç çatı paneli (TS EN 14509) | M2 | 106,00 TL
04.614/100G | 10.330.2607 | 0,50 + 0,50 + (100mm dolgulu) Poliüretan (PUR) yalıtımlı sandviç çatı paneli (TS EN 14509) | M2 | 110,00 TL
04.614/100H | 10.330.2608 | 0,50 + 0,50 + (40mm dolgulu) Poliüretan (PUR) yalıtımlı sandviç çatı paneli (TS EN 14509) | M2 | 78,00 TL
04.614/100I | 10.330.2609 | 0,70 + 0,50 + (60mm dolgulu) Poliüretan (PUR) yalıtımlı sandviç çatı paneli (TS EN 14509) | M2 | 91,00 TL
04.614/101A | 10.330.2626 | 0,50 + 0,40 + (40mm dolgulu) Poliüretan (PUR) yalıtımlı gizli vidalı sandviç cephe paneli (TS EN 14509) | M2 | 65,00 TL
04.614/101B | 10.330.2627 | 0,50 + 0,40 + (50mm dolgulu) Poliüretan (PUR) yalıtımlı gizli vidalı sandviç cephe paneli (TS EN 14509) | M2 | 70,00 TL
04.614/101C | 10.330.2628 | 0,50 + 0,40 + (60mm dolgulu) Poliüretan (PUR) yalıtımlı gizli vidalı sandviç cephe paneli (TS EN 14509) | M2 | 80,00 TL
04.614/101D | 10.330.2629 | 0,60 + 0,40 + (75mm dolgulu) Poliüretan (PUR) yalıtımlı gizli vidalı sandviç cephe paneli (TS EN 14509) | M2 | 96,00 TL
04.614/101E | 10.330.2630 | 0,60 + 0,40 + (80mm dolgulu) Poliüretan (PUR) yalıtımlı gizli vidalı sandviç cephe paneli (TS EN 14509) | M2 | 97,00 TL
04.614/101F | 10.330.2631 | 0,60 + 0,40 + (100mm dolgulu) Poliüretan (PUR) yalıtımlı gizli vidalı sandviç cephe paneli (TS EN 14509) | M2 | 107,00 TL
04.614/102A | 10.330.2651 | 1,20 + 0,60 + (40mm dolgulu) Poliüretan yalıtımlı, 1,20mm kalınlıkta keçeli PVC membranlı sandviç çatı paneli | M2 | 98,00 TL
04.614/102B | 10.330.2652 | 1,20 + 0,60 + (50mm dolgulu) Poliüretan yalıtımlı, 1,20mm kalınlıkta keçeli PVC membranlı sandviç çatı paneli | M2 | 103,00 TL
04.614/102C | 10.330.2653 | 1,20 + 0,60 + (60mm dolgulu) Poliüretan yalıtımlı, 1,20mm kalınlıkta keçeli PVC membranlı sandviç çatı paneli | M2 | 108,00 TL
04.614/102D | 10.330.2654 | 1,20 + 0,60 + (75mm dolgulu) Poliüretan yalıtımlı, 1,20mm kalınlıkta keçeli PVC membranlı sandviç çatı paneli | M2 | 115,00 TL
04.614/102E | 10.330.2655 | 1,20 + 0,60 + (80mm dolgulu) Poliüretan yalıtımlı, 1,20mm kalınlıkta keçeli PVC membranlı sandviç çatı paneli | M2 | 118,00 TL
04.614/102F | 10.330.2656 | 1,20 + 0,60 + (100mm dolgulu) Poliüretan yalıtımlı, 1,20mm kalınlıkta keçeli PVC membranlı sandviç çatı paneli | M2 | 127,00 TL
04.614/103A | 10.330.2676 | 1,20 + 0,60 + (40mm dolgulu) Poliüretan yalıtımlı, 1,20mm kalınlıkta keçeli TPO membranlı sandviç çatı paneli | M2 | 102,00 TL
04.614/103B | 10.330.2677 | 1,20 + 0,60 + (50mm dolgulu) Poliüretan yalıtımlı, 1,20mm kalınlıkta keçeli TPO membranlı sandviç çatı paneli | M2 | 107,00 TL
04.614/103C | 10.330.2678 | 1,20 + 0,60 + (60mm dolgulu) Poliüretan yalıtımlı, 1,20mm kalınlıkta keçeli TPO membranlı sandviç çatı paneli | M2 | 112,00 TL
04.614/103D | 10.330.2679 | 1,20 + 0,60 + (75mm dolgulu) Poliüretan yalıtımlı, 1,20mm kalınlıkta keçeli TPO membranlı sandviç çatı paneli | M2 | 118,00 TL
04.614/103E | 10.330.2680 | 1,20 + 0,60 + (80mm dolgulu) Poliüretan yalıtımlı, 1,20mm kalınlıkta keçeli TPO membranlı sandviç çatı paneli | M2 | 122,00 TL
04.614/103F | 10.330.2681 | 1,20 + 0,60 + (100mm dolgulu) Poliüretan yalıtımlı, 1,20mm kalınlıkta keçeli TPO membranlı sandviç çatı paneli | M2 | 130,00 TL
04.614/200A | 10.330.2701 | 0,50 + 0,40 + (40mm dolgulu) Poliizosiyanurat (PIR) yalıtımlı sandviç çatı paneli (TS EN 14509) | M2 | 70,00 TL
04.614/200B | 10.330.2702 | 0,50 + 0,40 + (50mm dolgulu) Poliizosiyanurat (PIR) yalıtımlı sandviç çatı paneli (TS EN 14509) | M2 | 76,00 TL
04.614/200C | 10.330.2703 | 0,50 + 0,40 + (60mm dolgulu) Poliizosiyanurat (PIR) yalıtımlı sandviç çatı paneli (TS EN 14509) | M2 | 90,00 TL
04.614/200D | 10.330.2704 | 0,50 + 0,40 + (75mm dolgulu) Poliizosiyanurat (PIR) yalıtımlı sandviç çatı paneli (TS EN 14509) | M2 | 98,00 TL
04.614/200E | 10.330.2705 | 0,50 + 0,40 + (80mm dolgulu) Poliizosiyanurat (PIR) yalıtımlı sandviç çatı paneli (TS EN 14509) | M2 | 103,00 TL
04.614/200F | 10.330.2706 | 0,50 + 0,40 + (100mm dolgulu) Poliizosiyanurat (PIR) yalıtımlı sandviç çatı paneli (TS EN 14509) | M2 | 110,00 TL
04.614/200G | 10.330.2707 | 0,50 + 0,50 + (100mm dolgulu) Poliizosiyanurat (PIR) yalıtımlı sandviç çatı paneli (TS EN 14509) | M2 | 115,00 TL
04.614/200H | 10.330.2708 | 0,50 + 0,50 + (40mm dolgulu) Poliizosiyanurat (PIR) yalıtımlı sandviç çatı paneli (TS EN 14509) | M2 | 81,00 TL
04.614/200I | 10.330.2709 | 0,70 + 0,50 + (60mm dolgulu) Poliizosiyanurat (PIR) yalıtımlı sandviç çatı paneli (TS EN 14509) | M2 | 97,00 TL
04.614/201A | 10.330.2726 | 0,50 + 0,40 + (40mm dolgulu) Poliizosiyanurat (PIR) yalıtımlı gizli vidalı sandviç cephe paneli (TS EN 14509) | M2 | 71,00 TL
04.614/201B | 10.330.2727 | 0,50 + 0,40 + (50mm dolgulu) Poliizosiyanurat (PIR) yalıtımlı gizli vidalı sandviç cephe paneli (TS EN 14509) | M2 | 76,00 TL
04.614/201C | 10.330.2728 | 0,50 + 0,40 + (60mm dolgulu) Poliizosiyanurat (PIR) yalıtımlı gizli vidalı sandviç cephe paneli (TS EN 14509) | M2 | 83,00 TL
04.614/201D | 10.330.2729 | 0,60 + 0,40 + (75mm dolgulu) Poliizosiyanurat (PIR) yalıtımlı gizli vidalı sandviç cephe paneli (TS EN 14509) | M2 | 96,00 TL
04.614/201E | 10.330.2730 | 0,60 + 0,40 + (80mm dolgulu) Poliizosiyanurat (PIR) yalıtımlı gizli vidalı sandviç cephe paneli (TS EN 14509) | M2 | 102,00 TL
04.614/201F | 10.330.2731 | 0,60 + 0,40 + (100mm dolgulu) Poliizosiyanurat (PIR) yalıtımlı gizli vidalı sandviç cephe paneli (TS EN 14509) | M2 | 112,00 TL
04.614/202A | 10.330.2751 | 1,20 + 0,60 + (40mm dolgulu) Poliizosiyanurat yalıtımlı, 1,20mm kalınlıkta keçeli PVC membranlı sandviç çatı paneli | M2 | 108,00 TL
04.614/202B | 10.330.2752 | 1,20 + 0,60 + (50mm dolgulu) Poliizosiyanurat yalıtımlı, 1,20mm kalınlıkta keçeli PVC membranlı sandviç çatı paneli | M2 | 112,00 TL
04.614/202C | 10.330.2753 | 1,20 + 0,60 + (60mm dolgulu) Poliizosiyanurat yalıtımlı, 1,20mm kalınlıkta keçeli PVC membranlı sandviç çatı paneli | M2 | 117,00 TL
04.614/202D | 10.330.2754 | 1,20 + 0,60 + (75mm dolgulu) Poliizosiyanurat yalıtımlı, 1,20mm kalınlıkta keçeli PVC membranlı sandviç çatı paneli | M2 | 125,00 TL
04.614/202E | 10.330.2755 | 1,20 + 0,60 + (80mm dolgulu) Poliizosiyanurat yalıtımlı, 1,20mm kalınlıkta keçeli PVC membranlı sandviç çatı paneli | M2 | 127,00 TL
04.614/202F | 10.330.2756 | 1,20 + 0,60 + (100mm dolgulu) Poliizosiyanurat yalıtımlı, 1,20mm kalınlıkta keçeli PVC membranlı sandviç çatı paneli | M2 | 136,00 TL
04.614/203A | 10.330.2776 | 1,20 + 0,60 + (40mm dolgulu) Poliizosiyanurat yalıtımlı, 1,20mm kalınlıkta keçeli TPO membranlı sandviç çatı paneli | M2 | 112,00 TL
04.614/203B | 10.330.2777 | 1,20 + 0,60 + (50mm dolgulu) Poliizosiyanurat yalıtımlı, 1,20mm kalınlıkta keçeli TPO membranlı sandviç çatı paneli | M2 | 115,00 TL
04.614/203C | 10.330.2778 | 1,20 + 0,60 + (60mm dolgulu) Poliizosiyanurat yalıtımlı, 1,20mm kalınlıkta keçeli TPO membranlı sandviç çatı paneli | M2 | 120,00 TL
04.614/203D | 10.330.2779 | 1,20 + 0,60 + (75mm dolgulu) Poliizosiyanurat yalıtımlı, 1,20mm kalınlıkta keçeli TPO membranlı sandviç çatı paneli | M2 | 128,00 TL
04.614/203E | 10.330.2780 | 1,20 + 0,60 + (80mm dolgulu) Poliizosiyanurat yalıtımlı, 1,20mm kalınlıkta keçeli TPO membranlı sandviç çatı paneli | M2 | 130,00 TL
04.614/203F | 10.330.2781 | 1,20 + 0,60 + (100mm dolgulu) Poliizosiyanurat yalıtımlı, 1,20mm kalınlıkta keçeli TPO membranlı sandviç çatı paneli | M2 | 140,00 TL
04.614/300A | 10.330.2801 | 0,70 + 0,50 + (40 mm dolgulu) Polistren (EPS) yalıtımlı sandviç çatı paneli (TS EN 14509) | M2 | 86,00 TL
04.614/300B | 10.330.2802 | 0,70 + 0,50 + (50 mm dolgulu) Polistren (EPS) yalıtımlı sandviç çatı paneli (TS EN 14509) | M2 | 88,00 TL
04.614/300C | 10.330.2803 | 0,70 + 0,50 + (60 mm dolgulu) Polistren (EPS) yalıtımlı sandviç çatı paneli (TS EN 14509) | M2 | 91,00 TL
04.614/300D | 10.330.2804 | 0,70 + 0,50 + (80 mm dolgulu) Polistren (EPS) yalıtımlı sandviç çatı paneli (TS EN 14509) | M2 | 93,00 TL
04.614/300E | 10.330.2805 | 0,70 + 0,50 + (100 mm dolgulu) Polistren (EPS) yalıtımlı sandviç çatı paneli (TS EN 14509) | M2 | 97,00 TL
04.614/300F | 10.330.2806 | 0,50 + 0,50 + (40 mm dolgulu) Polistren (EPS) yalıtımlı sandviç çatı paneli (TS EN 14509) | M2 | 77,00 TL
04.614/300G | 10.330.2807 | 0,50 + 0,50 + (50 mm dolgulu) Polistren (EPS) yalıtımlı sandviç çatı paneli (TS EN 14509) | M2 | 80,00 TL
04.614/300H | 10.330.2808 | 0,50 + 0,50 + (60 mm dolgulu) Polistren (EPS) yalıtımlı sandviç çatı paneli (TS EN 14509) | M2 | 82,00 TL
04.614/300I | 10.330.2809 | 0,50 + 0,50 + (80 mm dolgulu) Polistren (EPS) yalıtımlı sandviç çatı paneli (TS EN 14509) | M2 | 86,00 TL
04.614/300J | 10.330.2810 | 0,50 + 0,50 + (100 mm dolgulu) Polistren (EPS) yalıtımlı sandviç çatı paneli (TS EN 14509) | M2 | 90,00 TL
04.614/302A | 10.330.2826 | 0,50 + 0,40 + (40mm dolgulu) Polistren (EPS) yalıtımlı sandviç çatı paneli (TS EN 14509) | M2 | 68,00 TL
04.614/302B | 10.330.2827 | 0,50 + 0,40 + (50mm dolgulu) Polistren (EPS) yalıtımlı sandviç çatı paneli (TS EN 14509) | M2 | 71,00 TL
04.614/302C | 10.330.2828 | 0,50 + 0,40 + (60mm dolgulu) Polistren (EPS) yalıtımlı sandviç çatı paneli (TS EN 14509) | M2 | 73,00 TL
04.614/302D | 10.330.2829 | 0,50 + 0,40 + (80mm dolgulu) Polistren (EPS) yalıtımlı sandviç çatı paneli (TS EN 14509) | M2 | 76,00 TL
04.614/302E | 10.330.2830 | 0,50 + 0,40 + (100mm dolgulu) Polistren (EPS) yalıtımlı sandviç çatı paneli (TS EN 14509) | M2 | 80,00 TL
04.614/302F | 10.330.2831 | 0,50 + 0,50 + (40mm dolgulu) Polistren (EPS) yalıtımlı sandviç çatı paneli (TS EN 14509) | M2 | 71,00 TL
04.614/302G | 10.330.2832 | 0,50 + 0,50 + (50mm dolgulu) Polistren (EPS) yalıtımlı sandviç çatı paneli (TS EN 14509) | M2 | 73,00 TL
04.614/302H | 10.330.2833 | 0,50 + 0,50 + (60mm dolgulu) Polistren (EPS) yalıtımlı sandviç çatı paneli (TS EN 14509) | M2 | 76,00 TL
04.614/302I | 10.330.2834 | 0,50 + 0,50 + (80mm dolgulu) Polistren (EPS) yalıtımlı sandviç çatı paneli (TS EN 14509) | M2 | 80,00 TL
04.614/302J | 10.330.2835 | 0,50 + 0,50 + (100mm dolgulu) Polistren (EPS) yalıtımlı sandviç çatı paneli (TS EN 14509) | M2 | 82,00 TL
04.614/302K | 10.330.2836 | 0,70 + 0,50 + (40mm dolgulu) Polistren (EPS) yalıtımlı sandviç çatı paneli (TS EN 14509) | M2 | 80,00 TL
04.614/302L | 10.330.2837 | 0,70 + 0,50 + (50mm dolgulu) Polistren (EPS) yalıtımlı sandviç çatı paneli (TS EN 14509) | M2 | 82,00 TL
04.614/302M | 10.330.2838 | 0,70 + 0,50 + (60mm dolgulu) Polistren (EPS) yalıtımlı sandviç çatı paneli (TS EN 14509) | M2 | 86,00 TL
04.614/302N | 10.330.2839 | 0,70 + 0,50 + (80mm dolgulu) Polistren (EPS) yalıtımlı sandviç çatı paneli (TS EN 14509) | M2 | 90,00 TL
04.614/302O | 10.330.2840 | 0,70 + 0,50 + (100mm dolgulu) Polistren (EPS) yalıtımlı sandviç çatı paneli (TS EN 14509) | M2 | 92,00 TL
04.614/303A | 10.330.2851 | 0,50 + 0,40 + (40mm dolgulu) Polistren (EPS) yalıtımlı sandviç çatı paneli (TS EN 14509) | M2 | 71,00 TL
04.614/303B | 10.330.2852 | 0,50 + 0,40 + (50mm dolgulu) Polistren (EPS) yalıtımlı sandviç çatı paneli (TS EN 14509) | M2 | 73,00 TL
04.614/303C | 10.330.2853 | 0,50 + 0,40 + (60mm dolgulu) Polistren (EPS) yalıtımlı sandviç çatı paneli (TS EN 14509) | M2 | 80,00 TL
04.614/303D | 10.330.2854 | 0,50 + 0,40 + (80mm dolgulu) Polistren (EPS) yalıtımlı sandviç çatı paneli (TS EN 14509) | M2 | 78,00 TL
04.614/303E | 10.330.2855 | 0,50 + 0,40 + (100mm dolgulu) Polistren (EPS) yalıtımlı sandviç çatı paneli (TS EN 14509) | M2 | 82,00 TL
04.614/303F | 10.330.2856 | 0,50 + 0,50 + (40mm dolgulu) Polistren (EPS) yalıtımlı sandviç çatı paneli (TS EN 14509) | M2 | 73,00 TL
04.614/303G | 10.330.2857 | 0,50 + 0,50 + (50mm dolgulu) Polistren (EPS) yalıtımlı sandviç çatı paneli (TS EN 14509) | M2 | 76,00 TL
04.614/303H | 10.330.2858 | 0,50 + 0,50 + (60mm dolgulu) Polistren (EPS) yalıtımlı sandviç çatı paneli (TS EN 14509) | M2 | 78,00 TL
04.614/303I | 10.330.2859 | 0,50 + 0,50 + (80mm dolgulu) Polistren (EPS) yalıtımlı sandviç çatı paneli (TS EN 14509) | M2 | 82,00 TL
04.614/303J | 10.330.2860 | 0,50 + 0,50 + (100mm dolgulu) Polistren (EPS) yalıtımlı sandviç çatı paneli (TS EN 14509) | M2 | 85,00 TL
04.614/303K | 10.330.2861 | 0,70 + 0,50 + (40mm dolgulu) Polistren (EPS) yalıtımlı sandviç çatı paneli (TS EN 14509) | M2 | 82,00 TL
04.614/303L | 10.330.2862 | 0,70 + 0,50 + (50mm dolgulu) Polistren (EPS) yalıtımlı sandviç çatı paneli (TS EN 14509) | M2 | 85,00 TL
04.614/303M | 10.330.2863 | 0,70 + 0,50 + (60mm dolgulu) Polistren (EPS) yalıtımlı sandviç çatı paneli (TS EN 14509) | M2 | 88,00 TL
04.614/303N | 10.330.2864 | 0,70 + 0,50 + (80mm dolgulu) Polistren (EPS) yalıtımlı sandviç çatı paneli (TS EN 14509) | M2 | 91,00 TL
04.614/303O | 10.330.2865 | 0,70 + 0,50 + (100mm dolgulu) Polistren (EPS) yalıtımlı sandviç çatı paneli (TS EN 14509) | M2 | 95,00 TL
04.614/400A | 10.330.2901 | 0,50 + 0,50 + (50mm dolgulu) Taşyünü yalıtımlı sandviç çatı paneli (TS EN 14509) | M2 | 87,00 TL
04.614/400B | 10.330.2902 | 0,50 + 0,50 + (60mm dolgulu) Taşyünü yalıtımlı sandviç çatı paneli (TS EN 14509) | M2 | 91,00 TL
04.614/400C | 10.330.2903 | 0,50 + 0,50 + (75mm dolgulu) Taşyünü yalıtımlı sandviç çatı paneli (TS EN 14509) | M2 | 96,00 TL
04.614/400D | 10.330.2904 | 0,50 + 0,50 + (80mm dolgulu) Taşyünü yalıtımlı sandviç çatı paneli (TS EN 14509) | M2 | 97,00 TL
04.614/400E | 10.330.2905 | 0,60 + 0,50 + (100mm dolgulu) Taşyünü yalıtımlı sandviç çatı paneli (TS EN 14509) | M2 | 103,00 TL
04.614/400F | 10.330.2906 | 0,60 + 0,50 + (50mm dolgulu) Taşyünü yalıtımlı sandviç çatı paneli (TS EN 14509) | M2 | 92,00 TL
04.614/400G | 10.330.2907 | 0,60 + 0,50 + (60mm dolgulu) Taşyünü yalıtımlı sandviç çatı paneli (TS EN 14509) | M2 | 96,00 TL
04.614/400H | 10.330.2908 | 0,60 + 0,50 + (75mm dolgulu) Taşyünü yalıtımlı sandviç çatı paneli (TS EN 14509) | M2 | 101,00 TL
04.614/400I | 10.330.2909 | 0,60 + 0,50 + (80mm dolgulu) Taşyünü yalıtımlı sandviç çatı paneli (TS EN 14509) | M2 | 102,00 TL
04.614/400J | 10.330.2910 | 0,70 + 0,50 + (100mm dolgulu) Taşyünü yalıtımlı sandviç çatı paneli (TS EN 14509) | M2 | 108,00 TL
04.614/400K | 10.330.2911 | 0,70 + 0,60 + (120mm dolgulu) Taşyünü yalıtımlı sandviç çatı paneli (TS EN 14509) | M2 | 125,00 TL
04.614/400L | 10.330.2912 | 0,70 + 0,60 + (150mm dolgulu) Taşyünü yalıtımlı sandviç çatı paneli (TS EN 14509) | M2 | 135,00 TL
04.614/401A | 10.330.2926 | 0,50 + 0,50 + (50mm dolgulu) Taşyünü yalıtımlı gizli vidalı sandviç cephe paneli (TS EN 14509) | M2 | 96,00 TL
04.614/401B | 10.330.2927 | 0,60 + 0,50 + (60mm dolgulu) Taşyünü yalıtımlı gizli vidalı sandviç cephe paneli (TS EN 14509) | M2 | 93,00 TL
04.614/401C | 10.330.2928 | 0,60 + 0,50 + (75mm dolgulu) Taşyünü yalıtımlı gizli vidalı sandviç cephe paneli (TS EN 14509) | M2 | 98,00 TL
04.614/401D | 10.330.2929 | 0,60 + 0,50 + (80mm dolgulu) Taşyünü yalıtımlı gizli vidalı sandviç cephe paneli (TS EN 14509) | M2 | 101,00 TL
04.614/401E | 10.330.2930 | 0,60 + 0,50 + (100mm dolgulu) Taşyünü yalıtımlı gizli vidalı sandviç cephe paneli (TS EN 14509) | M2 | 106,00 TL
04.614/401F | 10.330.2931 | 0,70 + 0,50 + (75mm dolgulu) Taşyünü yalıtımlı gizli vidalı sandviç cephe paneli (TS EN 14509) | M2 | 98,00 TL
04.614/401G | 10.330.2932 | 0,70 + 0,50 + (80mm dolgulu) Taşyünü yalıtımlı gizli vidalı sandviç cephe paneli (TS EN 14509) | M2 | 102,00 TL
04.614/401H | 10.330.2933 | 0,70 + 0,50 + (100mm dolgulu) Taşyünü yalıtımlı gizli vidalı sandviç cephe paneli (TS EN 14509) | M2 | 107,00 TL
04.614/401I | 10.330.2934 | 0,70 + 0,60 + (120mm dolgulu) Taşyünü yalıtımlı gizli vidalı sandviç cephe paneli (TS EN 14509) | M2 | 123,00 TL
04.614/401J | 10.330.2935 | 0,70 + 0,60 + (150mm dolgulu) Taşyünü yalıtımlı gizli vidalı sandviç cephe paneli (TS EN 14509) | M2 | 133,00 TL
04.614/402A | 10.330.2951 | 1,20 + 0,60 + (50mm dolgulu) Taşyünü yalıtımlı, 1,20mm kalınlıkta keçeli PVC membranlı sandviç çatı paneli | M2 | 117,00 TL
04.614/402B | 10.330.2952 | 1,20 + 0,60 + (60mm dolgulu) Taşyünü yalıtımlı, 1,20mm kalınlıkta keçeli PVC membranlı sandviç çatı paneli | M2 | 122,00 TL
04.614/402C | 10.330.2953 | 1,20 + 0,60 + (75mm dolgulu) Taşyünü yalıtımlı, 1,20mm kalınlıkta keçeli PVC membranlı sandviç çatı paneli | M2 | 128,00 TL
04.614/402D | 10.330.2954 | 1,20 + 0,60 + (80mm dolgulu) Taşyünü yalıtımlı, 1,20mm kalınlıkta keçeli PVC membranlı sandviç çatı paneli | M2 | 130,00 TL
04.614/402E | 10.330.2955 | 1,20 + 0,70 + (100mm dolgulu) Taşyünü yalıtımlı, 1,20mm kalınlıkta keçeli PVC membranlı sandviç çatı paneli | M2 | 140,00 TL
04.614/403A | 10.330.2961 | 1,20 + 0,60 + (50mm dolgulu) Taşyünü yalıtımlı, 1,20mm kalınlıkta keçeli TPO membranlı sandviç çatı paneli | M2 | 120,00 TL
04.614/403B | 10.330.2962 | 1,20 + 0,60 + (60mm dolgulu) Taşyünü yalıtımlı, 1,20mm kalınlıkta keçeli TPO membranlı sandviç çatı paneli | M2 | 125,00 TL
04.614/403C | 10.330.2963 | 1,20 + 0,60 + (75mm dolgulu) Taşyünü yalıtımlı, 1,20mm kalınlıkta keçeli TPO membranlı sandviç çatı paneli | M2 | 131,00 TL
04.614/403D | 10.330.2964 | 1,20 + 0,60 + (80mm dolgulu) Taşyünü yalıtımlı, 1,20mm kalınlıkta keçeli TPO membranlı sandviç çatı paneli | M2 | 133,00 TL
04.614/403E | 10.330.2965 | 1,20 + 0,70 + (100mm dolgulu) Taşyünü yalıtımlı, 1,20mm kalınlıkta keçeli TPO membranlı sandviç çatı paneli | M2 | 142,00 TL
04.614/404A | 10.330.2971 | 1,50 + 0,60 + (50mm dolgulu) Taşyünü yalıtımlı, 1,50mm kalınlıkta keçeli TPO membranlı sandviç çatı paneli | M2 | 122,00 TL
04.614/404B | 10.330.2972 | 1,50 + 0,60 + (60mm dolgulu) Taşyünü yalıtımlı, 1,50mm kalınlıkta keçeli TPO membranlı sandviç çatı paneli | M2 | 127,00 TL
04.614/404C | 10.330.2973 | 1,50 + 0,60 + (75mm dolgulu) Taşyünü yalıtımlı, 1,50mm kalınlıkta keçeli TPO membranlı sandviç çatı paneli | M2 | 133,00 TL
04.614/404D | 10.330.2974 | 1,50 + 0,60 + (80mm dolgulu) Taşyünü yalıtımlı, 1,50mm kalınlıkta keçeli TPO membranlı sandviç çatı paneli | M2 | 136,00 TL
04.614/404E | 10.330.2975 | 1,50 + 0,70 + (100mm dolgulu) Taşyünü yalıtımlı, 1,50mm kalınlıkta keçeli TPO membranlı sandviç çatı paneli | M2 | 145,00 TL
04.614/420A | 10.330.2981 | 1,20 + 0,60 + (50mm taşyünü + 25mm poliüretan dolgulu) Taşyünü ve poliüretan yalıtımlı, 1,20mm kalınlıkta keçeli PVC membranlı sandviç çatı paneli | M2 | 133,00 TL
04.614/420B | 10.330.2982 | 1,20 + 0,50 + (75mm taşyünü + 25mm poliüretan dolgulu) Taşyünü ve poliüretan yalıtımlı, 1,20mm kalınlıkta keçeli PVC membranlı sandviç çatı paneli | M2 | 138,00 TL
04.614/430A | 10.330.2986 | 1,20 + 0,60 + (50mm taşyünü + 25mm poliüretan dolgulu) Taşyünü ve poliüretan yalıtımlı, 1,20mm kalınlıkta keçeli TPO membranlı sandviç çatı paneli | M2 | 136,00 TL
04.614/430B | 10.330.2987 | 1,20 + 0,50 + (75mm taşyünü + 25mm poliüretan dolgulu) Taşyünü ve poliüretan yalıtımlı, 1,20mm kalınlıkta keçeli TPO membranlı sandviç çatı paneli | M2 | 141,00 TL
04.614/990A | 10.330.3098 | Plastik esaslı sızdırmazlık bandı (10mm kalınlık 30mm genişlikte) | MT | 1,60 TL
04.614/990B | 10.330.3099 | EPDM contalı, panel montaj vidası | AD | 0,30 TL
04.614/990C | 10.330.3100 | Çektirme vidalı, panel montaj vidası | AD | 0,30 TL
04.522/T | 10.330.3101 | Çift bileşenli püskürtme uygulanan sert poliüretan köpük (TS EN 14315-1,2) | KG | 15,00 TL
04.522/U | 10.330.3102 | Bor katkılı gevşek dokulu selüloz (TS EN 15101-1,2) | KG | 4,40 TL
04.486/001 | 10.330.3201 | İnorganik bağlayıcı,hazır(farikasyon),kaba/ince sıva harcı (t ı, w ı, cs ı) (ts en 998-1) | M3 | 820,00 TL
04.486/002 | 10.330.3202 | İnorganik bağlayıcı,hazır(farikasyon),kaba/ince sıva harcı (t ı, w ı, cs ıı) (ts en 998-1) | M3 | 880,00 TL
04.749/19L | 10.330.3301 | Gazbeton ısı yalıtım levhaları (TS 13729) | M3 | 290,00 TL
04.749/19S | 10.330.3302 | Gazbeton ısı yalıtım levha sıvası (TS 13729) | KG | 0,75 TL
04.749/19Y | 10.330.3303 | Gazbeton ısı yalıtım levha yapıştırıcı (TS 13729) | KG | 0,75 TL
04.455/A | 10.330.3401 | Odun talaşı levha 2.5 cm | M2 | 14,80 TL
04.455/B | 10.330.3402 | Odun talaşı levha 3.5 cm | M2 | 18,60 TL
04.455/C | 10.330.3403 | Odun talaşı levha 5.0 cm | M2 | 23,70 TL
04.455/D | 10.330.3404 | Odun talaşı levha 7.5 cm | M2 | 29,30 TL
04.455/E | 10.330.3405 | Odun talaşı levha 10.0 cm | M2 | 38,00 TL
| 10.330.3451 | Mihver karton kaplı, preslenmiş saman dolgulu 40 mm kalınlıkta levha | M2 | 39,00 TL
| 10.330.3452 | Mihver karton kaplı, preslenmiş saman dolgulu 60 mm kalınlıkta levha | M2 | 43,00 TL
04.171/01 | 10.330.3501 | 2 mm parke altı şiltesi (polietilen köpük) | M2 | 0,50 TL
04.171/02 | 10.330.3502 | 3 mm parke altı şiltesi (polietilen köpük) | M2 | 0,80 TL
04.171/03 | 10.330.3503 | 4 mm parke altı şiltesi (polietilen köpük) | M2 | 1,00 TL
04.171/04 | 10.330.3504 | 5 mm parke altı şiltesi (polietilen köpük) | M2 | 1,30 TL
04.446/A1 | 10.330.3521 | 2mm kalınlıkta polietilen köpüğünden mamul düz şilte | M2 | 3,00 TL
04.446/A2 | 10.330.3522 | 5mm kalınlıkta polietilen köpüğünden mamul düz şilte | M2 | 7,50 TL
04.446/A3 | 10.330.3523 | 8mm kalınlıkta polietilen köpüğünden mamul düz şilte | M2 | 12,00 TL
04.446/A4 | 10.330.3524 | 15mm kalınlıkta polietilen köpüğünden mamul düz şilte | M2 | 22,50 TL
04.446/A5 | 10.330.3525 | 30 mm kalınlıkta polietilen köpüğünden mamul düz şilte | M2 | 45,00 TL
04.446/B1 | 10.330.3541 | 2mm kalınlıkta polietilen köpüğünden mamul düz şilte | M2 | 5,00 TL
04.446/B2 | 10.330.3542 | 2,5mm kalınlıkta polietilen köpüğünden mamul düz şilte | M2 | 6,50 TL
04.446/B3 | 10.330.3543 | 5mm kalınlıkta polietilen köpüğünden mamul düz şilte | M2 | 12,50 TL
04.447/A01 | 10.330.3561 | 7 mm Kalınlıkta Polyester Esaslı Yalıtım Keçesi (Isı iletkenlik değeri 0,038 W/mK, Yangın Sınıfı min. C s2d1) | M2 | 11,00 TL
04.447/A02 | 10.330.3562 | 10 mm Kalınlıkta Polyester Esaslı Yalıtım Keçesi (Isı iletkenlik değeri 0,038 W/mK, Yangın Sınıfı min. C s2d1) | M2 | 16,00 TL
04.447/A03 | 10.330.3563 | 15 mm Kalınlıkta Polyester Esaslı Yalıtım Keçesi (Isı iletkenlik değeri 0,038 W/mK, Yangın Sınıfı min. C s2d1) | M2 | 19,00 TL
04.447/A04 | 10.330.3564 | 20 mm Kalınlıkta Polyester Esaslı Yalıtım Keçesi (Isı iletkenlik değeri 0,038 W/mK, Yangın Sınıfı min. C s2d1) | M2 | 24,00 TL
04.300/01 | 10.330.5001 | Oksitlenmiş bitümlü shingle | M2 | 19,50 TL
04.300/02 | 10.330.5002 | Oksitlenmiş kendinden yapışkanlı bitümlü shingle | M2 | 21,50 TL
04.300/03 | 10.330.5003 | Elastomer modifiyeli bitümlü shingle | M2 | 17,50 TL
04.300/04 | 10.330.5004 | Elastomer modifiyeli kendinden yapışkanlı bitümlü shingle | M2 | 19,50 TL
04.300/05 | 10.330.5005 | Plastomer app modifiyeli cam tülü taşıcılı bitümlü shingle | M2 | 17,50 TL
04.300/06 | 10.330.5006 | Plastomer app modifiyeli cam tülü taşıcılı kendinden yapışkanlı bitümlü shingle | M2 | 19,50 TL
04.626/1A | 10.330.5101 | 2.0 mm. plastomer cam tülü taşıyıcı örtüler | M2 | 6,45 TL
04.626/1B | 10.330.5102 | 3.0 mm. plastomer cam tülü taşıyıcılı örtüler | M2 | 7,85 TL
04.626/1C | 10.330.5103 | 3.3 mm. plastomer cam tülü örtüler (bir yüzü gri reflektif mineral kaplı) | M2 | 9,40 TL
04.626/1D | 10.330.5104 | 3.3 mm. plastomer cam tülü örtüler (bir yüzü beyaz reflektif mineral kaplı) | M2 | 9,70 TL
04.626/1E | 10.330.5105 | 3.3 mm. plastomer cam tülü örtüler (bir yüzü kırmızı reflektif mineral kaplı) | M2 | 9,50 TL
04.626/1F | 10.330.5106 | 3.3 mm. plastomer cam tülü örtüler (bir yüzü yeşil reflektif mineral kaplı) | M2 | 9,50 TL
04.626/1G | 10.330.5107 | 3 mm. plastomer cam tülü örtüler (bir yüzü metal folyo kaplı) | M2 | 10,85 TL
04.626/1A1 | 10.330.5111 | 2.0 mm. plastomer cam tülü taşıyıcı örtüler | M2 | 6,85 TL
04.626/1A2 | 10.330.5112 | 3 mm. plastomer cam tülü taşıyıcılı örtüler | M2 | 8,25 TL
04.626/1A3 | 10.330.5113 | 3.3 mm. plastomer cam tülü taşıyıcılı örtüler (bir yüzü gri reflektif mineral kaplı) | M2 | 9,60 TL
04.626/1A4 | 10.330.5114 | 3.3 mm. plastomer cam tülü örtüler (bir yüzü beyaz reflektif mineral kaplı) | M2 | 10,05 TL
04.626/1A5 | 10.330.5115 | 3.3 mm. plastomer cam tülü örtüler (bir yüzü kırmızı reflektif mineral kaplı) | M2 | 10,00 TL
04.626/1A6 | 10.330.5116 | 3.3 mm. plastomer cam tülü örtüler (bir yüzü yeşil reflektif mineral kaplı) | M2 | 10,00 TL
04.626/1A7 | 10.330.5117 | 3 mm. plastomer cam tülü örtüler (bir yüzü metal folyo kaplı) | M2 | 11,35 TL
04.626/2A | 10.330.5121 | 3 mm. plastomer polyester keçe taşıyıcılı örtü | M2 | 9,30 TL
04.626/2B | 10.330.5122 | 3.3 mm. plastomer polyester keçe taşıyıcılı örtü(bir yüzü gri reflektif mineral kaplı) | M2 | 11,05 TL
04.626/2C | 10.330.5123 | 3.3 mm. plastomer polyester keçe taşıyıcılı örtü(bir yüzü beyaz reflektif mineral kaplı) | M2 | 11,35 TL
04.626/2D | 10.330.5124 | 3.3 mm. plastomer polyester keçe taşıyıcılı örtü(bir yüzü kırmızı reflektif mineral kaplı) | M2 | 11,20 TL
04.626/2E | 10.330.5125 | 3.3 mm. plastomer polyester keçe taşıyıcılı örtü(bir yüzü yeşil reflektif mineral kaplı) | M2 | 11,20 TL
04.626/2F | 10.330.5126 | 3 mm. plastomer polyester keçe taşıyıcılı örtü(bir yüzü metal folyo kaplı) | M2 | 12,60 TL
04.626/2G | 10.330.5127 | 4 mm. plastomer polyester keçe taşıyıcılı örtü | M2 | 11,05 TL
04.626/2H | 10.330.5128 | 4.3 mm. plastomer polyester keçe taşıyıcılı örtü(bir yüzü gri reflektif mineral kaplı) | M2 | 12,60 TL
04.626/2I | 10.330.5129 | 4.3 mm. plastomer polyester keçe taşıyıcılı örtü(bir yüzü beyaz reflektif mineral kaplı) | M2 | 12,85 TL
04.626/2İ | 10.330.5130 | 4.3 mm. plastomer polyester keçe taşıyıcılı örtü(bir yüzü kırmızı reflektif mineral kaplı) | M2 | 12,75 TL
04.626/2J | 10.330.5131 | 4.3 mm. plastomer polyester keçe taşıyıcılı örtü(bir yüzü yeşil reflektif mineral kaplı) | M2 | 12,75 TL
04.626/2L | 10.330.5132 | 4 mm. plastomer polyester keçe taşıyıcılı örtü(bir yüzü metal folyo kaplı) | M2 | 14,25 TL
04.626/02M | 10.330.5133 | M- 4 mm (bitki köklerine dayanıklı) (ts en 13948 standardına göre, akredite laboratuvar tarafından yapılan test sonuç belgesi istenir.) | M2 | 19,30 TL
04.626/2A1 | 10.330.5141 | 4 mm. plastomer polyester keçe taşıyıcılı örtü (viyadük tipi) | M2 | 14,70 TL
04.626/3A | 10.330.5151 | 2.0 mm. elastomer esaslı cam tülü taşıyıcılı örtüler | M2 | 7,45 TL
04.626/3B | 10.330.5152 | 3.0 mm. elastomer cam tülü örtüler | M2 | 8,95 TL
04.626/3C | 10.330.5153 | 3.3 mm. elastomer cam tülü örtüler(bir yüzü gri reflektif mineral kaplı) | M2 | 10,55 TL
04.626/3D | 10.330.5154 | 3.3 mm. elastomer cam tülü örtüler(bir yüzü beyaz reflektif mineral kaplı) | M2 | 10,80 TL
04.626/3E | 10.330.5155 | 3.3 mm. elastomer cam tülü örtüler(bir yüzü kırmızı reflektif mineral kaplı) | M2 | 10,65 TL
04.626/3F | 10.330.5156 | 3.3 mm. elastomer cam tülü örtüler(bir yüzü yeşil reflektif mineral kaplı) | M2 | 10,65 TL
04.626/3G | 10.330.5157 | 3 mm. elastomer cam tülü örtüler(bir yüzü metal folyo kaplı) | M2 | 12,15 TL
04.626/3A1 | 10.330.5161 | 2.0 mm. elastomer esaslı cam tülü taşıyıcılı örtüler | M2 | 7,85 TL
04.626/3A2 | 10.330.5162 | 3.0 mm. elastomer cam tülü örtüler | M2 | 9,45 TL
04.626/3A3 | 10.330.5163 | 3.3 mm. elastomer cam tülü örtüler(bir yüzü gri reflektif mineral kaplı) | M2 | 11,20 TL
04.626/3A4 | 10.330.5164 | 3.3 mm. elastomer cam tülü örtüler(bir yüzü beyaz reflektif mineral kaplı) | M2 | 11,35 TL
04.626/3A5 | 10.330.5165 | 3.3 mm. elastomer cam tülü örtüler(bir yüzü kırmızı reflektif mineral kaplı) | M2 | 11,20 TL
04.626/3A6 | 10.330.5166 | 3.3 mm. elastomer cam tülü örtüler(bir yüzü yeşil reflektif mineral kaplı) | M2 | 11,20 TL
04.626/3A7 | 10.330.5167 | 3 mm. elastomer cam tülü örtüler(bir yüzü metal folyo kaplı) | M2 | 12,60 TL
04.626/4A | 10.330.5171 | 3 mm. elastomer polyester keçe taşıyıcılı örtü | M2 | 11,15 TL
04.626/4B | 10.330.5172 | 3.3 mm. elastomer polyester keçe taşıyıcılı örtü(bir yüzü gri reflektif mineral kaplı) | M2 | 12,80 TL
04.626/4C | 10.330.5173 | 3.3 mm. elastomer polyester keçe taşıyıcılı örtü(bir yüzü beyaz reflektif mineral kaplı) | M2 | 13,25 TL
04.626/4D | 10.330.5174 | 3.3 mm. elastomer polyester keçe taşıyıcılı örtü(bir yüzü kırmızı reflektif mineral kaplı) | M2 | 13,05 TL
04.626/4E | 10.330.5175 | 3.3 mm. elastomer polyester keçe taşıyıcılı örtü(bir yüzü yeşil reflektif mineral kaplı) | M2 | 13,05 TL
04.626/4F | 10.330.5176 | 3mm. elastomer polyester keçe taşıyıcılı örtü(bir yüzü metal folyo kaplı) | M2 | 16,15 TL
04.626/4G | 10.330.5177 | 4 mm. elastomer polyester keçe taşıyıcılı örtü | M2 | 13,05 TL
04.626/4H | 10.330.5178 | 4.3 mm. elastomer polyester keçe taşıyıcılı örtü(bir yüzü gri reflektif mineral kaplı) | M2 | 14,70 TL
04.626/4I | 10.330.5179 | 4.3 mm. elastomer polyester keçe taşıyıcılı örtü(bir yüzü beyaz reflektif mineral kaplı) | M2 | 15,05 TL
04.626/4İ | 10.330.5180 | 4.3 mm. elastomer polyester keçe taşıyıcılı örtü(bir yüzü kırmızı reflektif mineral kaplı) | M2 | 14,95 TL
04.626/4J | 10.330.5181 | 4.3 mm. elastomer polyester keçe taşıyıcılı örtü(bir yüzü yeşil reflektif mineral kaplı) | M2 | 14,95 TL
04.626/4K | 10.330.5182 | 4 mm. elastomer polyester keçe taşıyıcılı örtü(bir yüzü metal folyo kaplı) | M2 | 16,40 TL
04.626/04L | 10.330.5183 | L- 4 mm (bitki köklerine dayanıklı) (ts en 13948 standardına göre, akredite laboratuvar tarafından yapılan test sonuç belgesi istenir.) | M2 | 21,80 TL
04.626/5A | 10.330.5191 | 2.0 mm. plastomer cam tülü taşıyıcılı örtüler | M2 | 6,00 TL
04.626/5B | 10.330.5192 | 3 mm. plastomer cam tülü taşıyıcılı örtüler | M2 | 7,40 TL
04.626/5C | 10.330.5193 | 3.3 mm. plastomer cam tülü taşıyıcılı örtüler (bir yüzü gri reflektif mineral kaplı) | M2 | 8,90 TL
04.626/5D | 10.330.5194 | 3.3 mm. plastomer cam tülü taşıyıcılı örtüler (bir yüzü beyaz reflektif mineral kaplı) | M2 | 9,20 TL
04.626/5E | 10.330.5195 | 3.3 mm. plastomer cam tülü taşıyıcılı örtüler (bir yüzü kırmızı reflektif mineral kaplı) | M2 | 9,05 TL
04.626/5F | 10.330.5196 | 3.3 mm. plastomer cam tülü taşıyıcılı örtüler (bir yüzü yeşil reflektif mineral kaplı) | M2 | 9,05 TL
04.626/6A | 10.330.5201 | 3 mm. plastomer polyester keçe taşıyıcılı örtü | M2 | 8,75 TL
04.626/6B | 10.330.5202 | 3.3 mm. plastomer polyester keçe taşıyıcılı örtü(bir yüzü gri rekleftif mineral kaplı) | M2 | 10,40 TL
04.626/6C | 10.330.5203 | 3.3 mm. plastomer polyester keçe taşıyıcılı örtü(bir yüzü beyaz rekleftif mineral kaplı) | M2 | 10,55 TL
04.626/6D | 10.330.5204 | 3.3 mm. plastomer polyester keçe taşıyıcılı örtü(bir yüzü kırmızı rekleftif mineral kaplı) | M2 | 10,40 TL
04.626/6E | 10.330.5205 | 3.3 mm. plastomer polyester keçe taşıyıcılı örtü(bir yüzü yeşil rekleftif mineral kaplı) | M2 | 10,40 TL
04.626/6F | 10.330.5206 | 4 mm. plastomer polyester keçe taşıyıcılı örtü | M2 | 10,40 TL
04.626/6G | 10.330.5207 | 4.3 mm. plastomer polyester keçe taşıyıcılı örtü(bir yüzü gri rekleftif mineral kaplı) | M2 | 11,90 TL
04.626/6H | 10.330.5208 | 4.3 mm. plastomer polyester keçe taşıyıcılı örtü(bir yüzü beyaz rekleftif mineral kaplı) | M2 | 12,20 TL
04.626/6I | 10.330.5209 | 4.3 mm. plastomer polyester keçe taşıyıcılı örtü(bir yüzü kırmızı rekleftif mineral kaplı) | M2 | 12,20 TL
04.626/6İ | 10.330.5210 | 4.3 mm. plastomer polyester keçe taşıyıcılı örtü(bir yüzü yeşil rekleftif mineral kaplı) | M2 | 12,20 TL
04.626/7A | 10.330.5291 | Bitüm emülsiyonu (astar) | KG | 2,65 TL
04.626/7B | 10.330.5292 | Bitüm solüsyonu (astar) | KG | 4,90 TL
04.626/7C | 10.330.5293 | Elastomerik bitüm solüsyonu (astar) | KG | 5,50 TL
04.626/7D | 10.330.5294 | Reflektif bitüm solüsyonu (astar) | KG | 10,00 TL
04.626/7E | 10.330.5295 | Elastomerik bitüm | KG | 5,20 TL
04.274/3A1 | 10.330.5301 | Su yalıtımı için 4,8x70 mm metal başlıklı,metal vida | AD | 0,17 TL
04.274/3A2 | 10.330.5302 | Su yalıtımı için 4,8x90 mm metal başlıklı,metal vida | AD | 0,23 TL
04.274/3A3 | 10.330.5303 | Su yalıtımı için 4,8x110 mm metal başlıklı,metal vida | AD | 0,28 TL
04.274/3B1 | 10.330.5306 | Su yalıtımı için 4,8x70 mm plastik başlıklı,metal vida | AD | 0,28 TL
04.274/3B2 | 10.330.5307 | Su yalıtımı için 4,8x90 mm plastik başlıklı,metal vida | AD | 0,32 TL
04.274/3B3 | 10.330.5308 | Su yalıtımı için 4,8x110 mm plastik başlıklı,metal vida | AD | 0,38 TL
04.610/A | 10.330.5401 | Asfalt ts.105,tip 1 (yumuşama noktası:57-66) | KG | 0,96 TL
04.610/B | 10.330.5402 | Asfalt ts.105,tip 2 (yumuşama noktası:70-80) | KG | 0,96 TL
04.610/C | 10.330.5403 | Asfalt ts.105,tip 3 (yumuşama noktası:85-96) | KG | 0,96 TL
04.610/D | 10.330.5404 | Asfalt ts.105,tip 4 (yumuşama noktası:99-107) | KG | 0,96 TL
04.610/1A | 10.330.5421 | Dökme asfalt (izmit rafineri)) | KG | 1,69 TL
04.610/1B | 10.330.5422 | Dökme asfalt (kırıkkale rafineri) | KG | 1,71 TL
04.610/1C | 10.330.5423 | Dökme asfalt (batman rafineri)) | KG | 1,71 TL
04.610/1D | 10.330.5424 | Dökme asfalt (izmir rafineri) | KG | 1,69 TL
04.610/1F | 10.330.5425 | Dökme asfalt mc - 30 | KG | 3,26 TL
04.610/1G | 10.330.5426 | Dökme asfalt mc-800 | KG | 2,78 TL
04.611/1A | 10.330.5441 | Katyonik asfalt emülsiyonu (crs-1 tipi) | KG | 1,50 TL
04.611/1B | 10.330.5442 | Katyonik asfalt emülsiyonu (crs-2 tipi) | KG | 1,75 TL
04.611/1C | 10.330.5443 | Katyonik asfalt emülsiyonu (cms-2 tipi) | KG | 1,85 TL
04.611/1D | 10.330.5444 | Katyonik asfalt emülsiyonu (css-1 tipi) | KG | 1,88 TL
04.611/1E | 10.330.5445 | Anyonik asfalt emülsiyonu (rs-1 tipi) | KG | 1,46 TL
04.611/1F | 10.330.5446 | Anyonik asfalt emülsiyonu (ss-1 tipi) | KG | 1,55 TL
04.612/1 | 10.330.5451 | Mastik asfalt (ts 112) | KG | 3,36 TL
04.602 | 10.330.5491 | Kaput bezi | M2 | 0,87 TL
04.603 | 10.330.5492 | Katranlı urgan (ø12 mm) | MT | 0,94 TL
04.604 | 10.330.5493 | Bitümlü karton (ts 13047) (tip 1) | KG | 0,54 TL
04.605/A | 10.330.5494 | Eğ.çatı kapl.malz.alt.kul. iki yüzü polietilen film kaplı camtülü taşıy.laminesiz polimer bitümlü örtü | M2 | 6,00 TL
04.606 | 10.330.5495 | Bıtümlü karton (ts 13047) (tip 3) | M2 | 0,58 TL
04.606/A | 10.330.5496 | Eğ.çatı kapl.malz.alt.k. min. 0,60 mm kalınlıkta 2 yüzü polietilen film kap.polyester keçe taş.laminesiz polimer bitümlü ört | M2 | 7,20 TL
04.608/1 | 10.330.5497 | Organik lifli bitüm emdirilmiş kiremit altı su yalıtım levhası | M2 | 12,80 TL
04.608/2 | 10.330.5498 | Su buharına geçişine açık su yalıtım örtüsü | M2 | 4,60 TL
04.601/2A | 10.330.6001 | 100 gr/m2 geotekstil keçe | M2 | 0,80 TL
04.601/2B | 10.330.6002 | 150 gr/m2 geotekstil keçe | M2 | 0,90 TL
04.601/2C | 10.330.6003 | 200 gr/m2 geotekstil keçe | M2 | 1,20 TL
04.601/2D | 10.330.6004 | 250 gr/m2 geotekstil keçe | M2 | 1,40 TL
04.601/2E | 10.330.6005 | 300 gr/m2 geotekstil keçe | M2 | 1,75 TL
04.601/2F | 10.330.6006 | 400 gr/m2 geotekstil keçe | M2 | 2,25 TL
04.601/2G | 10.330.6007 | 500 gr/m2 geotekstil keçe | M2 | 2,80 TL
04.632/01A | 10.330.6011 | 1 mm kalınlıkta jeomembranlar (ts en 13956, ts en 13967) | M2 | 9,15 TL
04.632/01B | 10.330.6012 | 1,5 mm kalınlıkta jeomembran (ts en 13956, ts en 13967) | M2 | 13,85 TL
04.632/01C | 10.330.6013 | 2 mm kalınlıkta jeomembran (ts en 13956, ts en 13967) | M2 | 18,45 TL
04.632/01D | 10.330.6014 | 2,5 mm kalınlıkta jeomembran (ts en 13956, ts en 13967) | M2 | 23,00 TL
04.632/02A | 10.330.6021 | 1 mm kalınlıkta jeomembran | M2 | 10,15 TL
04.632/02B | 10.330.6022 | 1,5 mm kalınlıkta jeomembran | M2 | 15,15 TL
04.632/02C | 10.330.6023 | 2 mm kalınlıkta jeomembran | M2 | 20,25 TL
04.632/02D | 10.330.6024 | 2,5 mm kalınlıkta jeomembran | M2 | 25,25 TL
04.632/03A | 10.330.6031 | 1 mm kalınlıkta jeomembran | M2 | 7,45 TL
04.632/03B | 10.330.6032 | 1,5 mm kalınlıkta jeomembran | M2 | 11,15 TL
04.632/03C | 10.330.6033 | 2 mm kalınlıkta jeomembran | M2 | 14,85 TL
04.632/03D | 10.330.6034 | 2,5 mm kalınlıkta jeomembran | M2 | 18,60 TL
04.632/04A | 10.330.6041 | 1 mm kalınlıkta jeomembran | M2 | 8,40 TL
04.632/04B | 10.330.6042 | 1,5 mm kalınlıkta jeomembran | M2 | 12,60 TL
04.632/04C | 10.330.6043 | 2 mm kalınlıkta jeomembran | M2 | 16,80 TL
04.632/04D | 10.330.6044 | 2,5 mm kalınlıkta jeomembran | M2 | 20,90 TL
04.632/05A | 10.330.6051 | 1 mm kalınlıkta jeomembran | M2 | 7,45 TL
04.632/05B | 10.330.6052 | 1,5 mm kalınlıkta jeomembran | M2 | 11,15 TL
04.632/05C | 10.330.6053 | 2 mm kalınlıkta jeomembran | M2 | 14,85 TL
04.632/05D | 10.330.6054 | 2,5 mm kalınlıkta jeomembran | M2 | 18,60 TL
04.632/07A | 10.330.6061 | 1 mm kalınlıkta jeomembran | M2 | 19,50 TL
04.632/07B | 10.330.6062 | 1,5mmkalınlıkta jeomembran | M2 | 29,35 TL
04.632/07C | 10.330.6063 | 2 mmkalınlıkta jeomembran | M2 | 39,45 TL
04.632/07D | 10.330.6064 | 2,5mm kalınlıkta jeomembran | M2 | 48,65 TL
04.632/09A | 10.330.6071 | 1 mm kalınlıkta jeomembran | M2 | 13,40 TL
04.632/09B | 10.330.6072 | 1,5 mm kalınlıkta jeomembran | M2 | 20,00 TL
04.632/09C | 10.330.6073 | 2 mm kalınlıkta jeomembran | M2 | 26,60 TL
04.632/09D | 10.330.6074 | 2,5 mm kalınlıkta jeomembran | M2 | 33,10 TL
04.632/10A | 10.330.6081 | 1 mm kalınlıkta Termo Plastik EPDM Esaslı, Düz tip | M2 | 16,20 TL
04.632/10B | 10.330.6082 | 1,5 mm kalınlıkta Termo Plastik EPDM Esaslı, Düz tip | M2 | 24,45 TL
04.632/10C | 10.330.6083 | 2 mm kalınlıkta Termo Plastik EPDM Esaslı, Düz tip | M2 | 32,45 TL
04.632/10D | 10.330.6084 | 2,5 mm kalınlıkta Termo Plastik EPDM Esaslı, Düz tip | M2 | 40,80 TL
04.632/11B | 10.330.6091 | 1,5 mm kalınlıkta HDPE Esaslı, Şaşırtmalı T-Grip | M2 | 14,45 TL
04.632/11C | 10.330.6092 | 2 mm kalınlıkta HDPE Esaslı, Şaşırtmalı T-Grip | M2 | 19,25 TL
04.632/11D | 10.330.6093 | 2,5 mm kalınlıkta HDPE Esaslı, Şaşırtmalı T-Grip | M2 | 24,00 TL
04.616/A | 10.330.6201 | Lastik dilatasyon malzemesi I.sınıf | KG | 13,50 TL
04.616/B | 10.330.6202 | Lastik dilatasyon malzemesi II.sınıf | KG | 9,50 TL
04.616/C | 10.330.6203 | Lastik dilatasyon malzemesi III.sınıf | KG | 8,25 TL
04.616/AA | 10.330.6211 | Pvc dilatasyon malz. normal contalar | KG | 8,50 TL
04.616/AB | 10.330.6212 | Pvc dilatasyon malz. özel parçalar | KG | 9,50 TL
04.616/AC | 10.330.6213 | Pvc dilatasyon malz. değişik tip conta. | KG | 9,00 TL
04.632/26A | 10.330.6301 | 2 mm kalınlıkta hdpe levhalar (ts 6095 en ıso 14632)(her renkte)(uv dayanımlı olan/olmayan) | M2 | 19,50 TL
04.632/26B | 10.330.6302 | 3 mm kalınlıkta hdpe levhalar (ts 6095 en ıso 14632)(her renkte)(uv dayanımlı olan/olmayan) | M2 | 29,00 TL
04.632/26C | 10.330.6303 | 4 mm kalınlıkta hdpe levhalar (ts 6095 en ıso 14632)(her renkte)(uv dayanımlı olan/olmayan) | M2 | 39,00 TL
04.632/26D | 10.330.6304 | 5 mm kalınlıkta hdpe levhalar (ts 6095 en ıso 14632)(her renkte)(uv dayanımlı olan/olmayan) | M2 | 49,00 TL
04.632/26E | 10.330.6305 | 10 mm kalınlıkta hdpe levhalar (ts 6095 en ıso 14632)(her renkte)(uv dayanımlı olan/olmayan) | M2 | 98,00 TL
04.632/26F | 10.330.6306 | 20 mm kalınlıkta hdpe levhalar (ts 6095 en ıso 14632)(her renkte)(uv dayanımlı olan/olmayan) | M2 | 190,00 TL
04.632/26G | 10.330.6307 | 30 mm kalınlıkta hdpe levhalar (ts 6095 en ıso 14632)(her renkte)(uv dayanımlı olan/olmayan) | M2 | 294,00 TL
04.632/26Z | 10.330.6308 | Hdpe kaynak elektrodu | KG | 12,50 TL
04.632/27A | 10.330.6321 | 2 mm kalınlıkta pp levhalar (ts en ıso 15013)(her renkte)(uv dayanımlı olan/olmayan) | M2 | 18,50 TL
04.632/27B | 10.330.6322 | 3 mm kalınlıkta pp levhalar (ts en ıso 15013)(her renkte)(uv dayanımlı olan/olmayan) | M2 | 27,00 TL
04.632/27C | 10.330.6323 | 4 mm kalınlıkta pp levhalar (ts en ıso 15013)(her renkte)(uv dayanımlı olan/olmayan) | M2 | 37,00 TL
04.632/27D | 10.330.6324 | 5 mm kalınlıkta pp levhalar (ts en ıso 15013)(her renkte)(uv dayanımlı olan/olmayan) | M2 | 47,00 TL
04.632/27E | 10.330.6325 | 10 mm kalınlıkta pp levhalar (ts en ıso 15013)(her renkte)(uv dayanımlı olan/olmayan) | M2 | 95,00 TL
04.632/27F | 10.330.6326 | 20 mm kalınlıkta pp levhalar (ts en ıso 15013)(her renkte)(uv dayanımlı olan/olmayan) | M2 | 189,00 TL
04.632/27G | 10.330.6327 | 30 mm kalınlıkta pp levhalar (ts en ıso 15013)(her renkte)(uv dayanımlı olan/olmayan) | M2 | 284,00 TL
04.632/27Z | 10.330.6328 | Pp kaynak elektrodu | KG | 12,20 TL
04.632/31A | 10.330.6401 | 150 <= basınç dayanımı < 200 kn/m² HDPE Esaslı Drenaj ve Koruma Levhaları | M2 | 2,75 TL
04.632/31B | 10.330.6402 | 200 <= basınç dayanımıı < 250 kn/m² HDPE Esaslı Drenaj ve Koruma Levhaları | M2 | 3,50 TL
04.632/31C | 10.330.6403 | 250 <= basınç dayanımı < 350 kn/m² HDPE Esaslı Drenaj ve Koruma Levhaları | M2 | 4,70 TL
04.632/31D | 10.330.6404 | 350 <= basınç dayanımı < 450 kn/m² HDPE Esaslı Drenaj ve Koruma Levhaları | M2 | 8,50 TL
04.632/31E | 10.330.6405 | 450 <= basınç dayanımı < 550 kn/m² HDPE Esaslı Drenaj ve Koruma Levhaları | M2 | 10,20 TL
04.632/41A | 10.330.6421 | 150 <= basınç dayanımı < 200 kn/m² HDPE Esaslı Jeokompozit Drenaj ve Koruma Levhaları (TS EN 13252) | M2 | 5,05 TL
04.632/41B | 10.330.6422 | 200 <= basınç dayanımı < 250 kn/m² HDPE Esaslı Jeokompozit Drenaj ve Koruma Levhaları (TS EN 13252) | M2 | 6,80 TL
04.632/41C | 10.330.6423 | 250 <= basınç dayanımı < 350 kn/m² HDPE Esaslı Jeokompozit Drenaj ve Koruma Levhaları (TS EN 13252) | M2 | 8,50 TL
04.632/41D | 10.330.6424 | 350 <= basınç dayanımı < 450 kn/m² HDPE Esaslı Jeokompozit Drenaj ve Koruma Levhaları (TS EN 13252) | M2 | 12,80 TL
04.632/41E | 10.330.6425 | 450 <= basınç dayanımı < 550 kn/m² HDPE Esaslı Jeokompozit Drenaj ve Koruma Levhaları (TS EN 13252) | M2 | 14,50 TL
04.632/51A | 10.330.6441 | 4 cm uzunlukta kendinden yapışkanlı, metal izolasyon pimleri | AD | 0,16 TL
04.632/51B | 10.330.6442 | 6 cm uzunlukta kendinden yapışkanlı, metal izolasyon pimleri | AD | 0,19 TL
04.632/51C | 10.330.6443 | 10 cm uzunlukta kendinden yapışkanlı, metal izolasyon pimleri | AD | 0,21 TL
04.641/01A | 10.380.1001 | 2,2 mm kalınlıkta renksiz ve düz cam | M2 | 15,21 TL
04.641/01B | 10.380.1002 | 3 mm kalınlıkta renksiz ve düz cam | M2 | 15,01 TL
04.641/01C | 10.380.1003 | 4 mmkalınlıkta renksiz ve düz cam | M2 | 18,01 TL
04.641/01D | 10.380.1004 | 5 mm kalınlıkta renksiz ve düz cam | M2 | 22,42 TL
04.641/01E | 10.380.1005 | 6 mm kalınlıkta renksiz ve düz cam | M2 | 25,89 TL
04.641/01F | 10.380.1006 | 8 mm kalınlıkta renksiz ve düz cam | M2 | 35,91 TL
04.641/01G | 10.380.1007 | 10 mm kalınlıkta renksiz ve düz cam | M2 | 43,24 TL
04.641/02A | 10.380.1011 | 3 mm kalınlıkta füme renkli düz cam | M2 | 19,40 TL
04.641/02B | 10.380.1012 | 4 mm kalınlıkta füme renkli düz cam | M2 | 24,32 TL
04.641/02C | 10.380.1013 | 5 mm kalınlıkta füme renkli düz cam | M2 | 32,30 TL
04.641/02D | 10.380.1014 | 6 mm kalınlıkta füme renkli düz cam | M2 | 34,34 TL
04.641/02E | 10.380.1015 | 8 mm kalınlıkta füme renkli düz cam | M2 | 48,74 TL
04.641/02F | 10.380.1016 | 10 mm kalınlıkta füme renkli düz cam | M2 | 61,93 TL
04.641/03A | 10.380.1021 | 4 mm kalınlıkta bronz renkli düz cam (ts 10288 en 572-2) | M2 | 24,32 TL
04.641/03B | 10.380.1022 | 5 mm kalınlıkta bronz renkli düz cam (ts 10288 en 572-2) | M2 | 32,30 TL
04.641/03C | 10.380.1023 | 6 mm kalınlıkta bronz renkli düz cam (ts 10288 en 572-2) | M2 | 34,34 TL
04.641/03D | 10.380.1024 | 8 mm kalınlıkta bronz renkli düz cam (ts 10288 en 572-2) | M2 | 48,74 TL
04.641/03E | 10.380.1025 | 10 mm kalınlıkta bronz renkli düz cam (ts 10288 en 572-2) | M2 | 61,93 TL
04.641/04A | 10.380.1031 | 4 mm kalınlıkta mavi renkli düz cam (ts 10288 en 572-2) | M2 | 25,09 TL
04.641/04B | 10.380.1032 | 6 mm kalınlıkta mavi renkli düz cam (ts 10288 en 572-2) | M2 | 37,74 TL
04.641/04C | 10.380.1033 | 8 mm kalınlıkta mavi renkli düz cam (ts 10288 en 572-2) | M2 | 54,50 TL
04.641/05A | 10.380.1041 | 3 mm kalınlıkta yeşil renkli düz camlar (ts 10288 en 572-2) | M2 | 19,40 TL
04.641/05B | 10.380.1042 | 4 mm kalınlıkta yeşil renkli düz camlar (ts 10288 en 572-2) | M2 | 24,32 TL
04.641/05C | 10.380.1043 | 5 mm kalınlıkta yeşil renkli düz camlar (ts 10288 en 572-2) | M2 | 32,30 TL
04.641/05D | 10.380.1044 | 6 mm kalınlıkta yeşil renkli düz camlar (ts 10288 en 572-2) | M2 | 36,51 TL
04.641/05E | 10.380.1045 | 8 mm kalınlıkta yeşil renkli düz camlar (ts 10288 en 572-2) | M2 | 52,41 TL
04.641/05F | 10.380.1046 | 10 mm kalınlıkta yeşil renkli düz camlar (ts 10288 en 572-2) | M2 | 65,89 TL
04.641/06A | 10.380.1051 | 4 mm kalınlıkta kumlanmış düz camlar (ts 10288 en 572-2) | M2 | 25,00 TL
04.641/06B | 10.380.1052 | 6 mm kalınlıkta kumlanmış düz camlar (ts 10288 en 572-2) | M2 | 35,50 TL
04.641/06C | 10.380.1053 | 8 mm kalınlıkta kumlanmış düz camlar (ts 10288 en 572-2) | M2 | 53,50 TL
04.641/07A | 10.380.1061 | 4 mm kalınlıkta düşük demirli düz camlar (ts 10288 en 572-2) | M2 | 29,76 TL
04.641/07B | 10.380.1062 | 5 mm kalınlıkta düşük demirli düz camlar (ts 10288 en 572-2) | M2 | 39,46 TL
04.641/07C | 10.380.1063 | 6 mm kalınlıkta düşük demirli düz camlar (ts 10288 en 572-2) | M2 | 44,23 TL
04.641/07D | 10.380.1064 | 8 mm kalınlıkta düşük demirli düz camlar (ts 10288 en 572-2) | M2 | 60,22 TL
04.641/07E | 10.380.1065 | 10 mm kalınlıkta düşük demirli düz camlar (ts 10288 en 572-2) | M2 | 77,46 TL
04.641/07F | 10.380.1066 | 12 mm kalınlıkta düşük demirli düz camlar (ts 10288 en 572-2) | M2 | 100,58 TL
04.641/08A | 10.380.1071 | 4 mm kalınlıkta reklektif güneş kontrol camı (ts 1096-1,2,3,4) | M2 | 43,12 TL
04.641/08B | 10.380.1072 | 6 mm kalınlıkta reklektif güneş kontrol camı (ts 1096-1,2,3,4) | M2 | 56,55 TL
04.641/08C | 10.380.1073 | 8 mm kalınlıkta reklektif güneş kontrol camı (ts 1096-1,2,3,4) | M2 | 77,85 TL
04.642/01A | 10.380.1201 | 3 mm kalınlıkta renksiz aynalar (ts en 1036-1,2) | M2 | 24,51 TL
04.642/01B | 10.380.1202 | 4 mm kalınlıkta renksiz aynalar (ts en 1036-1,2) | M2 | 28,39 TL
04.642/01C | 10.380.1203 | 5 mm kalınlıkta renksiz aynalar (ts en 1036-1,2) | M2 | 35,00 TL
04.642/01D | 10.380.1204 | 6 mm kalınlıkta renksiz aynalar (ts en 1036-1,2) | M2 | 39,14 TL
04.642/02A | 10.380.1211 | 4 mm kalınlıkta füme renkli aynalar (ts en 1036-1,2) | M2 | 33,98 TL
04.642/02B | 10.380.1212 | 5 mm kalınlıkta füme renkli aynalar (ts en 1036-1,2) | M2 | 45,15 TL
04.642/02C | 10.380.1213 | 6 mm kalınlıkta füme renkli aynalar (ts en 1036-1,2) | M2 | 48,18 TL
04.642/03A | 10.380.1221 | 4 mm kalınlıkta bronz renkli aynalar (ts en 1036-1,2) | M2 | 33,98 TL
04.642/03B | 10.380.1222 | 5 mm kalınlıkta bronz renkli aynalar (ts en 1036-1,2) | M2 | 45,15 TL
04.642/03C | 10.380.1223 | 6 mm kalınlıkta bronz renkli aynalar (ts en 1036-1,2) | M2 | 48,18 TL
04.643/01A | 10.380.1301 | 4 mm kalınlıkta renksiz buzlu camlar (ts en 572-5) | M2 | 14,72 TL
04.643/02A | 10.380.1311 | 4 mm kalınlıkta renkli telli buzlu camlar (ts en 572-5) | M2 | 20,00 TL
04.643/03A | 10.380.1321 | 6 mm kalınlıkta renksiz telli buzlu camlar (ts en 572-6) | M2 | 48,97 TL
04.644/01A | 10.380.1401 | 3+3 mm kalınlıkta renksiz saydam 0,38 pvb'li lamine cam | M2 | 50,16 TL
04.644/01B | 10.380.1402 | 4+4 mm kalınlıkta renksiz saydam 0,38 pvb'li lamine cam | M2 | 55,31 TL
04.644/01C | 10.380.1403 | 5+5 mm kalınlıkta renksiz saydam 0,38 pvb'li lamine cam | M2 | 66,24 TL
04.644/01D | 10.380.1404 | 6+6 mm kalınlıkta renksiz saydam 0,38 pvb'li lamine cam | M2 | 83,05 TL
04.644/02A | 10.380.1411 | 3+3 mm kalınlıkta renksiz saydam 0,76 pvb'li lamine cam | M2 | 62,63 TL
04.644/02B | 10.380.1412 | 4+4 mm kalınlıkta renksiz saydam 0,76 pvb'li lamine cam | M2 | 66,99 TL
04.644/02C | 10.380.1413 | 5+5 mm kalınlıkta renksiz saydam 0,76 pvb'li lamine cam | M2 | 78,07 TL
04.644/02D | 10.380.1414 | 6+6 mm kalınlıkta renksiz saydam 0,76 pvb'li lamine cam | M2 | 94,17 TL
04.644/02E | 10.380.1415 | 8+8 mm kalınlıkta renksiz saydam 0,76 pvb'li lamine cam | M2 | 121,64 TL
04.644/02F | 10.380.1416 | 10+10 mm kalınlıkta renksiz saydam 0,76 pvb'li lamine cam | M2 | 145,22 TL
04.644/03A | 10.380.1421 | 3+3 mm kalınlıkta renksiz opak 0,38 pvb'li lamine cam | M2 | 58,50 TL
04.644/03B | 10.380.1422 | 4+4 mm kalınlıkta renksiz opak 0,38 pvb'li lamine cam | M2 | 62,50 TL
04.644/03C | 10.380.1423 | 5+5 mm kalınlıkta renksiz opak 0,38 pvb'li lamine cam | M2 | 72,15 TL
04.644/03D | 10.380.1424 | 6+6 mm kalınlıkta renksiz opak 0,38 pvb'li lamine cam | M2 | 94,35 TL
04.644/04A | 10.380.1431 | 3+3 mm kalınlıkta renksiz opak 0,76 pvb'li lamine cam | M2 | 83,86 TL
04.644/04B | 10.380.1432 | 4+4 mm kalınlıkta renksiz opak 0,76 pvb'li lamine cam | M2 | 86,28 TL
04.644/04C | 10.380.1433 | 5+5 mm kalınlıkta renksiz opak 0,76 pvb'li lamine cam | M2 | 96,12 TL
04.644/04D | 10.380.1434 | 6+6 mm kalınlıkta renksiz opak 0,76 pvb'li lamine cam | M2 | 119,34 TL
04.644/05A | 10.380.1441 | 3+3 mm kalınlıkta renksiz saydam akustik 0,76 pvb'li lamine cam | M2 | 87,64 TL
04.644/05B | 10.380.1442 | 4+4 mm kalınlıkta renksiz saydam akustik 0,76 pvb'li lamine cam | M2 | 92,14 TL
04.644/05C | 10.380.1443 | 5+5 mm kalınlıkta renksiz saydam akustik 0,76 pvb'li lamine cam | M2 | 101,26 TL
04.644/05D | 10.380.1444 | 6+6 mm kalınlıkta renksiz saydam akustik 0,76 pvb'li lamine cam | M2 | 115,26 TL
04.644/06A | 10.380.1451 | 4 + 4 mm kalınlıkta renksiz saydam 0,38 PVB'li düşük demirli lamine cam | M2 | 85,76 TL
04.645/01A | 10.380.1501 | 3+3 mm kalınlıkta, 9 mm ara boşluk çıtalı yalıtım camı | M2 | 53,00 TL
04.645/01B | 10.380.1502 | 4+4 mm kalınlıkta, 9 mm ara boşluk çıtalı yalıtım camı | M2 | 61,00 TL
04.645/01C | 10.380.1503 | 5+5 mm kalınlıkta, 9 mm ara boşluk çıtalı yalıtım camı | M2 | 76,00 TL
04.645/01D | 10.380.1504 | 6+6 mm kalınlıkta, 9 mm ara boşluk çıtalı yalıtım camı | M2 | 84,00 TL
04.645/02A | 10.380.1511 | 3+3 mm kalınlıkta, 12 mm ara boşluk çıtalı yalıtım camı | M2 | 60,00 TL
04.645/02B | 10.380.1512 | 4+4 mm kalınlıkta, 12 mm ara boşluk çıtalı yalıtım camı | M2 | 70,00 TL
04.645/02C | 10.380.1513 | 5+5 mm kalınlıkta, 12 mm ara boşluk çıtalı yalıtım camı | M2 | 84,00 TL
04.645/02D | 10.380.1514 | 6+6 mm kalınlıkta, 12 mm ara boşluk çıtalı yalıtım camı | M2 | 93,00 TL
04.645/03A | 10.380.1521 | 3+3 mm kalınlıkta, 16 mm ara boşluk çıtalı yalıtım camı | M2 | 72,00 TL
04.645/03B | 10.380.1522 | 4+4 mm kalınlıkta, 16 mm ara boşluk çıtalı yalıtım camı | M2 | 81,00 TL
04.645/03C | 10.380.1523 | 5+5 mm kalınlıkta, 16 mm ara boşluk çıtalı yalıtım camı | M2 | 95,00 TL
04.645/03D | 10.380.1524 | 6+6 mm kalınlıkta, 16 mm ara boşluk çıtalı yalıtım camı | M2 | 105,00 TL
04.645/04A | 10.380.1531 | 4+4 mm kalınlıkta, 9 mm ara boşluk çıtalı (ilk camı ısı kontrol kaplamalı) yalıtım camı | M2 | 71,00 TL
04.645/04B | 10.380.1532 | 4+5 mm kalınlıkta, 9 mm ara boşluk çıtalı (ilk camı ısı kontrol kaplamalı) yalıtım camı | M2 | 79,00 TL
04.645/04C | 10.380.1533 | 4+6 mm kalınlıkta, 9 mm ara boşluk çıtalı (ilk camı ısı kontrol kaplamalı) yalıtım camı | M2 | 84,00 TL
04.645/04D | 10.380.1534 | 6+6 mm kalınlıkta, 9 mm ara boşluk çıtalı (ilk camı ısı kontrol kaplamalı) yalıtım camı | M2 | 98,00 TL
04.645/04E | 10.380.1535 | 6+4 mm kalınlıkta, 9 mm ara boşluk çıtalı (ilk camı ısı kontrol kaplamalı) yalıtım camı | M2 | 84,00 TL
04.645/05A | 10.380.1541 | 4+4 mm kalınlıkta, 12 mm ara boşluk çıtalı (ilk camı ısı kontrol kaplamalı) yalıtım camı | M2 | 82,00 TL
04.645/05B | 10.380.1542 | 4+5 mm kalınlıkta, 12 mm ara boşluk çıtalı (ilk camı ısı kontrol kaplamalı) yalıtım camı | M2 | 91,00 TL
04.645/05C | 10.380.1543 | 4+6 mm kalınlıkta, 12 mm ara boşluk çıtalı (ilk camı ısı kontrol kaplamalı) yalıtım camı | M2 | 93,00 TL
04.645/05D | 10.380.1544 | 6+6 mm kalınlıkta, 12 mm ara boşluk çıtalı (ilk camı ısı kontrol kaplamalı) yalıtım camı | M2 | 107,00 TL
04.645/05E | 10.380.1545 | 6+4 mm kalınlıkta, 12 mm ara boşluk çıtalı (ilk camı ısı kontrol kaplamalı) yalıtım camı | M2 | 93,00 TL
04.645/06A | 10.380.1551 | 4+4 mm kalınlıkta, 16 mm ara boşluk çıtalı (ilk camı ısı kontrol kaplamalı) yalıtım camı | M2 | 84,00 TL
04.645/06B | 10.380.1552 | 4+5 mm kalınlıkta, 16 mm ara boşluk çıtalı (ilk camı ısı kontrol kaplamalı) yalıtım camı | M2 | 91,00 TL
04.645/06C | 10.380.1553 | 4+6 mm kalınlıkta, 16 mm ara boşluk çıtalı (ilk camı ısı kontrol kaplamalı) yalıtım camı | M2 | 98,00 TL
04.645/06D | 10.380.1554 | 6+6 mm kalınlıkta, 16 mm ara boşluk çıtalı (ilk camı ısı kontrol kaplamalı) yalıtım camı | M2 | 110,00 TL
04.645/06E | 10.380.1555 | 6+4 mm kalınlıkta, 16 mm ara boşluk çıtalı (ilk camı ısı kontrol kaplamalı) yalıtım camı | M2 | 98,00 TL
04.645/07A | 10.380.1561 | 4+4 mm kalınlıkta,9 mm ara boşluk çıtalı (ilk camı ısıve güneş kontrol kaplamalı) yalıtım camı | M2 | 83,00 TL
04.645/07B | 10.380.1562 | 4+5 mm kalınlıkta, 9 mm ara boşluk çıtalı (ilk camı ısıve güneş kontrol kaplamalı) yalıtım camı | M2 | 95,00 TL
04.645/07C | 10.380.1563 | 4+6 mm kalınlıkta, 9 mm ara boşluk çıtalı (ilk camı ısıve güneş kontrol kaplamalı) yalıtım camı | M2 | 98,00 TL
04.645/07D | 10.380.1564 | 6+4 mm kalınlıkta, 9 mm ara boşluk çıtalı (ilk camı ısıve güneş kontrol kaplamalı) yalıtım camı | M2 | 98,00 TL
04.645/07E | 10.380.1565 | 6+5 mm kalınlıkta, 9 mm ara boşluk çıtalı (ilk camı ısıve güneş kontrol kaplamalı) yalıtım camı | M2 | 105,00 TL
04.645/07F | 10.380.1566 | 6+6 mm kalınlıkta, 9 mm ara boşluk çıtalı (ilk camı ısıve güneş kontrol kaplamalı) yalıtım camı | M2 | 111,00 TL
04.645/08A | 10.380.1571 | 4+4 mm kalınlıkta,12 mm ara boşluk çıtalı (ilk camı ısıve güneş kontrol kaplamalı) yalıtım camı | M2 | 96,00 TL
04.645/08B | 10.380.1572 | 4+5 mm kalınlıkta,12 mm ara boşluk çıtalı (ilk camı ısıve güneş kontrol kaplamalı) yalıtım camı | M2 | 103,00 TL
04.645/08C | 10.380.1573 | 4+6 mm kalınlıkta,12 mm ara boşluk çıtalı (ilk camı ısıve güneş kontrol kaplamalı) yalıtım camı | M2 | 105,00 TL
04.645/08D | 10.380.1574 | 6+4 mm kalınlıkta,12 mm ara boşluk çıtalı (ilk camı ısıve güneş kontrol kaplamalı) yalıtım camı | M2 | 105,00 TL
04.645/08E | 10.380.1575 | 6+5 mm kalınlıkta,12 mm ara boşluk çıtalı (ilk camı ısıve güneş kontrol kaplamalı) yalıtım camı | M2 | 113,00 TL
04.645/08F | 10.380.1576 | 6+6 mm kalınlıkta,12 mm ara boşluk çıtalı (ilk camı ısıve güneş kontrol kaplamalı) yalıtım camı | M2 | 120,00 TL
04.645/09A | 10.380.1581 | 4+4 mm kalınlıkta,16 mm ara boşluk çıtalı (ilk camı ısıve güneş kontrol kaplamalı) yalıtım camı | M2 | 100,00 TL
04.645/09B | 10.380.1582 | 4+5 mm kalınlıkta,16 mm ara boşluk çıtalı (ilk camı ısıve güneş kontrol kaplamalı) yalıtım camı | M2 | 115,00 TL
04.645/09C | 10.380.1583 | 4+6 mm kalınlıkta,16 mm ara boşluk çıtalı (ilk camı ısıve güneş kontrol kaplamalı) yalıtım camı | M2 | 111,00 TL
04.645/09D | 10.380.1584 | 6+4 mm kalınlıkta,16 mm ara boşluk çıtalı (ilk camı ısıve güneş kontrol kaplamalı) yalıtım camı | M2 | 111,00 TL
04.645/09E | 10.380.1585 | 6+5 mm kalınlıkta,16 mm ara boşluk çıtalı (ilk camı ısıve güneş kontrol kaplamalı) yalıtım camı | M2 | 120,00 TL
04.645/09F | 10.380.1586 | 6+6 mm kalınlıkta,16 mm ara boşluk çıtalı (ilk camı ısıve güneş kontrol kaplamalı) yalıtım camı | M2 | 125,00 TL
04.645/10A | 10.380.1591 | 6+4 mm kalınlıkta,12 mm ara boşluk çıtalı dış camı temp.rek.güneş kontrol camı,iç camı düzcam yalıtım camı | M2 | 128,00 TL
04.645/10B | 10.380.1592 | 6+5 mm kalınlıkta,12 mm ara boşluk çıtalı dış camı temp.rek.güneş kontrol camı,iç camı düzcam yalıtım camı | M2 | 140,00 TL
04.645/10C | 10.380.1593 | 6+6 mm kalınlıkta,12 mm ara boşluk çıtalı dış camı temp.rek.güneş kontrol camı,iç camı düzcam yalıtım camı | M2 | 147,00 TL
04.645/11A | 10.380.1601 | 6+4 mm kalınlıkta,16 mm ara boşluk çıtalı dış camı temp.rek.güneş kontrol camı,iç camı düzcam yalıtım camı | M2 | 131,00 TL
04.645/11B | 10.380.1602 | 6+5 mm kalınlıkta,16 mm ara boşluk çıtalı dış camı temp.rek.güneş kontrol camı,iç camı düzcam yalıtım camı | M2 | 140,00 TL
04.645/11C | 10.380.1603 | 6+6 mm kalınlıkta,16 mm ara boşluk çıtalı dış camı temp.rek.güneş kontrol camı,iç camı düzcam yalıtım camı | M2 | 147,00 TL
04.645/11D | 10.380.1604 | 8+8 mm kalınlıkta,16 mm ara boşluk çıtalı dış camı temp.rek.güneş kontrol camı,iç camı düzcam yalıtım camı | M2 | 185,00 TL
04.645/11E | 10.380.1605 | 8+6 mm kalınlıkta,16 mm ara boşluk çıtalı dış camı temp.rek.güneş kontrol camı,iç camı düzcam yalıtım camı | M2 | 175,00 TL
04.645/12A | 10.380.1611 | 6+4 mm kalınlıkta,12 mm ara boşluk çıtalı,dış camı temp.rek.güneş kont. camı,iç camı ısı kontr.kap.yalıtım camı | M2 | 145,00 TL
04.645/12B | 10.380.1612 | 6+5 mm kalınlıkta,12 mm ara boşluk çıtalı,dış camı temp.rek.güneş kont. camı,iç camı ısı kontr.kap.yalıtım camı | M2 | 154,00 TL
04.645/12C | 10.380.1613 | 6+6 mm kalınlıkta,12 mm ara boşluk çıtalı,dış camı temp.rek.güneş kont. camı,iç camı ısı kontr.kap.yalıtım camı | M2 | 160,00 TL
04.645/13A | 10.380.1621 | 6+4 mm kalınlıkta,16 mm ara boşluk çıtalı,dış camı temp.rek.güneş kont. camı,iç camı ısı kontr.kap.yalıtım camı | M2 | 148,00 TL
04.645/13B | 10.380.1622 | 6+5 mm kalınlıkta,16 mm ara boşluk çıtalı,dış camı temp.rek.güneş kont. camı,iç camı ısı kontr.kap.yalıtım camı | M2 | 157,00 TL
04.645/13C | 10.380.1623 | 6+6 mm kalınlıkta,16 mm ara boşluk çıtalı,dış camı temp.rek.güneş kont. camı,iç camı ısı kontr.kap.yalıtım camı | M2 | 164,00 TL
04.645/13D | 10.380.1624 | 8+8 mm kalınlıkta,16 mm ara boşluk çıtalı,dış camı temp.rek.güneş kont. camı,iç camı ısı kontr.kap.yalıtım camı | M2 | 200,00 TL
04.645/13E | 10.380.1625 | 8+6 mm kalınlıkta,16 mm ara boşluk çıtalı,dış camı temp.rek.güneş kont. camı,iç camı ısı kontr.kap.yalıtım camı | M2 | 190,00 TL
04.645/14A | 10.380.1631 | 6 + 6 mm kalınlıkta 12 mm ara boşluk çıtalı,dış camı temperli, nötral, ısı ve güneş kontrol kaplamalı, iç camı düz cam | M2 | 165,00 TL
04.645/14B | 10.380.1632 | 8 + 6 mm kalınlıkta 12 mm ara boşluk çıtalı,dış camı temperli, nötral, ısı ve güneş kontrol kaplamalı, iç camı düz cam | M2 | 190,00 TL
04.645/14C | 10.380.1633 | 8 + 8 mm kalınlıkta 12 mm ara boşluk çıtalı,dış camı temperli, nötral, ısı ve güneş kontrol kaplamalı, iç camı düz cam | M2 | 200,00 TL
04.645/15A | 10.380.1641 | 6 + 6 mm kalınlıkta 16 mm ara boşluk çıtalı, dış camı temperli, nötral, ısı ve güneş kontrol kaplamalı, iç camı düz cam | M2 | 169,00 TL
04.645/15B | 10.380.1642 | 8 + 6 mm kalınlıkta 16 mm ara boşluk çıtalı, dış camı temperli, nötral, ısı ve güneş kontrol kaplamalı, iç camı düz cam | M2 | 190,00 TL
04.645/15C | 10.380.1643 | 8 + 8 mm kalınlıkta 16 mm ara boşluk çıtalı, dış camı temperli, nötral, ısı ve güneş kontrol kaplamalı, iç camı düz cam | M2 | 205,00 TL
04.645/16A | 10.380.1651 | 4 + 4 + 4 mm kalınlıkta 12 + 12 mm ara boşluk çıtalı, ilk camı ısı ve güneş kontrol kaplamalı, ikinci camı temperli renksiz düz cam, üçüncü cam ısı kontrol kaplamalı 3'lü yalıtım camı ünitesi | M2 | 164,00 TL
04.645/17A | 10.380.1661 | 4 + 4 + 4 mm kalınlıkta 16 + 16 mm ara boşluk çıtalı, ilk camı ısı ve güneş kontrol kaplamalı, ikinci camı temperli renksiz düz cam, üçüncü camı ısı kontrol kaplamalı 3'lü yalıtım camı ünitesi | M2 | 170,00 TL
04.645/18A | 10.380.1671 | 4 + 4 + 4 mm kalınlıkta 12 + 12 mm ara boşluk çıtalı,ilk camı ısı kontrol kaplamalı, ikinci camı temperli renksiz düz cam, üçüncü camı ısı kontrol kaplamalı 3'lü yalıtım camı ünitesi | M2 | 164,00 TL
04.645/19A | 10.380.1681 | 4 + 4 + 4 mm kalınlıkta 16 + 16 mm ara boşluk çıtalı,ilk camı ısı kontrol kaplamalı, ikinci camı temperli renksiz düz cam, üçüncü camı ısı kontrol kaplamalı 3'lü yalıtım camı ünitesi | M2 | 159,00 TL
04.645/20A | 10.380.1691 | 6 (mavi) mm + 6 mm kalınlıkta 12 mm ara boşluk çıtalı,dış camı temperli, renkli güneş kontrol camı, iç camı ısı kontrol kaplamalı düz cam | M2 | 149,00 TL
04.645/20B | 10.380.1692 | 6 (yeşil) mm + 6 mm kalınlıkta 12 mm ara boşluk çıtalı,dış camı temperli, renkli güneş kontrol camı, iç camı ısı kontrol kaplamalı düz cam | M2 | 145,00 TL
04.645/20C | 10.380.1693 | 6 (füme) mm + 6 mm kalınlıkta 12 mm ara boşluk çıtalı,dış camı temperli, renkli güneş kontrol camı, iç camı ısı kontrol kaplamalı düz cam | M2 | 147,00 TL
04.645/20D | 10.380.1694 | 6 (bronz) mm + 6 mm kalınlıkta 12 mm ara boşluk çıtalı,dış camı temperli, renkli güneş kontrol camı, iç camı ısı kontrol kaplamalı düz cam | M2 | 148,00 TL
04.645/21A | 10.380.1701 | 6 (mavi) mm + 6 mm kalınlıkta 16 mm ara boşluk çıtalı,dış camı temperli, renkli güneş kontrol camı, iç camı ısı kontrol kaplamalı düz cam | M2 | 150,00 TL
04.645/21B | 10.380.1702 | 6 (yeşil) mm + 6 mm kalınlıkta 16 mm ara boşluk çıtalı,dış camı temperli, renkli güneş kontrol camı, iç camı ısı kontrol kaplamalı düz cam | M2 | 147,00 TL
04.645/21C | 10.380.1703 | 6 (füme) mm + 6 mm kalınlıkta 16 mm ara boşluk çıtalı,dış camı temperli, renkli güneş kontrol camı, iç camı ısı kontrol kaplamalı düz cam | M2 | 148,00 TL
04.645/21D | 10.380.1704 | 6 (bronz) mm + 6 mm kalınlıkta 16 mm ara boşluk çıtalı,dış camı temperli, renkli güneş kontrol camı, iç camı ısı kontrol kaplamalı düz cam | M2 | 150,00 TL
04.645/22A | 10.380.1711 | 4 + (4+4 - 0,38 pvb'li lamine)12 mm ara boşluk çıtalı,ilk camı ısı kontrol kaplamalı, iç camı renksiz lamine cam | M2 | 155,00 TL
04.645/22B | 10.380.1712 | 6 + (4+4 - 0,38 pvb'li lamine) 12 mm ara boşluk çıtalı,ilk camı ısı kontrol kaplamalı, iç camı renksiz lamine cam | M2 | 165,00 TL
04.645/22C | 10.380.1713 | 4 + (5+5 - 0,38 pvb'li lamine) 12 mm ara boşluk çıtalı,ilk camı ısı kontrol kaplamalı, iç camı renksiz lamine cam | M2 | 170,00 TL
04.645/22D | 10.380.1714 | 6 + (5+5 - 0,38 pvb'li lamine) 12 mm ara boşluk çıtalı,ilk camı ısı kontrol kaplamalı, iç camı renksiz lamine cam | M2 | 180,00 TL
04.645/23A | 10.380.1721 | 4 + (4+4 - 0,38 pvb'li lamine)16 mm ara boşluk çıtalı, ilk camı ısı kontrol kaplamalı, iç camı renksiz lamine cam | M2 | 158,00 TL
04.645/23B | 10.380.1722 | 6 + (4+4 - 0,38 pvb'li lamine)16 mm ara boşluk çıtalı, ilk camı ısı kontrol kaplamalı, iç camı renksiz lamine cam | M2 | 169,00 TL
04.645/23C | 10.380.1723 | 4 + (5+5 - 0,38 pvb'li lamine)16 mm ara boşluk çıtalı, ilk camı ısı kontrol kaplamalı, iç camı renksiz lamine cam | M2 | 175,00 TL
04.645/23D | 10.380.1724 | 6 + (5+5 - 0,38 pvb'li lamine)16 mm ara boşluk çıtalı, ilk camı ısı kontrol kaplamalı, iç camı renksiz lamine cam | M2 | 185,00 TL
04.645/24A | 10.380.1731 | 4 + (4+4 - 0,38 pvb'li lamine) 12 mm ara boşluk çıtalı,ilk camı ısı ve güneş kontrol kaplamalı, iç camı renksiz lamine cam | M2 | 168,00 TL
04.645/24B | 10.380.1732 | 6 + (4+4 - 0,38 pvb'li lamine)12 mm ara boşluk çıtalı,ilk camı ısı ve güneş kontrol kaplamalı, iç camı renksiz lamine cam | M2 | 179,00 TL
04.645/24C | 10.380.1733 | 4 + (5+5 - 0,38 pvb'li lamine)12 mm ara boşluk çıtalı,ilk camı ısı ve güneş kontrol kaplamalı, iç camı renksiz lamine cam | M2 | 185,00 TL
04.645/24D | 10.380.1734 | 6 + (5+5 - 0,38 pvb'li lamine)12 mm ara boşluk çıtalı,ilk camı ısı ve güneş kontrol kaplamalı, iç camı renksiz lamine cam | M2 | 195,00 TL
04.645/25A | 10.380.1741 | 4 + (4+4 - 0,38 pvb'li lamine)16 mm ara boşluk çıtalı,ilk camı ısı ve güneş kontrol kaplamalı, iç camı renksiz lamine cam | M2 | 168,00 TL
04.645/25B | 10.380.1742 | 6 + (4+4 - 0,38 pvb'li lamine)16 mm ara boşluk çıtalı,ilk camı ısı ve güneş kontrol kaplamalı, iç camı renksiz lamine cam | M2 | 180,00 TL
04.645/25C | 10.380.1743 | 4 + (5+5 - 0,38 pvb'li lamine)16 mm ara boşluk çıtalı,ilk camı ısı ve güneş kontrol kaplamalı, iç camı renksiz lamine cam | M2 | 185,00 TL
04.645/25D | 10.380.1744 | 6 + (5+5 - 0,38 pvb'li lamine)16 mm ara boşluk çıtalı,ilk camı ısı ve güneş kontrol kaplamalı, iç camı renksiz lamine cam | M2 | 195,00 TL
04.645/26A | 10.380.1751 | 4 + 4 mm kalınlıkta 12 mm ara boşluk çıtalı, dıış camı temperli, nötral, ısı kontrol kaplamalı, iç camı düz cam | M2 | 138,00 TL
04.645/26B | 10.380.1752 | 6 + 6 mm kalınlıkta 12 mm ara boşluk çıtalı, dıış camı temperli, nötral, ısı kontrol kaplamalı, iç camı düz cam | M2 | 164,00 TL
04.645/26C | 10.380.1753 | 8 + 8 mm kalınlıkta 12 mm ara boşluk çıtalı, dıış camı temperli, nötral, ısı kontrol kaplamalı, iç camı düz cam | M2 | 188,00 TL
04.645/26D | 10.380.1754 | 8 + 6 mm kalınlıkta 12 mm ara boşluk çıtalı, dıış camı temperli, nötral, ısı kontrol kaplamalı, iç camı düz cam | M2 | 185,00 TL
04.645/27A | 10.380.1761 | 4 + 4 mm kalınlıkta 16 mm ara boşluk çıtalı, dış camı temperli, nötral, ısı kontrol kaplamalı, iç camı düz cam | M2 | 140,00 TL
04.645/27B | 10.380.1762 | 6 + 6 mm kalınlıkta 16 mm ara boşluk çıtalı, dış camı temperli, nötral, ısı kontrol kaplamalı, iç camı düz cam | M2 | 165,00 TL
04.645/27C | 10.380.1763 | 8 + 8 mm kalınlıkta 16 mm ara boşluk çıtalı, dış camı temperli, nötral, ısı kontrol kaplamalı, iç camı düz cam | M2 | 190,00 TL
04.645/27D | 10.380.1764 | 8 + 6 mm kalınlıkta 16 mm ara boşluk çıtalı, dış camı temperli, nötral, ısı kontrol kaplamalı, iç camı düz cam | M2 | 189,00 TL
04.646/01A | 10.380.2001 | 6 mm kalınlıkta temperli cam (ts en 14321-1,2) | M2 | 55,00 TL
04.646/01B | 10.380.2002 | 8 mm kalınlıkta temperli cam (ts en 14321-1,2) | M2 | 70,00 TL
04.646/01C | 10.380.2003 | 10 mm kalınlıkta temperli cam (ts en 14321-1,2) | M2 | 90,00 TL
04.649/01A | 10.380.9981 | Camlama takozu, cam vb. için montaj malzemeleri | AD | 0,07 TL
04.649/01B | 10.380.9982 | Silikon (310 ml), cam vb. için montaj malzemeleri | AD | 10,60 TL
04.649/01C | 10.380.9983 | Slikon (310 ml) (asitsiz - nötral silikon), cam vb. için montaj malzemeleri | AD | 18,40 TL
04.769/7A | 10.400.1001 | Metal takviyeli sert pvc doğrama profilleri | KG | 2,20 TL
04.769/7B | 10.400.1002 | Alüminyum takviyeli kurşunsuz sert pvc doğrama profilleri | KG | 12,90 TL
04.769/7C | 10.400.1003 | Kompozit destek profili (crp) ile takviyeli kurşunsuz sert pvc doğrama profilleri | KG | 6,30 TL
04.769/7D | 10.400.1004 | Polımer bazlı destek elemanı (prp) ile takviyeli kurşunsuz sert pvc doğrama profilleri | KG | 7,10 TL
04.769/8A | 10.400.1005 | Metal takviyesiz sert pvc doğrama profilleri | KG | 2,20 TL
04.769/9 | 10.400.1006 | Her nevi sert pvc plastik levha | KG | 1,82 TL
04.769/10 | 10.400.1021 | Epdm kauçuk, neopren veya tpe izolasyon ve cam conta ve fitilleri | KG | 4,70 TL
04.769/11 | 10.400.1022 | Plastik ve alüminyum doğrama montaj dübeli | AD | 0,46 TL
04.769/13 | 10.400.1101 | Pvc süspansiyon hammaddesi | KG | 5,14 TL
04.773/A1 | 10.400.2001 | Gömme iç kapı kilidi (geniş tip) | AD | 13,80 TL
04.773/A2 | 10.400.2002 | Gömme iç kapı kilidi (dar tip) | AD | 13,80 TL
04.773/A3 | 10.400.2003 | Gömme makaralı iç kapı kilidi (geniş ve dar tip) | AD | 22,10 TL
04.773/A4 | 10.400.2004 | Gömme silindirli iç ve dış kapı kilidi (geniş ve dar tip) | AD | 36,40 TL
04.773/A5 | 10.400.2005 | Gömme makaralı silindirli iç ve dış kapı kilidi (geniş tip) | AD | 36,40 TL
04.773/A6 | 10.400.2006 | Gömme makaralı silindirli iç ve dış kapı kilidi (dar tip) | AD | 36,40 TL
04.773/A7 | 10.400.2007 | Silindir trajlı dış kapı kilidi | AD | 40,30 TL
04.773/A8 | 10.400.2008 | Kapı kolu ve aynaları (kromajlı) | AD | 14,30 TL
04.773/A9 | 10.400.2009 | Lastik başlı tampon | AD | 2,47 TL
04.773/A10 | 10.400.2010 | Menteşe | AD | 2,34 TL
04.773/A11 | 10.400.2011 | Yaylı menteşe | AD | 22,75 TL
04.773/A12 | 10.400.2012 | Sürgü (düşey tespit takımı) | AD | 3,00 TL
04.773/A13 | 10.400.2013 | Stop (nikelajlı) | AD | 11,20 TL
04.773/B1 | 10.400.2101 | İspanyolet takımı (Kol demir ve teferruatı) | AD | 15,60 TL
04.773/B2 | 10.400.2102 | Vasistas takımı (basit makas) | AD | 5,20 TL
04.773/B3 | 10.400.2103 | Vasistas takımı (çelik makas kromaj kol ve tutamak) | AD | 13,00 TL
04.773/B4 | 10.400.2104 | Mandal (ispanyolet kolu ve damak) sarı prinç montevet vidası | AD | 7,80 TL
04.773/B5 | 10.400.2105 | Sürgü | AD | 2,60 TL
04.773/B6 | 10.400.2106 | Lastik başlı tampon | AD | 2,86 TL
04.773/B7 | 10.400.2107 | Tespit yaylı mandalı | AD | 3,64 TL
04.773/B8 | 10.400.2108 | Kontrpua takımı (Pik örme tel sarıdan makara tel yuvaları ile komple) | AD | 3,64 TL
04.773/B9 | 10.400.2109 | Sürme kanat tutamağı | AD | 11,05 TL
04.773/B10 | 10.400.2121 | Kavramalı ispanyolet takımı 80 cm. 2 kavramalı | AD | 11,05 TL
04.773/B11 | 10.400.2122 | Kavramalı ispanyolet takımı 100 cm. 3 kavramalı | AD | 13,00 TL
04.773/B12 | 10.400.2123 | Kavramalı ispanyolet takımı 120 cm. 3 kavramalı | AD | 15,60 TL
04.773/B13 | 10.400.2124 | Kavramalı ispanyolet takımı 140 cm. 3 kavramalı | AD | 15,60 TL
04.773/B14 | 10.400.2125 | Kavramalı ispanyolet takımı 160 cm. 3 kavramalı | AD | 16,90 TL
04.773/B15 | 10.400.2126 | Kavramalı ispanyolet takımı 180 cm. 4 kavramalı | AD | 18,20 TL
04.773/B16 | 10.400.2127 | Menteşe | AD | 2,86 TL
04.773/B17 | 10.400.2128 | Boy menteşe | MT | 4,42 TL
04.773/B18 | 10.400.2129 | Ayarlı menteşe (plastik kaplamalı) | AD | 11,05 TL
04.774/1 | 10.400.2141 | İspanyolet takımı (Kol dahil)100 cm kadar 2 kavramalı | AD | 39,00 TL
04.774/2 | 10.400.2142 | İspanyolet takımı (Kol dahil)180 cm kadar 3 kavramalı | AD | 48,00 TL
04.774/3 | 10.400.2143 | İspanyolet takımı (Kol dahil)180 cm kadar 4 kavramalı | AD | 48,00 TL
04.774/4 | 10.400.2144 | Vasistas ispanyolet takımı (kol makas dahil) | AD | 39,00 TL
04.775/A | 10.400.2161 | Statik boyalı kapı kolu takımı (TS EN 1906, TS EN 12051) | TK | 7,25 TL
04.775/B1 | 10.400.2181 | Pirinç kapı kolu takımı kol kısmı minimum 475 gr | TK | 23,40 TL
04.775/B2 | 10.400.2182 | Pirinç kapı kolu takımı kol kısmı minimum 750 gr | TK | 31,20 TL
04.775/B3 | 10.400.2183 | Pirinç kapı kolu takımı kol kısmı minimum 900 gr | TK | 48,10 TL
04.266 | 10.420.1001 | Teçhizat bağlama teli | KG | 3,60 TL
04.267 | 10.420.1002 | Kümes teli (galvanizli) | M2 | 3,80 TL
04.268 | 10.420.1003 | Sineklik tel (galvanizli) | M2 | 5,80 TL
04.268/1 | 10.420.1004 | Sineklik tel (plastik) | M2 | 5,50 TL
04.269 | 10.420.1005 | Metal deplüvaye | M2 | 4,30 TL
04.270 | 10.420.1006 | Çiviler (ts 155) | KG | 2,70 TL
04.271 | 10.420.1007 | Galvanizli çivi (ts 155) | KG | 6,60 TL
04.271/01 | 10.420.1008 | Geniş başlı galvanizli çivi (ts 155) (shingle çivisi) | KG | 6,60 TL
04.272 | 10.420.1009 | Çatal çivi (ts 155) | KG | 5,70 TL
04.273 | 10.420.1010 | Ağaç vidası (küçük 144 ad) | KUTU | 7,20 TL
04.274 | 10.420.1011 | Agaç vidası (büyük 144 ad) | KUTU | 8,64 TL
04.274/1 | 10.420.1012 | Vida ve plastik dübel | AD | 0,19 TL
04.714/P2O | 10.420.1013 | Her ebatta 1 kutu (1000adet) borazan vida | KUTU | 20,00 TL
04.714/P2P | 10.420.1014 | Her ebatta 1 kutu (1000adet) matkap uçlu vida | KUTU | 30,00 TL
04.275 | 10.420.1051 | Buldok kör bulon | KG | 2,60 TL
04.275/1 | 10.420.1052 | Bulon | KG | 3,15 TL
04.275/2 | 10.420.1053 | Bulon (galvanizli) | KG | 4,25 TL
04.275/3 | 10.420.1054 | Yuvalı raf pimi | AD | 0,23 TL
04.297 | 10.420.1101 | Lehim (ts en 9453) | KG | 50,00 TL
04.298 | 10.420.1102 | Tel çivi | KG | 3,25 TL
04.301 | 10.420.1151 | Pirinç ağaç vidası (küçük) | AD | 0,05 TL
04.302 | 10.420.1152 | Pirinç ağaç vidası (büyük) | AD | 0,06 TL
04.303 | 10.420.1153 | Kapitoneye özel başlı çivi | AD | 0,10 TL
04.304 | 10.420.1154 | Madeni pul | AD | 0,09 TL
04.175 | 10.420.1301 | Kemik tutkal (sıcak,ts 91) | KG | 5,00 TL
04.177 | 10.420.1302 | Sentetik tutkal (ts en 12765) | KG | 4,00 TL
04.177/1 | 10.420.1303 | Duvar kağıdı tutkalı | KG | 8,00 TL
04.747 | 10.420.1304 | Ahşap parke özel yapıştırıcısı | KG | 3,90 TL
04.530 | 10.420.1305 | Silikon esaslı 800 serisi macun | KG | 18,00 TL
04.769/1 | 10.420.1401 | ø 70 mm lik bir ucu muflu sert pvc boru (yağmur suyu borusu) | MT | 6,30 TL
04.769/2 | 10.420.1402 | ø 100 mm lik bir ucu muflu sert pvc boru (yağmur suyu borusu) | MT | 10,90 TL
04.769/3 | 10.420.1403 | ø 125 mm lik bir ucu muflu sert pvc boru (yağmur suyu borusu) | MT | 12,60 TL
04.769/4 | 10.420.1404 | Sert pvc çatı bantı | MT | 4,75 TL
04.769/5 | 10.420.1405 | Sert pvc yağmur oluğu ø 100 mm. | MT | 4,60 TL
04.769/6 | 10.420.1406 | Sert pvc yağmur oluğu ø 150 mm. | MT | 8,05 TL
04.709/7A | 10.420.1501 | 32 mm kalınlığında kraft kapı dolgu petekleri | AD | 3,05 TL
04.709/7B | 10.420.1502 | 35 mm kalınlığında kraft kapı dolgu petekleri | AD | 3,38 TL
04.709/7C | 10.420.1503 | 36 mm kalınlığında kraft kapı dolgu petekleri | AD | 3,44 TL
04.709/7D | 10.420.1504 | 37 mm kalınlığında kraft kapı dolgu petekleri | AD | 3,50 TL
04.709/7E | 10.420.1505 | 38 mm kalınlığında kraft kapı dolgu petekleri | AD | 3,63 TL
04.709/7F | 10.420.1506 | 39 mm kalınlığında kraft kapı dolgu petekleri | AD | 3,75 TL
04.709/2 | 10.420.1511 | Saman | KG | 0,90 TL
04.765 | 10.420.1512 | Mozayik silme taşı (tam tuğla) | AD | 11,25 TL
04.735 | 10.420.1513 | Pvc pestili (1mm.lik) | M2 | 3,70 TL
04.459 | 10.420.1514 | Kıtık | KG | 0,38 TL
04.460 | 10.420.1515 | İyi cins suni deri | M2 | 5,00 TL
04.461 | 10.420.1516 | Şerit kordon | MT | 0,80 TL
04.463 | 10.420.1517 | Lastik conta | AD | 0,25 TL
04.727/4 | 10.420.1701 | Emprenye maddeleri bakır triazol tipi suda çözünen | KG | 16,00 TL
04.727/5 | 10.420.1702 | Emprenye maddeleri acq tipi suda çözünen | KG | 16,00 TL
04.727/6 | 10.420.1703 | Emprenye maddeleri triazol tipi suda çözünen | KG | 5,75 TL
04.732/A1A | 10.420.1751 | 0-80 mm boyuna, hareket kapasiteli haddelenmiş veya ekstrüde profilli köprü genleşme derzi | MT | 800,00 TL
04.732/A1B | 10.420.1752 | 0-160 mm boyuna hareket kapasiteli haddelenmiş veya ekstrüde profilli köprü genleşme derzi | MT | 3.500,00 TL
04.732/A1C | 10.420.1753 | 0-240mm boyuna hareket kapasiteli haddelenmiş veya ekstrüde profilli köprü genleşme derzi | MT | 3.750,00 TL
04.732/A1D | 10.420.1754 | 0-320mm boyuna hareket kapasiteli haddelenmiş veya ekstrüde profilli köprü genleşme derzi | MT | 5.250,00 TL
04.732/B | 10.420.1771 | 0-70 mm bitüm esaslı köprü genleşme derzi | MT | 950,00 TL
04.692 | 10.420.1781 | Rekleftif cam küreciği | KG | 6,25 TL
04.692/1 | 10.420.1782 | Rekleftif buton (yol çizgileri için) | AD | 16,00 TL
04.290/7 | 10.420.1783 | Cam elyaf takviyeli (ctp) polyester,yol kenar dikmesi | AD | 11,00 TL
04.264/5A | 10.420.1801 | Ankraj kon takımı 12 ø 7 | AD | 30,00 TL
04.264/5B | 10.420.1802 | Ankraj kon takımı 12 ø 8 | AD | 32,00 TL
04.702 | 10.420.1851 | Maden kömürü | KG | 0,50 TL
04.703 | 10.420.1852 | Hafif agrega (elenmiş) | M3 | 1,15 TL
04.703/A | 10.420.1853 | Uçucu kül (ts 639, ts en 450-1,2) | TON | 30,00 TL
04.728 | 10.420.1854 | Kreozot | KG | 1,77 TL
04.729 | 10.420.1855 | Kömür katran zifti (sıcak uyg) | KG | 1,05 TL
04.290/5A1 | 10.450.1001 | ø 100 mm anma çaplı tünel tipi drenaj boruları (pvc esaslı) | MT | 7,50 TL
04.290/5A2 | 10.450.1002 | ø 150 mm anma çaplı tünel tipi drenaj boruları (pvc esaslı) | MT | 12,00 TL
04.290/5A3 | 10.450.1003 | ø 200 mm anma çaplı tünel tipi drenaj boruları (pvc esaslı) | MT | 15,00 TL
04.290/5A4 | 10.450.1004 | ø 315 mm anma çaplı tünel tipi drenaj boruları (pvc esaslı) | MT | 27,00 TL
04.290/5A5 | 10.450.1005 | ø 355 mm anma çaplı tünel tipi drenaj boruları (pvc esaslı) | MT | 30,00 TL
04.290/5A9 | 10.450.1050 | Her çap için özel parça | KG | 8,50 TL
04.290/5B1 | 10.450.1051 | ø 50 mm anma çaplı koruge drenaj boruları (pvc esaslı) | MT | 0,89 TL
04.290/5B2 | 10.450.1052 | ø 65 mm anma çaplı koruge drenaj boruları (pvc esaslı) | MT | 1,20 TL
04.290/5B3 | 10.450.1053 | ø 80 mm anma çaplı koruge drenaj boruları (pvc esaslı) | MT | 2,35 TL
04.290/5B4 | 10.450.1054 | ø 100 mm anma çaplı koruge drenaj boruları (pvc esaslı) | MT | 3,18 TL
04.290/5B5 | 10.450.1055 | ø 125 mm anma çaplı koruge drenaj boruları (pvc esaslı) | MT | 5,45 TL
04.290/5B6 | 10.450.1056 | ø 160 mm anma çaplı koruge drenaj boruları (pvc esaslı) | MT | 8,55 TL
04.290/5B7 | 10.450.1057 | ø 200 mm anma çaplı koruge drenaj boruları (pvc esaslı) | MT | 12,00 TL
04.290/5B8 | 10.450.1100 | Koruge drenaj boru her çap için özel parça | KG | 7,60 TL
04.290/5C1 | 10.450.1101 | ø 150 mm anma çaplı koruge drenaj boruları (sn 8) | MT | 13,90 TL
04.290/5C2 | 10.450.1102 | ø 200 mm anma çaplı koruge drenaj boruları (sn 8) | MT | 22,80 TL
04.290/5C3 | 10.450.1103 | ø 250 mm anma çaplı koruge drenaj boruları (sn 8) | MT | 41,00 TL
04.290/5C4 | 10.450.1104 | ø 300 mm anma çaplı koruge drenaj boruları (sn 8) | MT | 46,00 TL
04.290/5C5 | 10.450.1105 | ø 400 mm anma çaplı koruge drenaj boruları (sn 8) | MT | 78,00 TL
04.290/5C6 | 10.450.1106 | ø 500 mm anma çaplı koruge drenaj boruları (sn 8) | MT | 120,00 TL
04.290/5C7 | 10.450.1107 | ø 600 mm anma çaplı koruge drenaj boruları (sn 8) | MT | 184,00 TL
04.290/5C8 | 10.450.1150 | Koruge drenaj boru her çap için özel parça | KG | 10,80 TL
04.290/5D1 | 10.450.1151 | ø 150 mm anma çaplı koruge drenaj boruları (sn 4) | MT | 11,40 TL
04.290/5D2 | 10.450.1152 | ø 200 mm anma çaplı koruge drenaj boruları (sn 4) | MT | 18,40 TL
04.290/5D3 | 10.450.1153 | ø 250 mm anma çaplı koruge drenaj boruları (sn 4) | MT | 29,00 TL
04.290/5D4 | 10.450.1154 | ø 300 mm anma çaplı koruge drenaj boruları (sn 4) | MT | 41,00 TL
04.290/5D5 | 10.450.1155 | ø 400 mm anma çaplı koruge drenaj boruları (sn 4) | MT | 59,00 TL
04.290/5D6 | 10.450.1156 | ø 500 mm anma çaplı koruge drenaj boruları (sn 4) | MT | 95,00 TL
04.290/5D7 | 10.450.1157 | ø 600 mm anma çaplı koruge drenaj boruları (sn 4) | MT | 127,00 TL
04.290/5D8 | 10.450.1200 | Koruge drenaj boru her çap için özel parça | KG | 10,20 TL
04.290/61 | 10.450.1201 | ø 100 mm anma çaplı koruge kanalizasyon boruları (sn 8) | MT | 7,60 TL
04.290/62 | 10.450.1202 | ø 125 mm anma çaplı koruge kanalizasyon boruları (sn 8) | MT | 9,45 TL
04.290/63 | 10.450.1203 | ø 150 mm anma çaplı koruge kanalizasyon boruları (sn 8) | MT | 12,40 TL
04.290/64 | 10.450.1204 | ø 200 mm anma çaplı koruge kanalizasyon boruları (sn 8) | MT | 20,00 TL
04.290/65 | 10.450.1205 | ø 250 mm anma çaplı koruge kanalizasyon boruları (sn 8) | MT | 35,00 TL
04.290/66 | 10.450.1206 | ø 300 mm anma çaplı koruge kanalizasyon boruları (sn 8) | MT | 50,00 TL
04.290/67 | 10.450.1207 | ø 400 mm anma çaplı koruge kanalizasyon boruları (sn 8) | MT | 80,00 TL
04.290/68 | 10.450.1208 | ø 500 mm anma çaplı koruge kanalizasyon boruları (sn 8) | MT | 106,00 TL
04.290/69 | 10.450.1209 | ø 600 mm anma çaplı koruge kanalizasyon boruları (sn 8) | MT | 158,00 TL
04.290/610 | 10.450.1210 | ø 800 mm anma çaplı koruge kanalizasyon boruları (sn 8) | MT | 215,00 TL
04.290/611 | 10.450.1211 | ø 1000 mm anma çaplı koruge kanalizasyon boruları (sn 8) | MT | 266,00 TL
04.290/612 | 10.450.1250 | Koruge kanalizasyon boruları her çap için özel parça | KG | 10,80 TL
04.290/6A1 | 10.450.1251 | ø 100 mm anma çaplı koruge kanalizasyon boruları (sn 4) | MT | 5,60 TL
04.290/6A2 | 10.450.1252 | ø 125 mm anma çaplı koruge kanalizasyon boruları (sn 4) | MT | 8,90 TL
04.290/6A3 | 10.450.1253 | ø 150 mm anma çaplı koruge kanalizasyon boruları (sn 4) | MT | 11,20 TL
04.290/6A4 | 10.450.1254 | ø 200 mm anma çaplı koruge kanalizasyon boruları (sn 4) | MT | 17,80 TL
04.290/6A5 | 10.450.1255 | ø 250 mm anma çaplı koruge kanalizasyon boruları (sn 4) | MT | 29,00 TL
04.290/6A6 | 10.450.1256 | ø 300 mm anma çaplı koruge kanalizasyon boruları (sn 4) | MT | 38,00 TL
04.290/6A7 | 10.450.1257 | ø 400 mm anma çaplı koruge kanalizasyon boruları (sn 4) | MT | 62,00 TL
04.290/6A8 | 10.450.1258 | ø 500 mm anma çaplı koruge kanalizasyon boruları (sn 4) | MT | 92,00 TL
04.290/6A9 | 10.450.1259 | ø 600 mm anma çaplı koruge kanalizasyon boruları (sn 4) | MT | 123,00 TL
04.290/6A10 | 10.450.1260 | ø 800 mm anma çaplı koruge kanalizasyon boruları (sn 4) | MT | 171,00 TL
04.290/6A11 | 10.450.1261 | ø 1000 mm anma çaplı koruge kanalizasyon boruları (sn 4) | MT | 215,00 TL
04.290/6A12 | 10.450.1300 | Koruge kanalizasyon boruları her çap için özel parça | KG | 10,20 TL
04.768/8A-6 | 10.450.1501 | ø 315 mm.pe 100 polietilenden mamul 4 atmosfer basınç dayanımlı içme ve kullanma suyu borusu | MT | 57,00 TL
04.768/8A-7 | 10.450.1502 | ø 400 mm.pe 100 polietilenden mamul 4 atmosfer basınç dayanımlı içme ve kullanma suyu borusu | MT | 93,00 TL
04.768/8A-8 | 10.450.1503 | ø 500 mm.pe 100 polietilenden mamul 4 atmosfer basınç dayanımlı içme ve kullanma suyu borusu | MT | 145,00 TL
04.768/8A-9 | 10.450.1504 | ø 630 mm.pe 100 polietilenden mamul 4 atmosfer basınç dayanımlı içme ve kullanma suyu borusu | MT | 229,00 TL
04.768/8A-10 | 10.450.1505 | ø 800 mm.pe 100 polietilenden mamul 4 atmosfer basınç dayanımlı içme ve kullanma suyu borusu | MT | 369,00 TL
04.768/8A-11 | 10.450.1506 | ø 1000 mm.pe 100 polietilenden mamul 4 atmosfer basınç dayanımlı içme ve kullanma suyu borusu | MT | 576,00 TL
04.768/8B-7 | 10.450.1511 | ø 315 mm.pe 100 polietilenden mamul 5 atmosfer basınç dayanımlı içme ve kullanma suyu borusu | MT | 71,00 TL
04.768/8B-8 | 10.450.1512 | ø 400 mm.pe 100 polietilenden mamul 5 atmosfer basınç dayanımlı içme ve kullanma suyu borusu | MT | 114,00 TL
04.768/8B-9 | 10.450.1513 | ø 500 mm.pe 100 polietilenden mamul 5 atmosfer basınç dayanımlı içme ve kullanma suyu borusu | MT | 178,00 TL
04.768/8B-10 | 10.450.1514 | ø 630 mm.pe 100 polietilenden mamul 5 atmosfer basınç dayanımlı içme ve kullanma suyu borusu | MT | 283,00 TL
04.768/8B-11 | 10.450.1515 | ø 800 mm.pe 100 polietilenden mamul 5 atmosfer basınç dayanımlı içme ve kullanma suyu borusu | MT | 459,00 TL
04.768/8B-12 | 10.450.1516 | ø 1000 mm.pe 100 polietilenden mamul 5 atmosfer basınç dayanımlı içme ve kullanma suyu borusu | MT | 712,00 TL
04.768/8C-1 | 10.450.1521 | ø 50 mm.pe 100 polietilenden mamul 6 atmosfer basınç dayanımlı içme ve kullanma suyu borusu | MT | 2,30 TL
04.768/8C-2 | 10.450.1522 | ø 75 mm.pe 100 polietilenden mamul 6 atmosfer basınç dayanımlı içme ve kullanma suyu borusu | MT | 5,00 TL
04.768/8C-3 | 10.450.1523 | ø 110 mm.pe 100 polietilenden mamul 6 atmosfer basınç dayanımlı içme ve kullanma suyu borusu | MT | 10,50 TL
04.768/8C-4 | 10.450.1524 | ø 160 mm.pe 100 polietilenden mamul 6 atmosfer basınç dayanımlı içme ve kullanma suyu borusu | MT | 21,00 TL
04.768/8C-5 | 10.450.1525 | ø 200 mm.pe 100 polietilenden mamul 6 atmosfer basınç dayanımlı içme ve kullanma suyu borusu | MT | 33,00 TL
04.768/8C-6 | 10.450.1526 | ø 250 mm.pe 100 polietilenden mamul 6 atmosfer basınç dayanımlı içme ve kullanma suyu borusu | MT | 53,00 TL
04.768/8C-7 | 10.450.1527 | ø 315 mm.pe 100 polietilenden mamul 6 atmosfer basınç dayanımlı içme ve kullanma suyu borusu | MT | 84,00 TL
04.768/8C-8 | 10.450.1528 | ø 400 mm.pe 100 polietilenden mamul 6 atmosfer basınç dayanımlı içme ve kullanma suyu borusu | MT | 135,00 TL
04.768/8C-9 | 10.450.1529 | ø 500 mm.pe 100 polietilenden mamul 6 atmosfer basınç dayanımlı içme ve kullanma suyu borusu | MT | 210,00 TL
04.768/8C-10 | 10.450.1530 | ø 710 mm.100 polietilenden mamul 6 atmosfer basınç dayanımlı içme ve kullanma suyu borusu | MT | 423,00 TL
04.768/8C-11 | 10.450.1531 | ø 800 mm.pe 100 polietilenden mamul 6 atmosfer basınç dayanımlı içme ve kullanma suyu borusu | MT | 538,00 TL
04.768/8C-12 | 10.450.1532 | ø 1000 mm.pe 100 polietilenden mamul 6 atmosfer basınç dayanımlı içme ve kullanma suyu borusu | MT | 841,00 TL
04.768/8D-1 | 10.450.1541 | ø 40 mm.pe 100 polietilenden mamul 8 atmosfer basınç dayanımlı içme ve kullanma suyu borusu | MT | 1,95 TL
04.768/8D-2 | 10.450.1542 | ø 63 mm.pe 100 polietilenden mamul 8 atmosfer basınç dayanımlı içme ve kullanma suyu borusu | MT | 4,60 TL
04.768/8D-3 | 10.450.1543 | ø 90 mm.pe 100 polietilenden mamul 8 atmosfer basınç dayanımlı içme ve kullanma suyu borusu | MT | 9,05 TL
04.768/8D-4 | 10.450.1544 | ø 125 mm.pe 100 polietilenden mamul 8 atmosfer basınç dayanımlı içme ve kullanma suyu borusu | MT | 17,00 TL
04.768/8D-5 | 10.450.1545 | ø 160 mm.pe 100 polietilenden mamul 8 atmosfer basınç dayanımlı içme ve kullanma suyu borusu | MT | 28,00 TL
04.768/8D-6 | 10.450.1546 | ø 200 mm.pe 100 polietilenden mamul 8 atmosfer basınç dayanımlı içme ve kullanma suyu borusu | MT | 44,00 TL
04.768/8D-7 | 10.450.1547 | ø 250 mm.pe 100 polietilenden mamul 8 atmosfer basınç dayanımlı içme ve kullanma suyu borusu | MT | 68,00 TL
04.768/8D-8 | 10.450.1548 | ø 315 mm.pe 100 polietilenden mamul 8 atmosfer basınç dayanımlı içme ve kullanma suyu borusu | MT | 108,00 TL
04.768/8D-9 | 10.450.1549 | ø 400 mm.pe 100 polietilenden mamul 8 atmosfer basınç dayanımlı içme ve kullanma suyu borusu | MT | 175,00 TL
04.768/8D-10 | 10.450.1550 | ø 500 mm.pe 100 polietilenden mamul 8 atmosfer basınç dayanımlı içme ve kullanma suyu borusu | MT | 275,00 TL
04.768/8D-11 | 10.450.1551 | ø 630 mm.pe 100 polietilenden mamul 8 atmosfer basınç dayanımlı içme ve kullanma suyu borusu | MT | 433,00 TL
04.768/8D-12 | 10.450.1552 | ø 800 mm.pe 100 polietilenden mamul 8 atmosfer basınç dayanımlı içme ve kullanma suyu borusu | MT | 698,00 TL
04.768/8D-13 | 10.450.1553 | ø 1000 mm.pe 100 polietilenden mamul 8 atmosfer basınç dayanımlı içme ve kullanma suyu borusu | MT | 1.092,00 TL
04.768/8E-1 | 10.450.1561 | ø 32 mm.pe 100 polietilenden mamul 10 atmosfer basınç dayanımlı içme ve kullanma suyu borusu | MT | 1,47 TL
04.768/8E-2 | 10.450.1562 | ø 50 mm.pe 100 polietilenden mamul 10 atmosfer basınç dayanımlı içme ve kullanma suyu borusu | MT | 3,55 TL
04.768/8E-3 | 10.450.1563 | ø 75 mm.pe 100 polietilenden mamul 10 atmosfer basınç dayanımlı içme ve kullanma suyu borusu | MT | 7,80 TL
04.768/8E-4 | 10.450.1564 | ø 110 mm.pe 100 polietilenden mamul 10 atmosfer basınç dayanımlı içme ve kullanma suyu borusu | MT | 16,85 TL
04.768/8E-5 | 10.450.1565 | ø 160 mm.pe 100 polietilenden mamul 10 atmosfer basınç dayanımlı içme ve kullanma suyu borusu | MT | 35,00 TL
04.768/8E-6 | 10.450.1566 | ø 200 mm.pe 100 polietilenden mamul 10 atmosfer basınç dayanımlı içme ve kullanma suyu borusu | MT | 54,00 TL
04.768/8E-7 | 10.450.1567 | ø 250 mm.pe 100 polietilenden mamul 10 atmosfer basınç dayanımlı içme ve kullanma suyu borusu | MT | 85,00 TL
04.768/8E-8 | 10.450.1568 | ø 315 mm.pe 100 polietilenden mamul 10 atmosfer basınç dayanımlı içme ve kullanma suyu borusu | MT | 135,00 TL
04.768/8E-9 | 10.450.1569 | ø 400 mm.pe 100 polietilenden mamul 10 atmosfer basınç dayanımlı içme ve kullanma suyu borusu | MT | 215,00 TL
04.768/8E-10 | 10.450.1570 | ø 500 mm.pe 100 polietilenden mamul 10 atmosfer basınç dayanımlı içme ve kullanma suyu borusu | MT | 337,00 TL
04.768/8E-11 | 10.450.1571 | ø 630 mm.pe 100 polietilenden mamul 10 atmosfer basınç dayanımlı içme ve kullanma suyu borusu | MT | 535,00 TL
04.768/8E-12 | 10.450.1572 | ø 800 mm.pe 100 polietilenden mamul 10 atmosfer basınç dayanımlı içme ve kullanma suyu borusu | MT | 865,00 TL
04.768/8E-13 | 10.450.1573 | ø 1000 mm.pe 100 polietilenden mamul 10 atmosfer basınç dayanımlı içme ve kullanma suyu borusu | MT | 1.341,00 TL
04.768/8F-1 | 10.450.1581 | ø 25 mm.pe 100 polietilenden mamul 12.5 atmosfer basınç dayanımlı içme ve kullanma suyu borusu | MT | 1,24 TL
04.768/8F-2 | 10.450.1582 | ø 50 mm.pe 100 polietilenden mamul 12.5 atmosfer basınç dayanımlı içme ve kullanma suyu borusu | MT | 4,45 TL
04.768/8F-3 | 10.450.1583 | ø 75 mm.pe 100 polietilenden mamul 12.5 atmosfer basınç dayanımlı içme ve kullanma suyu borusu | MT | 9,70 TL
04.768/8F-4 | 10.450.1584 | ø 110 mm.pe 100 polietilenden mamul 12.5 atmosfer basınç dayanımlı içme ve kullanma suyu borusu | MT | 20,50 TL
04.768/8F-5 | 10.450.1585 | ø 160 mm.pe 100 polietilenden mamul 12.5 atmosfer basınç dayanımlı içme ve kullanma suyu borusu | MT | 40,00 TL
04.768/8F-6 | 10.450.1586 | ø 200 mm.pe 100 polietilenden mamul 12.5 atmosfer basınç dayanımlı içme ve kullanma suyu borusu | MT | 66,00 TL
04.768/8F-7 | 10.450.1587 | ø 250 mm.pe 100 polietilenden mamul 12.5 atmosfer basınç dayanımlı içme ve kullanma suyu borusu | MT | 103,00 TL
04.768/8F-8 | 10.450.1588 | ø 315 mm.pe 100 polietilenden mamul 12.5 atmosfer basınç dayanımlı içme ve kullanma suyu borusu | MT | 164,00 TL
04.768/8F-9 | 10.450.1589 | ø 400 mm.pe 100 polietilenden mamul 12.5 atmosfer basınç dayanımlı içme ve kullanma suyu borusu | MT | 261,00 TL
04.768/8F-10 | 10.450.1590 | ø 500 mm.pe 100 polietilenden mamul 12.5 atmosfer basınç dayanımlı içme ve kullanma suyu borusu | MT | 409,00 TL
04.768/8F-11 | 10.450.1591 | ø 630 mm.pe 100 polietilenden mamul 12.5 atmosfer basınç dayanımlı içme ve kullanma suyu borusu | MT | 647,00 TL
04.768/8F-12 | 10.450.1592 | ø 800 mm.pe 100 polietilenden mamul 12.5 atmosfer basınç dayanımlı içme ve kullanma suyu borusu | MT | 1.046,00 TL
04.768/8G-1 | 10.450.1601 | ø 20 mm.pe 100 polietilenden mamul 16 atmosfer basınç dayanımlı içme ve kullanma suyu borusu | MT | 0,96 TL
04.768/8G-2 | 10.450.1602 | ø 32 mm.pe 100 polietilenden mamul 16 atmosfer basınç dayanımlı içme ve kullanma suyu borusu | MT | 2,30 TL
04.768/8G-3 | 10.450.1603 | ø 50 mm.pe 100 polietilenden mamul 16 atmosfer basınç dayanımlı içme ve kullanma suyu borusu | MT | 5,30 TL
04.768/8G-4 | 10.450.1604 | ø 75 mm.pe 100 polietilenden mamul 16 atmosfer basınç dayanımlı içme ve kullanma suyu borusu | MT | 11,50 TL
04.768/8G-5 | 10.450.1605 | ø 110 mm.pe 100 polietilenden mamul 16 atmosfer basınç dayanımlı içme ve kullanma suyu borusu | MT | 23,00 TL
04.768/8G-6 | 10.450.1606 | ø 160 mm.pe 100 polietilenden mamul 16 atmosfer basınç dayanımlı içme ve kullanma suyu borusu | MT | 51,00 TL
04.768/8G-7 | 10.450.1607 | ø 200 mm.pe 100 polietilenden mamul 16 atmosfer basınç dayanımlı içme ve kullanma suyu borusu | MT | 80,00 TL
04.768/8G-8 | 10.450.1608 | ø 250 mm.pe 100 polietilenden mamul 16 atmosfer basınç dayanımlı içme ve kullanma suyu borusu | MT | 124,00 TL
04.768/8G-9 | 10.450.1609 | ø 315 mm.pe 100 polietilenden mamul 16 atmosfer basınç dayanımlı içme ve kullanma suyu borusu | MT | 197,00 TL
04.768/8G-10 | 10.450.1610 | ø 400 mm.pe 100 polietilenden mamul 16 atmosfer basınç dayanımlı içme ve kullanma suyu borusu | MT | 318,00 TL
04.768/8G-11 | 10.450.1611 | ø 500 mm.pe 100 polietilenden mamul 16 atmosfer basınç dayanımlı içme ve kullanma suyu borusu | MT | 497,00 TL
04.768/8G-12 | 10.450.1612 | ø 630 mm.pe 100 polietilenden mamul 16 atmosfer basınç dayanımlı içme ve kullanma suyu borusu | MT | 790,00 TL
04.768/8H-1 | 10.450.1621 | ø 16 mm. pe 100 polietilenden mamul 20 atmosfer basınç dayanımlı içme ve kullanma suyu borusu | MT | 0,70 TL
04.768/8H-2 | 10.450.1622 | ø 25 mm.pe 100 polietilenden mamul 20 atmosfer basınç dayanımlı içme ve kullanma suyu borusu | MT | 1,72 TL
04.768/8H-3 | 10.450.1623 | ø 32 mm.pe 100 polietilenden mamul 20 atmosfer basınç dayanımlı içme ve kullanma suyu borusu | MT | 2,55 TL
04.768/8H-4 | 10.450.1624 | ø 50 mm.pe 100 polietilenden mamul 20 atmosfer basınç dayanımlı içme ve kullanma suyu borusu | MT | 6,00 TL
04.768/8H-5 | 10.450.1625 | ø 75 mm.pe 100 polietilenden mamul 20 atmosfer basınç dayanımlı içme ve kullanma suyu borusu | MT | 13,40 TL
04.768/8H-6 | 10.450.1626 | ø 110 mm.pe 100 polietilenden mamul 20 atmosfer basınç dayanımlı içme ve kullanma suyu borusu | MT | 29,00 TL
04.768/8H-7 | 10.450.1627 | ø 160 mm.pe 100 polietilenden mamul 20 atmosfer basınç dayanımlı içme ve kullanma suyu borusu | MT | 61,00 TL
04.768/8H-8 | 10.450.1628 | ø 200 mm.pe 100 polietilenden mamul 20 atmosfer basınç dayanımlı içme ve kullanma suyu borusu | MT | 96,00 TL
04.768/8H-9 | 10.450.1629 | ø 250 mm.pe 100 polietilenden mamul 20 atmosfer basınç dayanımlı içme ve kullanma suyu borusu | MT | 149,00 TL
04.768/8H-10 | 10.450.1630 | ø 315 mm.pe 100 polietilenden mamul 20 atmosfer basınç dayanımlı içme ve kullanma suyu borusu | MT | 235,00 TL
04.768/8H-11 | 10.450.1631 | ø 400 mm.pe 100 polietilenden mamul 20 atmosfer basınç dayanımlı içme ve kullanma suyu borusu | MT | 382,00 TL
04.768/8H-12 | 10.450.1632 | ø 500 mm.pe 100 polietilenden mamul 20 atmosfer basınç dayanımlı içme ve kullanma suyu borusu | MT | 595,00 TL
04.768/8I-1 | 10.450.1641 | ø 16 mm.pe 100 polietilenden mamul 25 atmosfer basınç dayanımlı içme ve kullanma suyu borusu | MT | 0,89 TL
04.768/8I-2 | 10.450.1642 | ø 25 mm.pe 100 polietilenden mamul 25 atmosfer basınç dayanımlı içme ve kullanma suyu borusu | MT | 2,05 TL
04.768/8I-3 | 10.450.1643 | ø 32 mm.pe 100 polietilenden mamul 25 atmosfer basınç dayanımlı içme ve kullanma suyu borusu | MT | 3,40 TL
04.768/8I-4 | 10.450.1644 | ø 50 mm.pe 100 polietilenden mamul 25 atmosfer basınç dayanımlı içme ve kullanma suyu borusu | MT | 7,65 TL
04.768/8I-5 | 10.450.1645 | ø 75 mm.pe 100 polietilenden mamul 25 atmosfer basınç dayanımlı içme ve kullanma suyu borusu | MT | 17,20 TL
04.768/8I-6 | 10.450.1646 | ø 110 mm.pe 100 polietilenden mamul 25 atmosfer basınç dayanımlı içme ve kullanma suyu borusu | MT | 36,00 TL
04.768/8I-7 | 10.450.1647 | ø 160 mm.pe 100 polietilenden mamul 25 atmosfer basınç dayanımlı içme ve kullanma suyu borusu | MT | 77,00 TL
04.768/8I-8 | 10.450.1648 | ø 200 mm.pe 100 polietilenden mamul 25 atmosfer basınç dayanımlı içme ve kullanma suyu borusu | MT | 122,00 TL
04.768/8I-9 | 10.450.1649 | ø 250 mm.pe 100 polietilenden mamul 25 atmosfer basınç dayanımlı içme ve kullanma suyu borusu | MT | 189,00 TL
04.768/8I-10 | 10.450.1650 | ø 315 mm.pe 100 polietilenden mamul 25 atmosfer basınç dayanımlı içme ve kullanma suyu borusu | MT | 300,00 TL
04.768/8I-11 | 10.450.1651 | ø 400 mm.pe 100 polietilenden mamul 25 atmosfer basınç dayanımlı içme ve kullanma suyu borusu | MT | 487,00 TL
04.768/8I-12 | 10.450.1652 | ø 450 mm.pe 100 polietilenden mamul 25 atmosfer basınç dayanımlı içme ve kullanma suyu borusu | MT | 612,00 TL
04.768/8J | 10.450.1900 | Her çap için özel parça | KG | 10,50 TL
04.768/7A4 | 10.450.1901 | ø 500 mm spiral sarımlı yeraltı yağmur suyu ve kanalizasyon borusu (hpde) tip2 | MT | 119,00 TL
04.768/7A5 | 10.450.1902 | ø 600 mm spiral sarımlı yeraltı yağmur suyu ve kanalizasyon borusu (hpde) tip2 | MT | 141,00 TL
04.768/7A6 | 10.450.1903 | ø 800 mm spiral sarımlı yeraltı yağmur suyu ve kanalizasyon borusu (hpde) tip2 | MT | 190,00 TL
04.768/7A7 | 10.450.1904 | ø 1000 mm spiral sarımlı yeraltı yağmur suyu ve kanalizasyon borusu (hpde) tip2 | MT | 279,00 TL
04.768/7A8 | 10.450.1905 | ø 1200 mm spiral sarımlı yeraltı yağmur suyu ve kanalizasyon borusu (hpde) tip2 | MT | 335,00 TL
04.768/7A9 | 10.450.1906 | ø 1400 mm spiral sarımlı yeraltı yağmur suyu ve kanalizasyon borusu (hpde) tip2 | MT | 418,00 TL
04.768/7A10 | 10.450.1907 | ø 1600 mm spiral sarımlı yeraltı yağmur suyu ve kanalizasyon borusu (hpde) tip2 | MT | 546,00 TL
04.768/7A11 | 10.450.1908 | ø 1800 mm spiral sarımlı yeraltı yağmur suyu ve kanalizasyon borusu (hpde) tip2 | MT | 679,00 TL
04.768/7A12 | 10.450.1909 | ø 2000 mm spiral sarımlı yeraltı yağmur suyu ve kanalizasyon borusu (hpde) tip2 | MT | 754,00 TL
04.768/7A13 | 10.450.1910 | ø 2500 mm spiral sarımlı yeraltı yağmur suyu ve kanalizasyon borusu (hpde) tip2 | MT | 1.693,00 TL
04.768/7A14 | 10.450.1911 | ø 3000 mm spiral sarımlı yeraltı yağmur suyu ve kanalizasyon borusu (hpde) tip2 | MT | 2.583,00 TL
04.768/7B1 | 10.450.1921 | ø 500 mm spiral sarımlı yeraltı yağmur suyu ve kanalizasyon borusu (hpde) tip 3 | MT | 118,00 TL
04.768/7B2 | 10.450.1922 | ø 600 mm spiral sarımlı yeraltı yağmur suyu ve kanalizasyon borusu (hpde) tip 3 | MT | 142,00 TL
04.768/7B3 | 10.450.1923 | ø 800 mm spiral sarımlı yeraltı yağmur suyu ve kanalizasyon borusu (hpde) tip 3 | MT | 224,00 TL
04.768/7B4 | 10.450.1924 | ø 1000 mm spiral sarımlı yeraltı yağmur suyu ve kanalizasyon borusu (hpde) tip 3 | MT | 318,00 TL
04.768/7B5 | 10.450.1925 | ø 1200 mm spiral sarımlı yeraltı yağmur suyu ve kanalizasyon borusu (hpde) tip 3 | MT | 478,00 TL
04.768/7B6 | 10.450.1926 | ø 1400 mm spiral sarımlı yeraltı yağmur suyu ve kanalizasyon borusu (hpde) tip 3 | MT | 529,00 TL
04.768/7B7 | 10.450.1927 | ø 1600 mm spiral sarımlı yeraltı yağmur suyu ve kanalizasyon borusu (hpde) tip 3 | MT | 651,00 TL
04.768/7B8 | 10.450.1928 | ø 1800 mm spiral sarımlı yeraltı yağmur suyu ve kanalizasyon borusu (hpde) tip 3 | MT | 873,00 TL
04.768/7B9 | 10.450.1929 | ø 2000 mm spiral sarımlı yeraltı yağmur suyu ve kanalizasyon borusu (hpde) tip 3 | MT | 1.268,00 TL
04.768/7B10 | 10.450.1930 | ø 2200 mm spiral sarımlı yeraltı yağmur suyu ve kanalizasyon borusu (hpde) tip 3 | MT | 1.495,00 TL
04.768/7B11 | 10.450.1931 | ø 2400 mm spiral sarımlı yeraltı yağmur suyu ve kanalizasyon borusu (hpde) tip 3 | MT | 1.948,00 TL
04.768/7B12 | 10.450.1932 | ø 2600 mm spiral sarımlı yeraltı yağmur suyu ve kanalizasyon borusu (hpde) tip 3 | MT | 2.312,00 TL
04.768/7B13 | 10.450.1933 | ø 2800 mm spiral sarımlı yeraltı yağmur suyu ve kanalizasyon borusu (hpde) tip 3 | MT | 2.805,00 TL
04.768/7B14 | 10.450.1934 | ø 3000 mm spiral sarımlı yeraltı yağmur suyu ve kanalizasyon borusu (hpde) tip 3 | MT | 3.001,00 TL
04.768/7C4 | 10.450.1941 | ø 500 mm spiral sarımlı yeraltı yağmur suyu ve kanalizasyon borusu (hpde) tip 4 | MT | 118,00 TL
04.768/7C5 | 10.450.1942 | ø 600 mm spiral sarımlı yeraltı yağmur suyu ve kanalizasyon borusu (hpde) tip 4 | MT | 161,00 TL
04.768/7C6 | 10.450.1943 | ø 800 mm spiral sarımlı yeraltı yağmur suyu ve kanalizasyon borusu (hpde) tip 4 | MT | 242,00 TL
04.768/7C7 | 10.450.1944 | ø 1000 mm spiral sarımlı yeraltı yağmur suyu ve kanalizasyon borusu (hpde) tip 4 | MT | 377,00 TL
04.768/7C8 | 10.450.1945 | ø 1200 mm spiral sarımlı yeraltı yağmur suyu ve kanalizasyon borusu (hpde) tip 4 | MT | 502,00 TL
04.768/7C9 | 10.450.1946 | ø 1400 mm spiral sarımlı yeraltı yağmur suyu ve kanalizasyon borusu (hpde) tip 4 | MT | 645,00 TL
04.768/7C10 | 10.450.1947 | ø 1600 mm spiral sarımlı yeraltı yağmur suyu ve kanalizasyon borusu (hpde) tip 4 | MT | 962,00 TL
04.768/7C11 | 10.450.1948 | ø 1800 mm spiral sarımlı yeraltı yağmur suyu ve kanalizasyon borusu (hpde) tip 4 | MT | 1.396,00 TL
04.768/7C12 | 10.450.1949 | ø 2000 mm spiral sarımlı yeraltı yağmur suyu ve kanalizasyon borusu (hpde) tip 4 | MT | 1.980,00 TL
04.768/7C13 | 10.450.1950 | ø 2500 mm spiral sarımlı yeraltı yağmur suyu ve kanalizasyon borusu (hpde) tip 4 | MT | 3.387,00 TL
04.768/7C14 | 10.450.1951 | ø 3000 mm spiral sarımlı yeraltı yağmur suyu ve kanalizasyon borusu (hpde) tip 4 | MT | 5.284,00 TL
04.768/7D2 | 10.450.1961 | ø 500 mm spiral sarımlı yeraltı yağmur suyu ve kanalizasyon borusu (hpde) tip 5 | MT | 127,00 TL
04.768/7D3 | 10.450.1962 | ø 600 mm spiral sarımlı yeraltı yağmur suyu ve kanalizasyon borusu (hpde) tip 5 | MT | 161,00 TL
04.768/7D4 | 10.450.1963 | ø 800 mm spiral sarımlı yeraltı yağmur suyu ve kanalizasyon borusu (hpde) tip 5 | MT | 302,00 TL
04.768/7D5 | 10.450.1964 | ø 1000 mm spiral sarımlı yeraltı yağmur suyu ve kanalizasyon borusu (hpde) tip 5 | MT | 418,00 TL
04.768/7D6 | 10.450.1965 | ø 1200 mm spiral sarımlı yeraltı yağmur suyu ve kanalizasyon borusu (hpde) tip 5 | MT | 735,00 TL
04.768/7D7 | 10.450.1966 | ø 1400 mm spiral sarımlı yeraltı yağmur suyu ve kanalizasyon borusu (hpde) tip 5 | MT | 1.008,00 TL
04.768/7D8 | 10.450.1967 | ø 1600 mm spiral sarımlı yeraltı yağmur suyu ve kanalizasyon borusu (hpde) tip 5 | MT | 1.452,00 TL
04.768/7D9 | 10.450.1968 | ø 1800 mm spiral sarımlı yeraltı yağmur suyu ve kanalizasyon borusu (hpde) tip 5 | MT | 2.417,00 TL
04.768/7D10 | 10.450.1969 | ø 2000 mm spiral sarımlı yeraltı yağmur suyu ve kanalizasyon borusu (hpde) tip 5 | MT | 2.822,00 TL
04.768/7D11 | 10.450.1970 | ø 2200 mm spiral sarımlı yeraltı yağmur suyu ve kanalizasyon borusu (hpde) tip 5 | MT | 3.260,00 TL
04.768/7D12 | 10.450.1971 | ø 2400 mm spiral sarımlı yeraltı yağmur suyu ve kanalizasyon borusu (hpde) tip 5 | MT | 4.116,00 TL
04.768/7D13 | 10.450.1972 | ø 2600 mm spiral sarımlı yeraltı yağmur suyu ve kanalizasyon borusu (hpde) tip 5 | MT | 5.171,00 TL
04.768/7D14 | 10.450.1973 | ø 2800 mm spiral sarımlı yeraltı yağmur suyu ve kanalizasyon borusu (hpde) tip 5 | MT | 6.502,00 TL
04.768/7D15 | 10.450.1974 | ø 3000 mm spiral sarımlı yeraltı yağmur suyu ve kanalizasyon borusu (hpde) tip 5 | MT | 6.943,00 TL
04.768/7E4 | 10.450.1981 | ø 500 mm spiral sarımlı yeraltı yağmur suyu ve kanalizasyon borusu (hpde) tip 6 | MT | 149,00 TL
04.768/7E5 | 10.450.1982 | ø 600 mm spiral sarımlı yeraltı yağmur suyu ve kanalizasyon borusu (hpde) tip 6 | MT | 226,00 TL
04.768/7E6 | 10.450.1983 | ø 800 mm spiral sarımlı yeraltı yağmur suyu ve kanalizasyon borusu (hpde) tip 6 | MT | 367,00 TL
04.768/7E7 | 10.450.1984 | ø 1000 mm spiral sarımlı yeraltı yağmur suyu ve kanalizasyon borusu (hpde) tip 6 | MT | 717,00 TL
04.768/7E8 | 10.450.1985 | ø 1200 mm spiral sarımlı yeraltı yağmur suyu ve kanalizasyon borusu (hpde) tip 6 | MT | 1.272,00 TL
04.768/7E9 | 10.450.1986 | ø 1400 mm spiral sarımlı yeraltı yağmur suyu ve kanalizasyon borusu (hpde) tip 6 | MT | 1.508,00 TL
04.768/7E10 | 10.450.1987 | ø 1600 mm spiral sarımlı yeraltı yağmur suyu ve kanalizasyon borusu (hpde) tip 6 | MT | 1.811,00 TL
04.768/7E11 | 10.450.1988 | ø 1800 mm spiral sarımlı yeraltı yağmur suyu ve kanalizasyon borusu (hpde) tip 6 | MT | 2.922,00 TL
04.768/7E12 | 10.450.1989 | ø 2000 mm spiral sarımlı yeraltı yağmur suyu ve kanalizasyon borusu (hpde) tip 6 | MT | 3.488,00 TL
04.768/7E13 | 10.450.1990 | ø 2500 mm spiral sarımlı yeraltı yağmur suyu ve kanalizasyon borusu (hpde) tip 6 | MT | 4.234,00 TL
04.768/7E14 | 10.450.1991 | ø 3000 mm spiral sarımlı yeraltı yağmur suyu ve kanalizasyon borusu (hpde) tip 6 | MT | 7.790,00 TL
04.768/7F2 | 10.450.2001 | ø 500 mm spiral sarımlı yeraltı yağmur suyu ve kanalizasyon borusu (hpde) tip 7 | MT | 204,00 TL
04.768/7F3 | 10.450.2002 | ø 600 mm spiral sarımlı yeraltı yağmur suyu ve kanalizasyon borusu (hpde) tip 7 | MT | 251,00 TL
04.768/7F4 | 10.450.2003 | ø 800 mm spiral sarımlı yeraltı yağmur suyu ve kanalizasyon borusu (hpde) tip 7 | MT | 575,00 TL
04.768/7F5 | 10.450.2004 | ø 1000 mm spiral sarımlı yeraltı yağmur suyu ve kanalizasyon borusu (hpde) tip 7 | MT | 969,00 TL
04.768/7F6 | 10.450.2005 | ø 1200 mm spiral sarımlı yeraltı yağmur suyu ve kanalizasyon borusu (hpde) tip 7 | MT | 1.422,00 TL
04.768/7F7 | 10.450.2006 | ø 1400 mm spiral sarımlı yeraltı yağmur suyu ve kanalizasyon borusu (hpde) tip 7 | MT | 2.295,00 TL
04.768/7F8 | 10.450.2007 | ø 1600 mm spiral sarımlı yeraltı yağmur suyu ve kanalizasyon borusu (hpde) tip 7 | MT | 3.020,00 TL
04.768/7F9 | 10.450.2008 | ø 1800 mm spiral sarımlı yeraltı yağmur suyu ve kanalizasyon borusu (hpde) tip 7 | MT | 3.860,00 TL
04.768/7G | 10.450.2050 | Her çap için özel parça | KG | 7,15 TL
04.768/14A1 | 10.450.2051 | ø600 mm anma çaplı sn8 tip çelik takviyeli spiral sarımlı yer altı kanalizasyon ve yağmur suyu boruları | MT | 222,00 TL
04.768/14A2 | 10.450.2052 | ø800 mm anma çaplı sn8 tip çelik takviyeli spiral sarımlı yer altı kanalizasyon ve yağmur suyu boruları | MT | 330,00 TL
04.768/14A3 | 10.450.2053 | ø1000 mm anma çaplı sn8 tip çelik takviyeli spiral sarımlı yer altı kanalizasyon ve yağmur suyu boruları | MT | 605,00 TL
04.768/14A4 | 10.450.2054 | ø1200 mm anma çaplı sn8 tip çelik takviyeli spiral sarımlı yer altı kanalizasyon ve yağmur suyu boruları | MT | 936,00 TL
04.768/14A5 | 10.450.2055 | ø1400 mm anma çaplı sn8 tip çelik takviyeli spiral sarımlı yer altı kanalizasyon ve yağmur suyu boruları | MT | 1.303,00 TL
04.768/14A6 | 10.450.2056 | ø1500 mm anma çaplı sn8 tip çelik takviyeli spiral sarımlı yer altı kanalizasyon ve yağmur suyu boruları | MT | 1.653,00 TL
04.768/14A7 | 10.450.2057 | ø1600 mm anma çaplı sn8 tip çelik takviyeli spiral sarımlı yer altı kanalizasyon ve yağmur suyu boruları | MT | 1.810,00 TL
04.768/14B1 | 10.450.2071 | ø600 mm anma çaplı sn12 tip çelik takviyeli spiral sarımlı yer altı kanalizasyon ve yağmur suyu boruları | MT | 251,00 TL
04.768/14B2 | 10.450.2072 | ø800 mm anma çaplı sn12 tip çelik takviyeli spiral sarımlı yer altı kanalizasyon ve yağmur suyu boruları | MT | 378,00 TL
04.768/14B3 | 10.450.2073 | ø1000 mm anma çaplı sn12 tip çelik takviyeli spiral sarımlı yer altı kanalizasyon ve yağmur suyu boruları | MT | 688,00 TL
04.768/14B4 | 10.450.2074 | ø1200 mm anma çaplı sn12 tip çelik takviyeli spiral sarımlı yer altı kanalizasyon ve yağmur suyu boruları | MT | 1.076,00 TL
04.768/14B5 | 10.450.2075 | ø1400 mm anma çaplı sn12 tip çelik takviyeli spiral sarımlı yer altı kanalizasyon ve yağmur suyu boruları | MT | 1.498,00 TL
04.768/14B6 | 10.450.2076 | ø1500 mm anma çaplı sn12 tip çelik takviyeli spiral sarımlı yer altı kanalizasyon ve yağmur suyu boruları | MT | 1.902,00 TL
04.768/14B7 | 10.450.2077 | ø1600 mm anma çaplı sn12 tip çelik takviyeli spiral sarımlı yer altı kanalizasyon ve yağmur suyu boruları | MT | 2.081,00 TL
04.768/14C1 | 10.450.2081 | ø600 mm anma çaplı sn16 tip çelik takviyeli spiral sarımlı yer altı kanalizasyon ve yağmur suyu boruları | MT | 292,00 TL
04.768/14C2 | 10.450.2082 | ø800 mm anma çaplı sn16 tip çelik takviyeli spiral sarımlı yer altı kanalizasyon ve yağmur suyu boruları | MT | 436,00 TL
04.768/14C3 | 10.450.2083 | ø1000 mm anma çaplı sn16 tip çelik takviyeli spiral sarımlı yer altı kanalizasyon ve yağmur suyu boruları | MT | 795,00 TL
04.768/14C4 | 10.450.2084 | ø1200 mm anma çaplı sn16 tip çelik takviyeli spiral sarımlı yer altı kanalizasyon ve yağmur suyu boruları | MT | 1.236,00 TL
04.768/14C5 | 10.450.2085 | ø1400 mm anma çaplı sn16 tip çelik takviyeli spiral sarımlı yer altı kanalizasyon ve yağmur suyu boruları | MT | 1.723,00 TL
04.768/14C6 | 10.450.2086 | ø1500 mm anma çaplı sn16 tip çelik takviyeli spiral sarımlı yer altı kanalizasyon ve yağmur suyu boruları | MT | 2.187,00 TL
04.768/14C7 | 10.450.2087 | ø1600 mm anma çaplı sn16 tip çelik takviyeli spiral sarımlı yer altı kanalizasyon ve yağmur suyu boruları | MT | 2.395,00 TL
04.768/14D | 10.450.2100 | Her çap için özel parça | MT | 13,00 TL
04.768/10A1 | 10.450.2201 | 1/2 inç (21.3x2.80) gr-a çelik doğal gaz boruları | MT | 5,50 TL
04.768/10A2 | 10.450.2202 | 3/4 inç (2.67x2.90) gr-a çelik doğal gaz boruları | MT | 7,20 TL
04.768/10A3 | 10.450.2203 | 1 inç (33.4x3.40) gr-a çelik doğal gaz boruları | MT | 10,90 TL
04.768/10A4 | 10.450.2204 | 1 1/4 inç (42.2x3.60) gr-a çelik doğal gaz boruları | MT | 14,50 TL
04.768/10A5 | 10.450.2205 | 1 1/2 inç (48.3x3.70) gr-a çelik doğal gaz boruları | MT | 17,50 TL
04.768/10A6 | 10.450.2206 | 2 inç (60.3x3.90) gr-a çelik doğal gaz boruları | MT | 22,70 TL
04.768/10A7 | 10.450.2207 | 2 1/2 inç (73.0x5.20) gr-a çelik doğal gaz boruları | MT | 36,40 TL
04.768/10A8 | 10.450.2208 | 3 inç (88.9x5.50) gr-a çelik doğal gaz boruları | MT | 49,40 TL
04.768/10A9 | 10.450.2209 | 4 inç (114.3x6.00) gr-b çelik doğal gaz boruları | MT | 63,70 TL
04.768/10A10 | 10.450.2210 | 5 inç (114.0x6.60) gr-b çelik doğal gaz boruları | MT | 89,70 TL
04.768/10A11 | 10.450.2211 | 6 inç (168.3x7.10) gr-b çelik doğal gaz boruları | MT | 117,00 TL
04.768/10A12 | 10.450.2212 | 8 inç (219.1x8.18) gr-b çelik doğal gaz boruları | MT | 176,00 TL
04.768/10A13 | 10.450.2213 | 10 inç (273.0x9.27) gr-b çelik doğal gaz boruları | MT | 241,00 TL
04.768/10A14 | 10.450.2214 | 12 inç (323.9x9.50) gr-b çelik doğal gaz boruları | MT | 315,00 TL
04.768/10A15 | 10.450.2215 | Her çap için özel parça | KG | 12,80 TL
04.768/10B1 | 10.450.2231 | 1/2 inç (21.3x2.80) gr-a pe kaplı doğal gaz boruları | MT | 11,10 TL
04.768/10B2 | 10.450.2232 | 3/4 inç (2.67x2.90) gr-a pe kaplı doğalgaz boruları | MT | 13,60 TL
04.768/10B3 | 10.450.2233 | 1 inç (33.4x3.40) gr-a pe kaplı doğalgaz boruları | MT | 18,40 TL
04.768/10B4 | 10.450.2234 | 1 1/4 inç (42.2x3.60) gr-a pe kaplı doğalgaz boruları | MT | 24,70 TL
04.768/10B5 | 10.450.2235 | 1 1/2 inç (48.3x3.70) gr-a pe kaplı doğalgaz boruları | MT | 28,60 TL
04.768/10B6 | 10.450.2236 | 2 inç (60.3x3.90) gr-a pe kaplı doğalgaz boruları | MT | 39,00 TL
04.768/10B7 | 10.450.2237 | 2 1/2 inç (73.0x5.20) gr-a pe kaplı doğalgaz boruları | MT | 59,00 TL
04.768/10B8 | 10.450.2238 | 3 inç (88.9x5.50) gr-a pe kaplı doğalgaz boruları | MT | 71,00 TL
04.768/10B9 | 10.450.2239 | 4 inç (114.3x6.00) gr-b pe kaplı doğalgaz boruları | MT | 91,00 TL
04.768/10B10 | 10.450.2240 | 5 inç (114.0x6.60) gr-b pe kaplı doğalgaz boruları | MT | 120,00 TL
04.768/10B11 | 10.450.2241 | 6 inç (168.3x7.10) gr-b pe kaplı doğalgaz boruları | MT | 166,00 TL
04.768/10B12 | 10.450.2242 | 8 inç (219.1x8.18) gr-b pe kaplı doğalgaz boruları | MT | 228,00 TL
04.768/10B13 | 10.450.2243 | 10 inç (273.0x9.27) gr-b pe kaplı doğalgaz boruları | MT | 347,00 TL
04.768/10B14 | 10.450.2244 | 12 inç (323.9x9.50) gr-b pe kaplı doğalgaz boruları | MT | 421,00 TL
04.768/10B15 | 10.450.2300 | Her çap için özel parça | KG | 11,70 TL
04.768/09E01 | 10.450.2301 | 406,4 x 4,00 spiral kaynaklı çelik borular, 6-10 atm | MT | 231,00 TL
04.768/09E02 | 10.450.2302 | 508,0 x 4,00 spiral kaynaklı çelik borular, 6-10 atm | MT | 287,00 TL
04.768/09E03 | 10.450.2303 | 559,0 x 4,00 spiral kaynaklı çelik borular, 6-10 atm | MT | 322,00 TL
04.768/09E04 | 10.450.2304 | 610,0 x 4,76 spiral kaynaklı çelik borular, 6-10 atm | MT | 360,00 TL
04.768/09E05 | 10.450.2305 | 660,0 x 4,76 spiral kaynaklı çelik borular, 6-10 atm | MT | 387,00 TL
04.768/09E06 | 10.450.2306 | 711,0 x 4,76 spiral kaynaklı çelik borular, 6-10 atm | MT | 418,00 TL
04.768/09E07 | 10.450.2307 | 762,0 x 5,00 spiral kaynaklı çelik borular, 6-10 atm | MT | 496,00 TL
04.768/09E08 | 10.450.2308 | 812,0 x 6,00 spiral kaynaklı çelik borular, 6-10 atm | MT | 582,00 TL
04.768/09E09 | 10.450.2309 | 864,0 x 6,00 spiral kaynaklı çelik borular, 6-10 atm | MT | 614,00 TL
04.768/09E10 | 10.450.2310 | 914,0 x 6,00 spiral kaynaklı çelik borular, 6-10 atm | MT | 651,00 TL
04.768/09E11 | 10.450.2311 | 1016,0 x 6,00 spiral kaynaklı çelik borular, 6-10 atm | MT | 777,00 TL
04.768/09E12 | 10.450.2312 | 1118,0 x 7,00 spiral kaynaklı çelik borular, 6-10 atm | MT | 847,00 TL
04.768/09E13 | 10.450.2313 | 1219,0 x 7,00 spiral kaynaklı çelik borular, 6-10 atm | MT | 995,00 TL
04.768/09E14 | 10.450.2314 | 1321,0 x 8,00 spiral kaynaklı çelik borular, 6-10 atm | MT | 1.157,00 TL
04.768/09E15 | 10.450.2315 | 1422,0 x 8,80 spiral kaynaklı çelik borular, 6-10 atm | MT | 1.329,00 TL
04.768/09E16 | 10.450.2316 | 1524,0 x 9,60 spiral kaynaklı çelik borular, 6-10 atm | MT | 1.532,00 TL
04.768/09E17 | 10.450.2317 | 1626,0 x 9,60 spiral kaynaklı çelik borular, 6-10 atm | MT | 1.630,00 TL
04.768/09E18 | 10.450.2318 | 1727,0 x 10,40 spiral kaynaklı çelik borular, 6-10 atm | MT | 1.834,00 TL
04.768/09E19 | 10.450.2319 | 1829,0 x 10,40 spiral kaynaklı çelik borular, 6-10 atm | MT | 2.060,00 TL
04.768/09E20 | 10.450.2320 | 1930,0 x 11,20 spiral kaynaklı çelik borular, 6-10 atm | MT | 2.289,00 TL
04.768/09E21 | 10.450.2321 | 2032,0 x 11,20 spiral kaynaklı çelik borular, 6-10 atm | MT | 2.516,00 TL
04.768/09E22 | 10.450.2322 | 2134,0 x 12,70 spiral kaynaklı çelik borular, 6-10 atm | MT | 2.642,00 TL
04.768/09E23 | 10.450.2323 | 2235,0 x 12,70 spiral kaynaklı çelik borular, 6-10 atm | MT | 2.917,00 TL
04.768/09E24 | 10.450.2324 | 2337,0 x 14,30 spiral kaynaklı çelik borular, 6-10 atm | MT | 3.195,00 TL
04.768/09E25 | 10.450.2325 | 2438,0 x 14,30 spiral kaynaklı çelik borular, 6-10 atm | MT | 3.471,00 TL
04.768/09E26 | 10.450.2326 | 2540,0 x 15,90 spiral kaynaklı çelik borular, 6-10 atm | MT | 3.772,00 TL
04.768/09E27 | 10.450.2327 | 2642,0 x 17,46 spiral kaynaklı çelik borular, 6-10 atm | MT | 4.085,00 TL
| 10.450.2328 | 2845,0 x 18,20 spiral kaynaklı çelik borular, 6-10 atm | MT | 4.750,00 TL
| 10.450.2329 | 3048,0 x 19,10 spiral kaynaklı çelik borular, 6-10 atm | MT | 5.250,00 TL
| 10.450.2330 | 3150,0 x 19,87 spiral kaynaklı çelik borular, 6-10 atm | MT | 5.650,00 TL
| 10.450.2331 | 3251,0 x 21,46 spiral kaynaklı çelik borular, 6-10 atm | MT | 5.900,00 TL
04.768/09F01 | 10.450.2351 | 406,4 x 4,55 spiral kaynaklı çelik borular, 16 atm | MT | 301,00 TL
04.768/09F02 | 10.450.2352 | 508,0 x 4,55 spiral kaynaklı çelik borular, 16 atm | MT | 345,00 TL
04.768/09F03 | 10.450.2353 | 559,0 x 4,55 spiral kaynaklı çelik borular, 16 atm | MT | 377,00 TL
04.768/09F04 | 10.450.2354 | 610,0 x 4,76 spiral kaynaklı çelik borular, 16 atm | MT | 401,00 TL
04.768/09F05 | 10.450.2355 | 660,0 x 4,76 spiral kaynaklı çelik borular, 16 atm | MT | 429,00 TL
04.768/09F06 | 10.450.2356 | 711,0 x 4,76 spiral kaynaklı çelik borular, 16 atm | MT | 445,00 TL
04.768/09F07 | 10.450.2357 | 762,0 x 5,55 spiral kaynaklı çelik borular, 16 atm | MT | 520,00 TL
04.768/09F08 | 10.450.2358 | 812,0 x 5,55 spiral kaynaklı çelik borular, 16 atm | MT | 538,00 TL
04.768/09F09 | 10.450.2359 | 864,0 x 6,35 spiral kaynaklı çelik borular, 16 atm | MT | 637,00 TL
04.768/09F10 | 10.450.2360 | 914,0 x 6,35 spiral kaynaklı çelik borular, 16 atm | MT | 668,00 TL
04.768/09F11 | 10.450.2361 | 1016,0 x 7,10 spiral kaynaklı çelik borular, 16 atm | MT | 800,00 TL
04.768/09F12 | 10.450.2362 | 1118,0 x 7,10 spiral kaynaklı çelik borular, 16 atm | MT | 886,00 TL
04.768/09F13 | 10.450.2363 | 1219,0 x 7,93 spiral kaynaklı çelik borular, 16 atm | MT | 1.042,00 TL
04.768/09F14 | 10.450.2364 | 1321,0 x 7,93 spiral kaynaklı çelik borular, 16 atm | MT | 1.124,00 TL
04.768/09F15 | 10.450.2365 | 1422,0 x 7,93 spiral kaynaklı çelik borular, 16 atm | MT | 1.210,00 TL
04.768/09F16 | 10.450.2366 | 1524,0 x 9,52 spiral kaynaklı çelik borular, 16 atm | MT | 1.484,00 TL
04.768/09F17 | 10.450.2367 | 1626,0 x 10,30 spiral kaynaklı çelik borular, 16 atm | MT | 1.683,00 TL
04.768/09F18 | 10.450.2368 | 1727,0 x 11,10 spiral kaynaklı çelik borular, 16 atm | MT | 1.892,00 TL
04.768/09F19 | 10.450.2369 | 1829,0 x 11,10 spiral kaynaklı çelik borular, 16 atm | MT | 2.011,00 TL
04.768/09F20 | 10.450.2370 | 1930,0 x 11,90 spiral kaynaklı çelik borular, 16 atm | MT | 2.238,00 TL
04.768/09F21 | 10.450.2371 | 2032,0 x 11,90 spiral kaynaklı çelik borular, 16 atm | MT | 2.358,00 TL
04.768/09F22 | 10.450.2372 | 2134,0 x 12,70 spiral kaynaklı çelik borular, 16 atm | MT | 2.603,00 TL
04.768/09F23 | 10.450.2373 | 2235,0 x 12,70 spiral kaynaklı çelik borular, 16 atm | MT | 2.733,00 TL
04.768/09F24 | 10.450.2374 | 2337,0 x 13,50 spiral kaynaklı çelik borular, 16 atm | MT | 3.008,00 TL
04.768/09F25 | 10.450.2375 | 2438,0 x 14,30 spiral kaynaklı çelik borular, 16 atm | MT | 3.286,00 TL
04.768/09F26 | 10.450.2376 | 2540,0 x 14,30 spiral kaynaklı çelik borular, 16 atm | MT | 3.426,00 TL
04.768/09F27 | 10.450.2377 | 2642,0 x 15,07 spiral kaynaklı çelik borular, 16 atm | MT | 3.725,00 TL
| 10.450.2378 | 2845,0 x 16,70 spiral kaynaklı çelik borular, 16 atm | MT | 4.500,00 TL
| 10.450.2379 | 3048,0 x 18,20 spiral kaynaklı çelik borular, 16 atm | MT | 5.000,00 TL
| 10.450.2380 | 3150,0 x 19,10 spiral kaynaklı çelik borular, 16 atm | MT | 5.400,00 TL
| 10.450.2381 | 3251,0 x 19,90 spiral kaynaklı çelik borular, 16 atm | MT | 5.650,00 TL
04.768/09G01 | 10.450.2401 | 406,4 x 4,76 spiral kaynaklı çelik borular, 25 atm | MT | 313,00 TL
04.768/09G02 | 10.450.2402 | 508,0 x 4,76 spiral kaynaklı çelik borular, 25 atm | MT | 354,00 TL
04.768/09G03 | 10.450.2403 | 559,0 x 5,55 spiral kaynaklı çelik borular, 25 atm | MT | 431,00 TL
04.768/09G04 | 10.450.2404 | 610,0 x 5,55 spiral kaynaklı çelik borular, 25 atm | MT | 447,00 TL
04.768/09G05 | 10.450.2405 | 660,0 x 5,55 spiral kaynaklı çelik borular, 25 atm | MT | 473,00 TL
04.768/09G06 | 10.450.2406 | 711,0 x 6,35 spiral kaynaklı çelik borular, 25 atm | MT | 542,00 TL
04.768/09G07 | 10.450.2407 | 762,0 x 6,35 spiral kaynaklı çelik borular, 25 atm | MT | 573,00 TL
04.768/09G08 | 10.450.2408 | 812,0 x 7,10 spiral kaynaklı çelik borular, 25 atm | MT | 646,00 TL
04.768/09G09 | 10.450.2409 | 864,0 x 7,93 spiral kaynaklı çelik borular, 25 atm | MT | 750,00 TL
04.768/09G10 | 10.450.2410 | 914,0 x 7,93 spiral kaynaklı çelik borular, 25 atm | MT | 787,00 TL
04.768/09G11 | 10.450.2411 | 1016,0 x 8,73 spiral kaynaklı çelik borular, 25 atm | MT | 937,00 TL
04.768/09G12 | 10.450.2412 | 1118,0 x 9,53 spiral kaynaklı çelik borular, 25 atm | MT | 1.107,00 TL
04.768/09G13 | 10.450.2413 | 1219,0 x 10,30 spiral kaynaklı çelik borular, 25 atm | MT | 1.277,00 TL
04.768/09G14 | 10.450.2414 | 1321,0 x 11,10 spiral kaynaklı çelik borular, 25 atm | MT | 1.466,00 TL
04.768/09G15 | 10.450.2415 | 1422,0 x 12,70 spiral kaynaklı çelik borular, 25 atm | MT | 1.756,00 TL
04.768/09G16 | 10.450.2416 | 1524,0 x 13,50 spiral kaynaklı çelik borular, 25 atm | MT | 1.970,00 TL
04.768/09G17 | 10.450.2417 | 1626,0 x 14,30 spiral kaynaklı çelik borular, 25 atm | MT | 2.211,00 TL
04.768/09G18 | 10.450.2418 | 1727,0 x 15,07 spiral kaynaklı çelik borular, 25 atm | MT | 2.451,00 TL
04.768/09G19 | 10.450.2419 | 1829,0 x 15,88 spiral kaynaklı çelik borular, 25 atm | MT | 2.717,00 TL
04.768/09G20 | 10.450.2420 | 1930,0 x 16,68 spiral kaynaklı çelik borular, 25 atm | MT | 2.990,00 TL
04.768/09G21 | 10.450.2421 | 2032,0 x 17,46 spiral kaynaklı çelik borular, 25 atm | MT | 3.272,00 TL
04.768/09G22 | 10.450.2422 | 2134,0 x 18,22 spiral kaynaklı çelik borular, 25 atm | MT | 3.571,00 TL
04.768/09G23 | 10.450.2423 | 2235,0 x 19,10 spiral kaynaklı çelik borular, 25 atm | MT | 3.898,00 TL
04.768/09G24 | 10.450.2424 | 2337,0 x 19,87 spiral kaynaklı çelik borular, 25 atm | MT | 4.217,00 TL
04.768/09G25 | 10.450.2425 | 2438,0 x 21,46 spiral kaynaklı çelik borular, 25 atm | MT | 4.700,00 TL
04.768/09G26 | 10.450.2426 | 2540,0 x 21,46 spiral kaynaklı çelik borular, 25 atm | MT | 4.897,00 TL
04.768/09G27 | 10.450.2427 | 2642,0 x 23,05 spiral kaynaklı çelik borular, 25 atm | MT | 5.428,00 TL
| 10.450.2478 | 2845,0 x 20,00 spiral kaynaklı çelik borular, 25 atm (St 52) | MT | 5.500,00 TL
| 10.450.2479 | 3048,0 x 21,50 spiral kaynaklı çelik borular, 25 atm (St 52) | MT | 5.900,00 TL
| 10.450.2480 | 3150,0 x 22,00 spiral kaynaklı çelik borular, 25 atm (St 52) | MT | 6.250,00 TL
| 10.450.2481 | 3251,0 x 22,50 spiral kaynaklı çelik borular, 25 atm (St 52) | MT | 6.500,00 TL
04.768/09Z | 10.450.2700 | Spiral kaynaklı çelik borular her çap için özel parça | KG | 11,00 TL
04.768/13A | 10.450.2701 | ø80 mm anma çaplı düktil döküm içme suyu borusu (ts en 545) | MT | 68,00 TL
04.768/13B | 10.450.2702 | ø100 mm anma çaplı düktil döküm içme suyu borusu (ts en 545) | MT | 80,00 TL
04.768/13C | 10.450.2703 | ø125 mm anma çaplı düktil döküm içme suyu borusu (ts en 545) | MT | 85,00 TL
04.768/13D | 10.450.2704 | ø150 mm anma çaplı düktil döküm içme suyu borusu (ts en 545) | MT | 105,00 TL
04.768/13E | 10.450.2705 | ø200 mm anma çaplı düktil döküm içme suyu borusu (ts en 545) | MT | 136,00 TL
04.768/13F | 10.450.2706 | ø250 mm anma çaplı düktil döküm içme suyu borusu (ts en 545) | MT | 176,00 TL
04.768/13G | 10.450.2707 | ø300 mm anma çaplı düktil döküm içme suyu borusu (ts en 545) | MT | 234,00 TL
04.768/13H | 10.450.2708 | ø350 mm anma çaplı düktil döküm içme suyu borusu (ts en 545) | MT | 287,00 TL
04.768/13I | 10.450.2709 | ø400 mm anma çaplı düktil döküm içme suyu borusu (ts en 545) | MT | 341,00 TL
04.768/13J | 10.450.2710 | ø450 mm anma çaplı düktil döküm içme suyu borusu (ts en 545) | MT | 410,00 TL
04.768/13K | 10.450.2711 | ø500 mm anma çaplı düktil döküm içme suyu borusu (ts en 545) | MT | 465,00 TL
04.768/13L | 10.450.2712 | ø600 mm anma çaplı düktil döküm içme suyu borusu (ts en 545) | MT | 616,00 TL
04.768/13M | 10.450.2713 | ø700 mm anma çaplı düktil döküm içme suyu borusu (ts en 545) | MT | 806,00 TL
04.768/13N | 10.450.2714 | ø800 mm anma çaplı düktil döküm içme suyu borusu (ts en 545) | MT | 995,00 TL
04.768/13O | 10.450.2715 | ø900 mm anma çaplı düktil döküm içme suyu borusu (ts en 545) | MT | 1.121,00 TL
04.768/13P | 10.450.2716 | ø1000 mm anma çaplı düktil döküm içme suyu borusu (sınıf:k9) (ts en 545) | MT | 1.305,00 TL
04.768/13R | 10.450.2717 | ø1200 mm anma çaplı düktil döküm içme suyu borusu (ts en 545) | MT | 1.563,00 TL
04.768/13S | 10.450.2718 | ø1400 mm anma çaplı düktil döküm içme suyu borusu (ts en 545) | MT | 1.817,00 TL
04.768/13T | 10.450.2719 | ø1600 mm anma çaplı düktil döküm içme suyu borusu (ts en 545) | MT | 2.072,00 TL
04.768/13U | 10.450.2720 | ø1800 mm anma çaplı düktil döküm içme suyu borusu (ts en 545) | MT | 2.328,00 TL
04.768/13V | 10.450.2721 | ø2000 mm anma çaplı düktil döküm içme suyu borusu (ts en 545) | MT | 2.608,00 TL
04.768/13Z | 10.450.2750 | Her çap için özel parça | KG | 17,00 TL
04.768/4A1 | 10.450.2751 | ø800 mm anma çaplı tip 2 spiral sarımlı yeraltı yağmursuyu ve kanalizasyon boruları (pvc esaslı) (ts 12132) | MT | 216,00 TL
04.768/4A2 | 10.450.2752 | ø1500 mm anma çaplı tip 2 spiral sarımlı yeraltı yağmur suyu ve kanalizasyon boruları (pvc esaslı) ( ts 12132) | MT | 463,00 TL
04.768/4A3 | 10.450.2753 | ø1800 mm anma çaplı tip 2 spiral sarımlı yeraltı yağmur suyu ve kanalizasyon boruları (pvc esaslı) ( ts 12132) | MT | 638,00 TL
04.768/4A4 | 10.450.2754 | ø1900 mm anma çaplı tip 2 spiral sarımlı yeraltı yağmur suyu ve kanalizasyon boruları (pvc esaslı) ( ts 12132) | MT | 676,00 TL
04.768/4A5 | 10.450.2755 | ø2000 mm anma çaplı tip 2 spiral sarımlı yeraltı yağmur suyu ve kanalizasyon boruları (pvc esaslı) ( ts 12132) | MT | 711,00 TL
04.768/4A6 | 10.450.2756 | ø2100 mm anma çaplı tip 2 spiral sarımlı yeraltı yağmur suyu ve kanalizasyon boruları (pvc esaslı) ( ts 12132) | MT | 840,00 TL
04.768/4A7 | 10.450.2757 | ø2200 mm anma çaplı tip 2 spiral sarımlı yeraltı yağmur suyu ve kanalizasyon boruları (pvc esaslı) ( ts 12132) | MT | 885,00 TL
04.768/4A8 | 10.450.2758 | ø2300 mm anma çaplı tip 2 spiral sarımlı yeraltı yağmur suyu ve kanalizasyon boruları (pvc esaslı) ( ts 12132) | MT | 920,00 TL
04.768/4A9 | 10.450.2759 | ø2400 mm anma çaplı tip 2 spiral sarımlı yeraltı yağmur suyu ve kanalizasyon boruları (pvc esaslı) ( ts 12132) | MT | 961,00 TL
04.768/4A10 | 10.450.2760 | ø2500 mm anma çaplı tip 2 spiral sarımlı yeraltı yağmur suyu ve kanalizasyon boruları (pvc esaslı) ( ts 12132) | MT | 1.005,00 TL
04.768/4A11 | 10.450.2761 | ø2600 mm anma çaplı tip 2 spiral sarımlı yeraltı yağmur suyu ve kanalizasyon boruları (pvc esaslı) ( ts 12132) | MT | 1.040,00 TL
04.768/4B1 | 10.450.2781 | ø300 mm anma çaplı tip 3 spiral sarımlı yeraltı yağmur suyu ve kanalizasyon boruları (pvc esaslı) (ts 12132) | MT | 46,00 TL
04.768/4B2 | 10.450.2782 | ø400 mm anma çaplı tip 3 spiral sarımlı yeraltı yağmur suyu ve kanalizasyon boruları (pvc esaslı) (ts 12132) | MT | 92,00 TL
04.768/4B3 | 10.450.2783 | ø600 mm anma çaplı tip 3 spiral sarımlı yeraltı yağmur suyu ve kanalizasyon boruları (pvc esaslı) (ts 12132) | MT | 157,00 TL
04.768/4B4 | 10.450.2784 | ø700 mm anma çaplı tip 3 spiral sarımlı yeraltı yağmur suyu ve kanalizasyon boruları (pvc esaslı) (ts 12132) | MT | 192,00 TL
04.768/4B5 | 10.450.2785 | ø800 mm anma çaplı tip 3 spiral sarımlı yeraltı yağmur suyu ve kanalizasyon boruları (pvc esaslı) (ts 12132) | MT | 248,00 TL
04.768/4B6 | 10.450.2786 | ø900 mm anma çaplı tip 3 spiral sarımlı yeraltı yağmur suyu ve kanalizasyon boruları (pvc esaslı) (ts 12132) | MT | 280,00 TL
04.768/4B7 | 10.450.2787 | ø1000 mm anma çaplı tip 3 spiral sarımlı yeraltı yağmur suyu ve kanalizasyon boruları (pvc esaslı) (ts 12132) | MT | 312,00 TL
04.768/4B8 | 10.450.2788 | ø1200 mm anma çaplı tip 3 spiral sarımlı yeraltı yağmur suyu ve kanalizasyon boruları (pvc esaslı) (ts 12132) | MT | 372,00 TL
04.768/4B9 | 10.450.2789 | ø1300 mm anma çaplı tip 3 spiral sarımlı yeraltı yağmur suyu ve kanalizasyon boruları (pvc esaslı) (ts 12132) | MT | 405,00 TL
04.768/4B10 | 10.450.2790 | ø1400 mm anma çaplı tip 3 spiral sarımlı yeraltı yağmur suyu ve kanalizasyon boruları (pvc esaslı) (ts 12132) | MT | 435,00 TL
04.768/4B11 | 10.450.2791 | ø1500 mm anma çaplı tip 3 spiral sarımlı yeraltı yağmur suyu ve kanalizasyon boruları (pvc esaslı) (ts 12132) | MT | 538,00 TL
04.768/4B12 | 10.450.2792 | ø1600 mm anma çaplı tip 3 spiral sarımlı yeraltı yağmur suyu ve kanalizasyon boruları (pvc esaslı) (ts 12132) | MT | 590,00 TL
04.768/4B13 | 10.450.2793 | ø1700 mm anma çaplı tip 3 spiral sarımlı yeraltı yağmur suyu ve kanalizasyon boruları (pvc esaslı) (ts 12132) | MT | 607,00 TL
04.768/4B14 | 10.450.2794 | ø1800 mm anma çaplı tip 3 spiral sarımlı yeraltı yağmur suyu ve kanalizasyon boruları (pvc esaslı) (ts 12132) | MT | 725,00 TL
04.768/4B15 | 10.450.2795 | ø1900 mm anma çaplı tip 3 spiral sarımlı yeraltı yağmur suyu ve kanalizasyon boruları (pvc esaslı) (ts 12132) | MT | 763,00 TL
04.768/4B16 | 10.450.2796 | ø2000 mm anma çaplı tip 3 spiral sarımlı yeraltı yağmur suyu ve kanalizasyon boruları (pvc esaslı) (ts 12132) | MT | 802,00 TL
04.768/4C1 | 10.450.2811 | ø150 mm anma çaplı tip 4 spiral sarımlı yeraltı yağmur suyu ve kanalizasyon boruları (pvc esaslı) (ts 12132) | MT | 27,00 TL
04.768/4C2 | 10.450.2812 | ø200 mm anma çaplı tip 4 spiral sarımlı yeraltı yağmur suyu ve kanalizasyon boruları (pvc esaslı) (ts 12132) | MT | 30,00 TL
04.768/4C3 | 10.450.2813 | ø300 mm anma çaplı tip 4 spiral sarımlı yeraltı yağmur suyu ve kanalizasyon boruları (pvc esaslı) (ts 12132) | MT | 77,00 TL
04.768/4C4 | 10.450.2814 | ø500 mm anma çaplı tip 4 spiral sarımlı yeraltı yağmur suyu ve kanalizasyon boruları (pvc esaslı) (ts 12132) | MT | 127,00 TL
04.768/4C5 | 10.450.2815 | ø600 mm anma çaplı tip 4 spiral sarımlı yeraltı yağmur suyu ve kanalizasyon boruları (pvc esaslı) (ts 12132) | MT | 185,00 TL
04.768/4C6 | 10.450.2816 | ø700 mm anma çaplı tip 4 spiral sarımlı yeraltı yağmur suyu ve kanalizasyon boruları (pvc esaslı) (ts 12132) | MT | 216,00 TL
04.768/4C7 | 10.450.2817 | ø800 mm anma çaplı tip 4 spiral sarımlı yeraltı yağmur suyu ve kanalizasyon boruları (pvc esaslı) (ts 12132) | MT | 285,00 TL
04.768/4C8 | 10.450.2818 | ø900 mm anma çaplı tip 4 spiral sarımlı yeraltı yağmur suyu ve kanalizasyon boruları (pvc esaslı) (ts 12132) | MT | 322,00 TL
04.768/4C9 | 10.450.2819 | ø1000 mm anma çaplı tip 4 spiral sarımlı yeraltı yağmur suyu ve kanalizasyon boruları (pvc esaslı) (ts 12132) | MT | 357,00 TL
04.768/4C10 | 10.450.2820 | ø1100 mm anma çaplı tip 4 spiral sarımlı yeraltı yağmur suyu ve kanalizasyon boruları (pvc esaslı) (ts 12132) | MT | 391,00 TL
04.768/4C11 | 10.450.2821 | ø1200 mm anma çaplı tip 4 spiral sarımlı yeraltı yağmur suyu ve kanalizasyon boruları (pvc esaslı) (ts 12132) | MT | 427,00 TL
04.768/4C12 | 10.450.2822 | ø1300 mm anma çaplı tip 4 spiral sarımlı yeraltı yağmur suyu ve kanalizasyon boruları (pvc esaslı) (ts 12132) | MT | 462,00 TL
04.768/4C13 | 10.450.2823 | ø1400 mm anma çaplı tip 4 spiral sarımlı yeraltı yağmur suyu ve kanalizasyon boruları (pvc esaslı) (ts 12132) | MT | 497,00 TL
04.768/4C14 | 10.450.2824 | ø1500 mm anma çaplı tip 4 spiral sarımlı yeraltı yağmur suyu ve kanalizasyon boruları (pvc esaslı) (ts 12132) | MT | 607,00 TL
04.768/4C15 | 10.450.2825 | ø1600 mm anma çaplı tip 4 spiral sarımlı yeraltı yağmur suyu ve kanalizasyon boruları (pvc esaslı) (ts 12132) | MT | 643,00 TL
04.768/4C16 | 10.450.2826 | ø1700 mm anma çaplı tip 4 spiral sarımlı yeraltı yağmur suyu ve kanalizasyon boruları (pvc esaslı) (ts 12132) | MT | 685,00 TL
04.768/4D | 10.450.2850 | Her çap için özel parça | KG | 8,30 TL
04.768/11A1 | 10.450.2851 | 6 atm ø 450 sert pvc içme suyu boruları (geçme muflu) | MT | 167,00 TL
04.768/11A2 | 10.450.2852 | 6 atm ø 500 sert pvc içme suyu boruları (geçme muflu) | MT | 207,00 TL
04.768/11A3 | 10.450.2853 | 6 atm ø 560 sert pvc içme suyu boruları (geçme muflu) | MT | 256,00 TL
04.768/11A4 | 10.450.2854 | 6 atm ø 630 sert pvc içme suyu boruları (geçme muflu) | MT | 325,00 TL
04.768/11A5 | 10.450.2855 | 6 atm ø 710 sert pvc içme suyu boruları (geçme muflu) | MT | 424,00 TL
04.768/11A6 | 10.450.2856 | 6 atm ø 800 sert pvc içme suyu boruları (geçme muflu) | MT | 539,00 TL
04.768/11A7 | 10.450.2857 | 6 atm ø 900 sert pvc içme suyu boruları (geçme muflu) | MT | 578,00 TL
04.768/11A8 | 10.450.2858 | 6 atm ø 1000 sert pvc içme suyu boruları (geçme muflu) | MT | 845,00 TL
04.768/11B1 | 10.450.2871 | 10 atm ø 450 sert pvc içme suyu boruları (geçme muflu) | MT | 256,00 TL
04.768/11B2 | 10.450.2872 | 10 atm ø 500 sert pvc içme suyu boruları (geçme muflu) | MT | 313,00 TL
04.768/11B3 | 10.450.2873 | 10 atm ø 560 sert pvc içme suyu boruları (geçme muflu) | MT | 393,00 TL
04.768/11B4 | 10.450.2874 | 10 atm ø 630 sert pvc içme suyu boruları (geçme muflu) | MT | 490,00 TL
04.768/11B5 | 10.450.2875 | 10 atm ø 710 sert pvc içme suyu boruları (geçme muflu) | MT | 650,00 TL
04.768/11B6 | 10.450.2876 | 10 atm ø 800 sert pvc içme suyu boruları (geçme muflu) | MT | 825,00 TL
04.768/11C1 | 10.450.2891 | 16 atm ø 40 sert pvc içme suyu boruları (geçme muflu) | MT | 5,85 TL
04.768/11C2 | 10.450.2892 | 16 atm ø 80 sert pvc içme suyu boruları (geçme muflu) | MT | 19,70 TL
04.768/11C3 | 10.450.2893 | 16 atm ø 100 sert pvc içme suyu boruları (geçme muflu) | MT | 24,00 TL
04.768/11C4 | 10.450.2894 | 16 atm ø 150 sert pvc içme suyu boruları (geçme muflu) | MT | 48,00 TL
04.768/11C5 | 10.450.2895 | 16 atm ø 200 sert pvc içme suyu boruları (geçme muflu) | MT | 83,00 TL
04.768/11C6 | 10.450.2896 | 16 atm ø 250 sert pvc içme suyu boruları (geçme muflu) | MT | 129,00 TL
04.768/11C7 | 10.450.2897 | 16 atm ø 300 sert pvc içme suyu boruları (geçme muflu) | MT | 190,00 TL
04.768/11C8 | 10.450.2898 | 16 atm ø 400 sert pvc içme suyu boruları (geçme muflu) | MT | 313,00 TL
04.768/11C9 | 10.450.2899 | 16 atm ø 500 sert pvc içme suyu boruları (geçme muflu) | MT | 497,00 TL
04.768/11D1 | 10.450.2901 | 16 atm ø 15 sert pvc içme suyu borusu (yapıştırma muflu) | MT | 0,89 TL
04.768/11D2 | 10.450.2902 | 16 atm ø 32 sert pvc içme suyu borusu (yapıştırma muflu) | MT | 3,30 TL
04.768/11D3 | 10.450.2903 | 16 atm ø 50 sert pvc içme suyu borusu (yapıştırma muflu) | MT | 8,75 TL
04.768/11D4 | 10.450.2904 | 16 atm ø 80 sert pvc içme suyu borusu (yapıştırma muflu) | MT | 15,90 TL
04.768/11D5 | 10.450.2905 | 16 atm ø 100 sert pvc içme suyu borusu (yapıştırma muflu) | MT | 21,50 TL
04.768/11D6 | 10.450.2906 | 16 atm ø 150 sert pvc içme suyu borusu (yapıştırma muflu) | MT | 43,00 TL
04.768/11D7 | 10.450.2907 | 16 atm ø 200 sert pvc içme suyu borusu (yapıştırma muflu) | MT | 82,00 TL
04.768/11D8 | 10.450.2908 | 16 atm ø 250 sert pvc içme suyu borusu (yapıştırma muflu) | MT | 129,00 TL
04.768/11D9 | 10.450.2909 | 16 atm ø 300 sert pvc içme suyu borusu (yapıştırma muflu) | MT | 162,00 TL
04.768/11D10 | 10.450.2910 | 16 atm ø 400 sert pvc içme suyu borusu (yapıştırma muflu) | MT | 271,00 TL
04.768/11E | 10.450.2950 | Her çap için özel parça | KG | 5,45 TL
04.768/11F03 | 10.450.2951 | Ø 110 mm anma çaplı 10 atmosfer basınç dayanımlı geçme muflu borular | MT | 20,00 TL
04.768/11F04 | 10.450.2952 | Ø 160 mm anma çaplı 10 atmosfer basınç dayanımlı geçme muflu borular | MT | 39,00 TL
04.768/11F05 | 10.450.2953 | Ø 250 mm anma çaplı 10 atmosfer basınç dayanımlı geçme muflu borular | MT | 99,00 TL
04.768/11F06 | 10.450.2954 | Ø 315 mm anma çaplı 10 atmosfer basınç dayanımlı geçme muflu borular | MT | 157,00 TL
04.768/11J | 10.450.3000 | Her çap için özel parça | KG | 5,45 TL
04.768/11K01 | 10.450.3001 | Ø 50 mm anma çaplı 6 atmosfer basınç dayanımlı geçme muflu borular (sert pvc) | MT | 3,70 TL
04.768/11K02 | 10.450.3002 | Ø 75 mm anma çaplı 6 atmosfer basınç dayanımlı geçme muflu borular (sert pvc) | MT | 7,00 TL
04.768/11K03 | 10.450.3003 | Ø 110 mm anma çaplı 6 atmosfer basınç dayanımlı geçme muflu borular (sert pvc) | MT | 12,30 TL
04.768/11K04 | 10.450.3004 | Ø 160 mm anma çaplı 6 atmosfer basınç dayanımlı geçme muflu borular (sert pvc) | MT | 26,60 TL
04.768/11K05 | 10.450.3005 | Ø 250 mm anma çaplı 6 atmosfer basınç dayanımlı geçme muflu borular (sert pvc) | MT | 62,00 TL
04.768/11K06 | 10.450.3006 | Ø 315 mm anma çaplı 6 atmosfer basınç dayanımlı geçme muflu borular (sert pvc) | MT | 97,00 TL
04.768/11K07 | 10.450.3007 | Ø 450 mm anma çaplı 6 atmosfer basınç dayanımlı geçme muflu borular (sert pvc) | MT | 208,00 TL
04.768/11K08 | 10.450.3008 | Ø 630 mm anma çaplı 6 atmosfer basınç dayanımlı geçme muflu borular (sert pvc) | MT | 469,00 TL
04.768/11L01 | 10.450.3021 | Ø 50 mm anma çaplı 10 atmosfer basınç dayanımlı geçme muflu borular (sert pvc) | MT | 4,70 TL
04.768/11L02 | 10.450.3022 | Ø 75 mm anma çaplı 10 atmosfer basınç dayanımlı geçme muflu borular (sert pvc) | MT | 10,50 TL
04.768/11L03 | 10.450.3023 | Ø 110 mm anma çaplı 10 atmosfer basınç dayanımlı geçme muflu borular (sert pvc) | MT | 19,00 TL
04.768/11L04 | 10.450.3024 | Ø 160 mm anma çaplı 10 atmosfer basınç dayanımlı geçme muflu borular (sert pvc) | MT | 38,00 TL
04.768/11L05 | 10.450.3025 | Ø 250 mm anma çaplı 10 atmosfer basınç dayanımlı geçme muflu borular (sert pvc) | MT | 93,00 TL
04.768/11L06 | 10.450.3026 | Ø 315 mm anma çaplı 10 atmosfer basınç dayanımlı geçme muflu borular (sert pvc) | MT | 151,00 TL
04.768/11L07 | 10.450.3027 | Ø 450 mm anma çaplı 10 atmosfer basınç dayanımlı geçme muflu borular (sert pvc) | MT | 318,00 TL
04.768/11L08 | 10.450.3028 | Ø 630 mm anma çaplı 10 atmosfer basınç dayanımlı geçme muflu borular (sert pvc) | MT | 726,00 TL
04.768/11M01 | 10.450.3041 | Ø 50 mm anma çaplı 16 atmosfer basınç dayanımlı geçme muflu borular (sert pvc) | MT | 7,10 TL
04.768/11M02 | 10.450.3042 | Ø 75 mm anma çaplı 16 atmosfer basınç dayanımlı geçme muflu borular (sert pvc) | MT | 15,90 TL
04.768/11M03 | 10.450.3043 | Ø 110 mm anma çaplı 16 atmosfer basınç dayanımlı geçme muflu borular (sert pvc) | MT | 28,00 TL
04.768/11M04 | 10.450.3044 | Ø 160 mm anma çaplı 16 atmosfer basınç dayanımlı geçme muflu borular (sert pvc) | MT | 58,00 TL
04.768/11M05 | 10.450.3045 | Ø 250 mm anma çaplı 16 atmosfer basınç dayanımlı geçme muflu borular (sert pvc) | MT | 143,00 TL
04.768/11M06 | 10.450.3046 | Ø 315 mm anma çaplı 16 atmosfer basınç dayanımlı geçme muflu borular (sert pvc) | MT | 228,00 TL
04.768/11N02 | 10.450.3061 | Ø 75 mm anma çaplı 6 atmosfer basınç dayanımlı yapıştırma muflu borular (sert pvc) | MT | 7,00 TL
04.768/11N03 | 10.450.3062 | Ø 110 mm anma çaplı 6 atmosfer basınç dayanımlı yapıştırma muflu borular (sert pvc) | MT | 12,20 TL
04.768/11N04 | 10.450.3063 | Ø 160 mm anma çaplı 6 atmosfer basınç dayanımlı yapıştırma muflu borular (sert pvc) | MT | 26,00 TL
04.768/11N05 | 10.450.3064 | Ø 250 mm anma çaplı 6 atmosfer basınç dayanımlı yapıştırma muflu borular (sert pvc) | MT | 60,00 TL
04.768/11N06 | 10.450.3065 | Ø 315 mm anma çaplı 6 atmosfer basınç dayanımlı yapıştırma muflu borular (sert pvc) | MT | 95,00 TL
04.768/11N07 | 10.450.3066 | Ø 400 mm anma çaplı 6 atmosfer basınç dayanımlı yapıştırma muflu borular (sert pvc) | MT | 161,00 TL
04.768/11O02 | 10.450.3081 | Ø 75 mm anma çaplı 10 atmosfer basınç dayanımlı yapıştırma muflu borular (sert pvc) | MT | 10,50 TL
04.768/11O03 | 10.450.3082 | Ø 110 mm anma çaplı 10 atmosfer basınç dayanımlı yapıştırma muflu borular (sert pvc) | MT | 17,50 TL
04.768/11O04 | 10.450.3083 | Ø 160 mm anma çaplı 10 atmosfer basınç dayanımlı yapıştırma muflu borular (sert pvc) | MT | 38,00 TL
04.768/11O05 | 10.450.3084 | Ø 250 mm anma çaplı 10 atmosfer basınç dayanımlı yapıştırma muflu borular (sert pvc) | MT | 92,00 TL
04.768/11O06 | 10.450.3085 | Ø 315 mm anma çaplı 10 atmosfer basınç dayanımlı yapıştırma muflu borular (sert pvc) | MT | 144,00 TL
04.768/11O07 | 10.450.3086 | Ø 400 mm anma çaplı 10 atmosfer basınç dayanımlı yapıştırma muflu borular (sert pvc) | MT | 242,00 TL
04.768/11P02 | 10.450.3101 | Ø 75 mm anma çaplı 16 atmosfer basınç dayanımlı yapıştırma muflu borular (sert pvc) | MT | 15,00 TL
04.768/11P03 | 10.450.3102 | Ø 110 mm anma çaplı 16 atmosfer basınç dayanımlı yapıştırma muflu borular (sert pvc) | MT | 26,00 TL
04.768/11P04 | 10.450.3103 | Ø 160 mm anma çaplı 16 atmosfer basınç dayanımlı yapıştırma muflu borular (sert pvc) | MT | 58,00 TL
04.768/11P05 | 10.450.3104 | Ø 250 mm anma çaplı 16 atmosfer basınç dayanımlı yapıştırma muflu borular (sert pvc) | MT | 137,00 TL
04.768/11P06 | 10.450.3105 | Ø 315 mm anma çaplı 16 atmosfer basınç dayanımlı yapıştırma muflu borular (sert pvc) | MT | 218,00 TL
04.768/11Z | 10.450.3150 | Her çap için özel parça | KG | 5,50 TL
04.768/12A1 | 10.450.3151 | Sn2 sdr51 ø 160 sert pvc kanalizasyon borusu (geçme muflu) | MT | 16,50 TL
04.768/12A2 | 10.450.3152 | Sn2 sdr51 ø 200 sert pvc kanalizasyon borusu (geçme muflu) | MT | 24,00 TL
04.768/12A3 | 10.450.3153 | Sn2 sdr51 ø 315 sert pvc kanalizasyon borusu (geçme muflu) | MT | 62,00 TL
04.768/12A4 | 10.450.3154 | Sn2 sdr51 ø 400 sert pvc kanalizasyon borusu (geçme muflu) | MT | 100,00 TL
04.768/12A5 | 10.450.3155 | Sn2 sdr51 ø 500 sert pvc kanalizasyon borusu (geçme muflu) | MT | 153,00 TL
04.768/12A6 | 10.450.3156 | Sn2 sdr51 ø 630 sert pvc kanalizasyon borusu (geçme muflu) | MT | 248,00 TL
04.768/12A7 | 10.450.3157 | Sn2 sdr51 ø 710 sert pvc kanalizasyon borusu (geçme muflu) | MT | 318,00 TL
04.768/12A8 | 10.450.3158 | Sn2 sdr51 ø 800 sert pvc kanalizasyon borusu (geçme muflu) | MT | 408,00 TL
04.768/12A9 | 10.450.3159 | Sn2 sdr51 ø 1000 sert pvc kanalizasyon borusu (geçme muflu) | MT | 638,00 TL
04.768/12B1 | 10.450.3171 | Sn4 sdr41 ø 110 sert pvc kanalizasyon borusu (geçme muflu) | MT | 11,50 TL
04.768/12B2 | 10.450.3172 | Sn4 sdr41 ø 160 sert pvc kanalizasyon borusu (geçme muflu) | MT | 21,50 TL
04.768/12B3 | 10.450.3173 | Sn4 sdr41 ø 200 sert pvc kanalizasyon borusu (geçme muflu) | MT | 31,50 TL
04.768/12B4 | 10.450.3174 | Sn4 sdr41 ø 315 sert pvc kanalizasyon borusu (geçme muflu) | MT | 77,00 TL
04.768/12B5 | 10.450.3175 | Sn4 sdr41 ø 400 sert pvc kanalizasyon borusu (geçme muflu) | MT | 123,00 TL
04.768/12B6 | 10.450.3176 | Sn4 sdr41 ø 500 sert pvc kanalizasyon borusu (geçme muflu) | MT | 196,00 TL
04.768/12B7 | 10.450.3177 | Sn4 sdr41 ø 630 sert pvc kanalizasyon borusu (geçme muflu) | MT | 311,00 TL
04.768/12B8 | 10.450.3178 | Sn4 sdr41 ø 800 sert pvc kanalizasyon borusu (geçme muflu) | MT | 509,00 TL
04.768/12B9 | 10.450.3179 | Sn4 sdr41 ø 1000 sert pvc kanalizasyon borusu (geçme muflu) | MT | 796,00 TL
04.768/12C1 | 10.450.3191 | Sn8 sdr34 ø 110 sert pvc kanalizasyon borusu (geçme muflu) | MT | 11,50 TL
04.768/12C2 | 10.450.3192 | Sn8 sdr34 ø 160 sert pvc kanalizasyon borusu (geçme muflu) | MT | 24,50 TL
04.768/12C3 | 10.450.3193 | Sn8 sdr34 ø 200 sert pvc kanalizasyon borusu (geçme muflu) | MT | 36,00 TL
04.768/12C4 | 10.450.3194 | Sn8 sdr34 ø 315 sert pvc kanalizasyon borusu (geçme muflu) | MT | 90,00 TL
04.768/12C5 | 10.450.3195 | Sn8 sdr34 ø 400 sert pvc kanalizasyon borusu (geçme muflu) | MT | 147,00 TL
04.768/12C6 | 10.450.3196 | Sn8 sdr34 ø 500 sert pvc kanalizasyon borusu (geçme muflu) | MT | 229,00 TL
04.768/12C7 | 10.450.3197 | Sn8 sdr34 ø 630 sert pvc kanalizasyon borusu (geçme muflu) | MT | 368,00 TL
04.768/12D | 10.450.3300 | Her çap için özel parça | KG | 5,00 TL
04.768/05F01 | 10.450.3301 | Ø 300 mm anma çaplı 4 atmosfer basınç dayanımlı cam elyaf takviyeli (ctp) plastik boru | MT | 75,00 TL
04.768/05F02 | 10.450.3302 | Ø 400 mm anma çaplı 4 atmosfer basınç dayanımlı cam elyaf takviyeli (ctp) plastik boru | MT | 104,00 TL
04.768/05F03 | 10.450.3303 | Ø 600 mm anma çaplı 4 atmosfer basınç dayanımlı cam elyaf takviyeli (ctp) plastik boru | MT | 191,00 TL
04.768/05F04 | 10.450.3304 | Ø 800 mm anma çaplı 4 atmosfer basınç dayanımlı cam elyaf takviyeli (ctp) plastik boru | MT | 290,00 TL
04.768/05F05 | 10.450.3305 | Ø 1000 mm anma çaplı 4 atmosfer basınç dayanımlı cam elyaf takviyeli (ctp) plastik boru | MT | 415,00 TL
04.768/05F06 | 10.450.3306 | Ø 1200 mm anma çaplı 4 atmosfer basınç dayanımlı cam elyaf takviyeli (ctp) plastik boru | MT | 540,00 TL
04.768/05F07 | 10.450.3307 | Ø 1400 mm anma çaplı 4 atmosfer basınç dayanımlı cam elyaf takviyeli (ctp) plastik boru | MT | 705,00 TL
04.768/05F08 | 10.450.3308 | Ø 1600 mm anma çaplı 4 atmosfer basınç dayanımlı cam elyaf takviyeli (ctp) plastik boru | MT | 912,00 TL
04.768/05F09 | 10.450.3309 | Ø 1800 mm anma çaplı 4 atmosfer basınç dayanımlı cam elyaf takviyeli (ctp) plastik boru | MT | 1.161,00 TL
04.768/05F10 | 10.450.3310 | Ø 2000 mm anma çaplı 4 atmosfer basınç dayanımlı cam elyaf takviyeli (ctp) plastik boru | MT | 1.411,00 TL
04.768/05F11 | 10.450.3311 | Ø 2200 mm anma çaplı 4 atmosfer basınç dayanımlı cam elyaf takviyeli (ctp) plastik boru | MT | 1.660,00 TL
04.768/05F12 | 10.450.3312 | Ø 2400 mm anma çaplı 4 atmosfer basınç dayanımlı cam elyaf takviyeli (ctp) plastik boru | MT | 1.992,00 TL
04.768/05F13 | 10.450.3313 | Ø 2600 mm anma çaplı 4 atmosfer basınç dayanımlı cam elyaf takviyeli (ctp) plastik boru | MT | 2.325,00 TL
04.768/05F14 | 10.450.3314 | Ø 2800 mm anma çaplı 4 atmosfer basınç dayanımlı cam elyaf takviyeli (ctp) plastik boru | MT | 2.656,00 TL
04.768/05F15 | 10.450.3315 | Ø 3000 mm anma çaplı 4 atmosfer basınç dayanımlı cam elyaf takviyeli (ctp) plastik boru | MT | 3.030,00 TL
04.768/05F16 | 10.450.3316 | Ø 3200 mm anma çaplı 4 atmosfer basınç dayanımlı cam elyaf takviyeli (ctp) plastik boru | MT | 3.402,00 TL
04.768/05F17 | 10.450.3317 | Ø 3400 mm anma çaplı 4 atmosfer basınç dayanımlı cam elyaf takviyeli (ctp) plastik boru | MT | 3.901,00 TL
04.768/05F18 | 10.450.3318 | Ø 3600 mm anma çaplı 4 atmosfer basınç dayanımlı cam elyaf takviyeli (ctp) plastik boru | MT | 4.483,00 TL
04.768/05F19 | 10.450.3319 | Ø 3800 mm anma çaplı 4 atmosfer basınç dayanımlı cam elyaf takviyeli (ctp) plastik boru | MT | 5.062,00 TL
04.768/05F20 | 10.450.3320 | Ø 4000 mm anma çaplı 4 atmosfer basınç dayanımlı cam elyaf takviyeli (ctp) plastik boru ) | MT | 5.645,00 TL
04.768/05G01 | 10.450.3341 | Ø 300 mm anma çaplı 6 atmosfer basınç dayanımlı cam elyaf takviyeli (ctp) plastik boru | MT | 84,00 TL
04.768/05G02 | 10.450.3342 | Ø 400 mm anma çaplı 6 atmosfer basınç dayanımlı cam elyaf takviyeli (ctp) plastik boru | MT | 122,00 TL
04.768/05G03 | 10.450.3343 | Ø 600 mm anma çaplı 6 atmosfer basınç dayanımlı cam elyaf takviyeli (ctp) plastik boru | MT | 200,00 TL
04.768/05G04 | 10.450.3344 | Ø 800 mm anma çaplı 6 atmosfer basınç dayanımlı cam elyaf takviyeli (ctp) plastik boru | MT | 298,00 TL
04.768/05G05 | 10.450.3345 | Ø 1000 mm anma çaplı 6 atmosfer basınç dayanımlı cam elyaf takviyeli (ctp) plastik boru | MT | 431,00 TL
04.768/05G06 | 10.450.3346 | Ø 1200 mm anma çaplı 6 atmosfer basınç dayanımlı cam elyaf takviyeli (ctp) plastik boru | MT | 565,00 TL
04.768/05G07 | 10.450.3347 | Ø 1400 mm anma çaplı 6 atmosfer basınç dayanımlı cam elyaf takviyeli (ctp) plastik boru | MT | 730,00 TL
04.768/05G08 | 10.450.3348 | Ø 1600 mm anma çaplı 6 atmosfer basınç dayanımlı cam elyaf takviyeli (ctp) plastik boru | MT | 946,00 TL
04.768/05G09 | 10.450.3349 | Ø 1800 mm anma çaplı 6 atmosfer basınç dayanımlı cam elyaf takviyeli (ctp) plastik boru | MT | 1.213,00 TL
04.768/05G10 | 10.450.3350 | Ø 2000 mm anma çaplı 6 atmosfer basınç dayanımlı cam elyaf takviyeli (ctp) plastik boru | MT | 1.468,00 TL
04.768/05G11 | 10.450.3351 | Ø 2200 mm anma çaplı 6 atmosfer basınç dayanımlı cam elyaf takviyeli (ctp) plastik boru | MT | 1.726,00 TL
04.768/05G12 | 10.450.3352 | Ø 2400 mm anma çaplı 6 atmosfer basınç dayanımlı cam elyaf takviyeli (ctp) plastik boru | MT | 2.075,00 TL
04.768/05G13 | 10.450.3353 | Ø 2600 mm anma çaplı 6 atmosfer basınç dayanımlı cam elyaf takviyeli (ctp) plastik boru | MT | 2.407,00 TL
04.768/05G14 | 10.450.3354 | Ø 2800 mm anma çaplı 6 atmosfer basınç dayanımlı cam elyaf takviyeli (ctp) plastik boru | MT | 2.756,00 TL
04.768/05G15 | 10.450.3355 | Ø 3000 mm anma çaplı 6 atmosfer basınç dayanımlı cam elyaf takviyeli (ctp) plastik boru | MT | 3.156,00 TL
04.768/05G16 | 10.450.3356 | Ø 3200 mm anma çaplı 6 atmosfer basınç dayanımlı cam elyaf takviyeli (ctp) plastik boru | MT | 3.537,00 TL
04.768/05G17 | 10.450.3357 | Ø 3400 mm anma çaplı 6 atmosfer basınç dayanımlı cam elyaf takviyeli (ctp) plastik boru | MT | 4.066,00 TL
04.768/05G18 | 10.450.3358 | Ø 3600 mm anma çaplı 6 atmosfer basınç dayanımlı cam elyaf takviyeli (ctp) plastik boru | MT | 4.681,00 TL
04.768/05G19 | 10.450.3359 | Ø 3800 mm anma çaplı 6 atmosfer basınç dayanımlı cam elyaf takviyeli (ctp) plastik boru | MT | 5.281,00 TL
04.768/05G20 | 10.450.3360 | Ø 4000 mm anma çaplı 6 atmosfer basınç dayanımlı cam elyaf takviyeli (ctp) plastik boru | MT | 5.877,00 TL
04.768/05H01 | 10.450.3381 | Ø 300 mm anma çaplı 10 atmosfer basınç dayanımlı cam elyaf takviyeli (ctp) plastik boru | MT | 94,00 TL
04.768/05H02 | 10.450.3382 | Ø 400 mm anma çaplı 10 atmosfer basınç dayanımlı cam elyaf takviyeli (ctp) plastik boru | MT | 141,00 TL
04.768/05H03 | 10.450.3383 | Ø 600 mm anma çaplı 10 atmosfer basınç dayanımlı cam elyaf takviyeli (ctp) plastik boru | MT | 202,00 TL
04.768/05H04 | 10.450.3384 | Ø 800 mm anma çaplı 10 atmosfer basınç dayanımlı cam elyaf takviyeli (ctp) plastik boru | MT | 303,00 TL
04.768/05H05 | 10.450.3385 | Ø 1000 mm anma çaplı 10 atmosfer basınç dayanımlı cam elyaf takviyeli (ctp) plastik boru | MT | 440,00 TL
04.768/05H06 | 10.450.3386 | Ø 1200 mm anma çaplı 10 atmosfer basınç dayanımlı cam elyaf takviyeli (ctp) plastik boru | MT | 572,00 TL
04.768/05H07 | 10.450.3387 | Ø 1400 mm anma çaplı 10 atmosfer basınç dayanımlı cam elyaf takviyeli (ctp) plastik boru | MT | 747,00 TL
04.768/05H08 | 10.450.3388 | Ø 1600 mm anma çaplı 10 atmosfer basınç dayanımlı cam elyaf takviyeli (ctp) plastik boru | MT | 963,00 TL
04.768/05H09 | 10.450.3389 | Ø 1800 mm anma çaplı 10 atmosfer basınç dayanımlı cam elyaf takviyeli (ctp) plastik boru | MT | 1.236,00 TL
04.768/05H10 | 10.450.3390 | Ø 2000 mm anma çaplı 10 atmosfer basınç dayanımlı cam elyaf takviyeli (ctp) plastik boru | MT | 1.495,00 TL
04.768/05H11 | 10.450.3391 | Ø 2200 mm anma çaplı 10 atmosfer basınç dayanımlı cam elyaf takviyeli (ctp) plastik boru | MT | 1.760,00 TL
04.768/05H12 | 10.450.3392 | Ø 2400 mm anma çaplı 10 atmosfer basınç dayanımlı cam elyaf takviyeli (ctp) plastik boru | MT | 2.117,00 TL
04.768/05H13 | 10.450.3393 | Ø 2600 mm anma çaplı 10 atmosfer basınç dayanımlı cam elyaf takviyeli (ctp) plastik boru | MT | 2.456,00 TL
04.768/05H14 | 10.450.3394 | Ø 2800 mm anma çaplı 10 atmosfer basınç dayanımlı cam elyaf takviyeli (ctp) plastik boru | MT | 2.807,00 TL
04.768/05H15 | 10.450.3395 | Ø 3000 mm anma çaplı 10 atmosfer basınç dayanımlı cam elyaf takviyeli (ctp) plastik boru | MT | 3.221,00 TL
04.768/05H16 | 10.450.3396 | Ø 3200 mm anma çaplı 10 atmosfer basınç dayanımlı cam elyaf takviyeli (ctp) plastik boru | MT | 3.603,00 TL
04.768/05H17 | 10.450.3397 | Ø 3400 mm anma çaplı 10 atmosfer basınç dayanımlı cam elyaf takviyeli (ctp) plastik boru | MT | 4.150,00 TL
04.768/05H18 | 10.450.3398 | Ø 3600 mm anma çaplı 10 atmosfer basınç dayanımlı cam elyaf takviyeli (ctp) plastik boru | MT | 4.762,00 TL
04.768/05H19 | 10.450.3399 | Ø 3800 mm anma çaplı 10 atmosfer basınç dayanımlı cam elyaf takviyeli (ctp) plastik boru | MT | 5.375,00 TL
04.768/05H20 | 10.450.3400 | Ø 4000 mm anma çaplı 10 atmosfer basınç dayanımlı cam elyaf takviyeli (ctp) plastik boru | MT | 5.993,00 TL
04.768/05I01 | 10.450.3421 | Ø 300 mm anma çaplı 16 atmosfer basınç dayanımlı cam elyaf takviyeli (ctp) plastik borular | MT | 111,00 TL
04.768/05I02 | 10.450.3422 | Ø 400 mm anma çaplı 16 atmosfer basınç dayanımlı cam elyaf takviyeli (ctp) plastik borular | MT | 159,00 TL
04.768/05I03 | 10.450.3423 | Ø 600 mm anma çaplı 16 atmosfer basınç dayanımlı cam elyaf takviyeli (ctp) plastik borular | MT | 232,00 TL
04.768/05I04 | 10.450.3424 | Ø 800 mm anma çaplı 16 atmosfer basınç dayanımlı cam elyaf takviyeli (ctp) plastik borular | MT | 350,00 TL
04.768/05I05 | 10.450.3425 | Ø 1000 mm anma çaplı 16 atmosfer basınç dayanımlı cam elyaf takviyeli (ctp) plastik borular | MT | 506,00 TL
04.768/05I06 | 10.450.3426 | Ø 1200 mm anma çaplı 16 atmosfer basınç dayanımlı cam elyaf takviyeli (ctp) plastik borular | MT | 657,00 TL
04.768/05I07 | 10.450.3427 | Ø 1400 mm anma çaplı 16 atmosfer basınç dayanımlı cam elyaf takviyeli (ctp) plastik borular | MT | 863,00 TL
04.768/05I08 | 10.450.3428 | Ø 1600 mm anma çaplı 16 atmosfer basınç dayanımlı cam elyaf takviyeli (ctp) plastik borular | MT | 1.103,00 TL
04.768/05I09 | 10.450.3429 | Ø 1800 mm anma çaplı 16 atmosfer basınç dayanımlı cam elyaf takviyeli (ctp) plastik borular | MT | 1.468,00 TL
04.768/05I10 | 10.450.3430 | Ø 2000 mm anma çaplı 16 atmosfer basınç dayanımlı cam elyaf takviyeli (ctp) plastik borular | MT | 1.718,00 TL
04.768/05I11 | 10.450.3431 | Ø 2200 mm anma çaplı 16 atmosfer basınç dayanımlı cam elyaf takviyeli (ctp) plastik borular | MT | 2.025,00 TL
04.768/05I12 | 10.450.3432 | Ø 2400 mm anma çaplı 16 atmosfer basınç dayanımlı cam elyaf takviyeli (ctp) plastik borular | MT | 2.432,00 TL
04.768/05I13 | 10.450.3433 | Ø 2600 mm anma çaplı 16 atmosfer basınç dayanımlı cam elyaf takviyeli (ctp) plastik borular | MT | 2.825,00 TL
04.768/05I14 | 10.450.3434 | Ø 2800 mm anma çaplı 16 atmosfer basınç dayanımlı cam elyaf takviyeli (ctp) plastik borular | MT | 3.222,00 TL
04.768/05I15 | 10.450.3435 | Ø 3000 mm anma çaplı 16 atmosfer basınç dayanımlı cam elyaf takviyeli (ctp) plastik borular | MT | 3.850,00 TL
04.768/05J01 | 10.450.3461 | Ø 300 mm anma çaplı 20 atmosfer basınç dayanımlı cam elyaf takviyeli (ctp) plastik borular | MT | 131,00 TL
04.768/05J02 | 10.450.3462 | Ø 400 mm anma çaplı 20 atmosfer basınç dayanımlı cam elyaf takviyeli (ctp) plastik borular | MT | 208,00 TL
04.768/05J03 | 10.450.3463 | Ø 600 mm anma çaplı 20 atmosfer basınç dayanımlı cam elyaf takviyeli (ctp) plastik borular | MT | 257,00 TL
04.768/05J04 | 10.450.3464 | Ø 800 mm anma çaplı 20 atmosfer basınç dayanımlı cam elyaf takviyeli (ctp) plastik borular | MT | 382,00 TL
04.768/05J05 | 10.450.3465 | Ø 1000 mm anma çaplı 20 atmosfer basınç dayanımlı cam elyaf takviyeli (ctp) plastik borular | MT | 556,00 TL
04.768/05J06 | 10.450.3466 | Ø 1200 mm anma çaplı 20 atmosfer basınç dayanımlı cam elyaf takviyeli (ctp) plastik borular | MT | 725,00 TL
04.768/05J07 | 10.450.3467 | Ø 1400 mm anma çaplı 20 atmosfer basınç dayanımlı cam elyaf takviyeli (ctp) plastik borular | MT | 947,00 TL
04.768/05J08 | 10.450.3468 | Ø 1600 mm anma çaplı 20 atmosfer basınç dayanımlı cam elyaf takviyeli (ctp) plastik borular | MT | 1.213,00 TL
04.768/05J09 | 10.450.3469 | Ø 1800 mm anma çaplı 20 atmosfer basınç dayanımlı cam elyaf takviyeli (ctp) plastik borular | MT | 1.562,00 TL
04.768/05J10 | 10.450.3470 | Ø 2000 mm anma çaplı 20 atmosfer basınç dayanımlı cam elyaf takviyeli (ctp) plastik borular | MT | 1.893,00 TL
04.768/05K01 | 10.450.3501 | Ø 300 mm anma çaplı 4 atmosfer basınç dayanımlı cam elyaf takviyeli (ctp) plastik borular | MT | 84,00 TL
04.768/05K02 | 10.450.3502 | Ø 400 mm anma çaplı 4 atmosfer basınç dayanımlı cam elyaf takviyeli (ctp) plastik borular | MT | 122,00 TL
04.768/05K03 | 10.450.3503 | Ø 600 mm anma çaplı 4 atmosfer basınç dayanımlı cam elyaf takviyeli (ctp) plastik borular | MT | 217,00 TL
04.768/05K04 | 10.450.3504 | Ø 800 mm anma çaplı 4 atmosfer basınç dayanımlı cam elyaf takviyeli (ctp) plastik borular | MT | 325,00 TL
04.768/05K05 | 10.450.3505 | Ø 1000 mm anma çaplı 4 atmosfer basınç dayanımlı cam elyaf takviyeli (ctp) plastik borular | MT | 465,00 TL
04.768/05K06 | 10.450.3506 | Ø 1200 mm anma çaplı 4 atmosfer basınç dayanımlı cam elyaf takviyeli (ctp) plastik borular | MT | 605,00 TL
04.768/05K07 | 10.450.3507 | Ø 1400 mm anma çaplı 4 atmosfer basınç dayanımlı cam elyaf takviyeli (ctp) plastik borular | MT | 788,00 TL
04.768/05K08 | 10.450.3508 | Ø 1600 mm anma çaplı 4 atmosfer basınç dayanımlı cam elyaf takviyeli (ctp) plastik borular | MT | 1.022,00 TL
04.768/05K09 | 10.450.3509 | Ø 1800 mm anma çaplı 4 atmosfer basınç dayanımlı cam elyaf takviyeli (ctp) plastik borular | MT | 1.302,00 TL
04.768/05K10 | 10.450.3510 | Ø 2000 mm anma çaplı 4 atmosfer basınç dayanımlı cam elyaf takviyeli (ctp) plastik borular | MT | 1.578,00 TL
04.768/05K11 | 10.450.3511 | Ø 2200 mm anma çaplı 4 atmosfer basınç dayanımlı cam elyaf takviyeli (ctp) plastik borular | MT | 1.860,00 TL
04.768/05K12 | 10.450.3512 | Ø 2400 mm anma çaplı 4 atmosfer basınç dayanımlı cam elyaf takviyeli (ctp) plastik borular | MT | 2.232,00 TL
04.768/05K13 | 10.450.3513 | Ø 2600 mm anma çaplı 4 atmosfer basınç dayanımlı cam elyaf takviyeli (ctp) plastik borular | MT | 2.607,00 TL
04.768/05K14 | 10.450.3514 | Ø 2800 mm anma çaplı 4 atmosfer basınç dayanımlı cam elyaf takviyeli (ctp) plastik borular | MT | 2.972,00 TL
04.768/05K15 | 10.450.3515 | Ø 3000 mm anma çaplı 4 atmosfer basınç dayanımlı cam elyaf takviyeli (ctp) plastik borular | MT | 3.395,00 TL
04.768/05K16 | 10.450.3516 | Ø 3200 mm anma çaplı 4 atmosfer basınç dayanımlı cam elyaf takviyeli (ctp) plastik borular | MT | 3.818,00 TL
04.768/05K17 | 10.450.3517 | Ø 3400 mm anma çaplı 4 atmosfer basınç dayanımlı cam elyaf takviyeli (ctp) plastik borular | MT | 4.367,00 TL
04.768/05K18 | 10.450.3518 | Ø 3600 mm anma çaplı 4 atmosfer basınç dayanımlı cam elyaf takviyeli (ctp) plastik borular | MT | 5.022,00 TL
04.768/05K19 | 10.450.3519 | Ø 3800 mm anma çaplı 4 atmosfer basınç dayanımlı cam elyaf takviyeli (ctp) plastik borular | MT | 5.670,00 TL
04.768/05K20 | 10.450.3520 | Ø 4000 mm anma çaplı 4 atmosfer basınç dayanımlı cam elyaf takviyeli (ctp) plastik borular | MT | 6.308,00 TL
04.768/05L01 | 10.450.3541 | Ø 300 mm anma çaplı 6 atmosfer basınç dayanımlı cam elyaf takviyeli (ctp) plastik borular | MT | 98,00 TL
04.768/05L02 | 10.450.3542 | Ø 400 mm anma çaplı 6 atmosfer basınç dayanımlı cam elyaf takviyeli (ctp) plastik borular | MT | 141,00 TL
04.768/05L03 | 10.450.3543 | Ø 600 mm anma çaplı 6 atmosfer basınç dayanımlı cam elyaf takviyeli (ctp) plastik borular | MT | 232,00 TL
04.768/05L04 | 10.450.3544 | Ø 800 mm anma çaplı 6 atmosfer basınç dayanımlı cam elyaf takviyeli (ctp) plastik borular | MT | 332,00 TL
04.768/05L05 | 10.450.3545 | Ø 1000 mm anma çaplı 6 atmosfer basınç dayanımlı cam elyaf takviyeli (ctp) plastik borular | MT | 482,00 TL
04.768/05L06 | 10.450.3546 | Ø 1200 mm anma çaplı 6 atmosfer basınç dayanımlı cam elyaf takviyeli (ctp) plastik borular | MT | 628,00 TL
04.768/05L07 | 10.450.3547 | Ø 1400 mm anma çaplı 6 atmosfer basınç dayanımlı cam elyaf takviyeli (ctp) plastik borular | MT | 781,00 TL
04.768/05L08 | 10.450.3548 | Ø 1600 mm anma çaplı 6 atmosfer basınç dayanımlı cam elyaf takviyeli (ctp) plastik borular | MT | 1.062,00 TL
04.768/05L09 | 10.450.3549 | Ø 1800 mm anma çaplı 6 atmosfer basınç dayanımlı cam elyaf takviyeli (ctp) plastik borular | MT | 1.353,00 TL
04.768/05L10 | 10.450.3550 | Ø 2000 mm anma çaplı 6 atmosfer basınç dayanımlı cam elyaf takviyeli (ctp) plastik borular | MT | 1.645,00 TL
04.768/05L11 | 10.450.3551 | Ø 2200 mm anma çaplı 6 atmosfer basınç dayanımlı cam elyaf takviyeli (ctp) plastik borular | MT | 1.933,00 TL
04.768/05L12 | 10.450.3552 | Ø 2400 mm anma çaplı 6 atmosfer basınç dayanımlı cam elyaf takviyeli (ctp) plastik borular | MT | 2.325,00 TL
04.768/05L13 | 10.450.3553 | Ø 2600 mm anma çaplı 6 atmosfer basınç dayanımlı cam elyaf takviyeli (ctp) plastik borular | MT | 2.698,00 TL
04.768/05L14 | 10.450.3554 | Ø 2800 mm anma çaplı 6 atmosfer basınç dayanımlı cam elyaf takviyeli (ctp) plastik borular | MT | 3.087,00 TL
04.768/05L15 | 10.450.3555 | Ø 3000 mm anma çaplı 6 atmosfer basınç dayanımlı cam elyaf takviyeli (ctp) plastik borular | MT | 3.537,00 TL
04.768/05L16 | 10.450.3556 | Ø 3200 mm anma çaplı 6 atmosfer basınç dayanımlı cam elyaf takviyeli (ctp) plastik borular | MT | 3.958,00 TL
04.768/05L17 | 10.450.3557 | Ø 3400 mm anma çaplı 6 atmosfer basınç dayanımlı cam elyaf takviyeli (ctp) plastik borular | MT | 4.557,00 TL
04.768/05L18 | 10.450.3558 | Ø 3600 mm anma çaplı 6 atmosfer basınç dayanımlı cam elyaf takviyeli (ctp) plastik borular | MT | 5.222,00 TL
04.768/05L19 | 10.450.3559 | Ø 3800 mm anma çaplı 6 atmosfer basınç dayanımlı cam elyaf takviyeli (ctp) plastik borular | MT | 5.912,00 TL
04.768/05L20 | 10.450.3560 | Ø 4000 mm anma çaplı 6 atmosfer basınç dayanımlı cam elyaf takviyeli (ctp) plastik borular | MT | 6.582,00 TL
04.768/05M01 | 10.450.3581 | Ø 300 mm anma çaplı 10 atmosfer basınç dayanımlı cam elyaf takviyeli (ctp) plastik borular | MT | 105,00 TL
04.768/05M02 | 10.450.3582 | Ø 400 mm anma çaplı 10 atmosfer basınç dayanımlı cam elyaf takviyeli (ctp) plastik borular | MT | 159,00 TL
04.768/05M03 | 10.450.3583 | Ø 600 mm anma çaplı 10 atmosfer basınç dayanımlı cam elyaf takviyeli (ctp) plastik borular | MT | 235,00 TL
04.768/05M04 | 10.450.3584 | Ø 800 mm anma çaplı 10 atmosfer basınç dayanımlı cam elyaf takviyeli (ctp) plastik borular | MT | 341,00 TL
04.768/05M05 | 10.450.3585 | Ø 1000 mm anma çaplı 10 atmosfer basınç dayanımlı cam elyaf takviyeli (ctp) plastik borular | MT | 491,00 TL
04.768/05M06 | 10.450.3586 | Ø 1200 mm anma çaplı 10 atmosfer basınç dayanımlı cam elyaf takviyeli (ctp) plastik borular | MT | 638,00 TL
04.768/05M07 | 10.450.3587 | Ø 1400 mm anma çaplı 10 atmosfer basınç dayanımlı cam elyaf takviyeli (ctp) plastik borular | MT | 838,00 TL
04.768/05M08 | 10.450.3588 | Ø 1600 mm anma çaplı 10 atmosfer basınç dayanımlı cam elyaf takviyeli (ctp) plastik borular | MT | 1.080,00 TL
04.768/05M09 | 10.450.3589 | Ø 1800 mm anma çaplı 10 atmosfer basınç dayanımlı cam elyaf takviyeli (ctp) plastik borular | MT | 1.387,00 TL
04.768/05M10 | 10.450.3590 | Ø 2000 mm anma çaplı 10 atmosfer basınç dayanımlı cam elyaf takviyeli (ctp) plastik borular | MT | 1.677,00 TL
04.768/05M11 | 10.450.3591 | Ø 2200 mm anma çaplı 10 atmosfer basınç dayanımlı cam elyaf takviyeli (ctp) plastik borular | MT | 1.976,00 TL
04.768/05M12 | 10.450.3592 | Ø 2400 mm anma çaplı 10 atmosfer basınç dayanımlı cam elyaf takviyeli (ctp) plastik borular | MT | 2.375,00 TL
04.768/05M13 | 10.450.3593 | Ø 2600 mm anma çaplı 10 atmosfer basınç dayanımlı cam elyaf takviyeli (ctp) plastik borular | MT | 2.756,00 TL
04.768/05M14 | 10.450.3594 | Ø 2800 mm anma çaplı 10 atmosfer basınç dayanımlı cam elyaf takviyeli (ctp) plastik borular | MT | 3.140,00 TL
04.768/05M15 | 10.450.3595 | Ø 3000 mm anma çaplı 10 atmosfer basınç dayanımlı cam elyaf takviyeli (ctp) plastik borular | MT | 3.603,00 TL
04.768/05M16 | 10.450.3596 | Ø 3200 mm anma çaplı 10 atmosfer basınç dayanımlı cam elyaf takviyeli (ctp) plastik borular | MT | 4.035,00 TL
04.768/05M17 | 10.450.3597 | Ø 3400 mm anma çaplı 10 atmosfer basınç dayanımlı cam elyaf takviyeli (ctp) plastik borular | MT | 4.648,00 TL
04.768/05M18 | 10.450.3598 | Ø 3600 mm anma çaplı 10 atmosfer basınç dayanımlı cam elyaf takviyeli (ctp) plastik borular | MT | 5.338,00 TL
04.768/05M19 | 10.450.3599 | Ø 3800 mm anma çaplı 10 atmosfer basınç dayanımlı cam elyaf takviyeli (ctp) plastik borular | MT | 6.028,00 TL
04.768/05M20 | 10.450.3600 | Ø 4000 mm anma çaplı 10 atmosfer basınç dayanımlı cam elyaf takviyeli (ctp) plastik borular | MT | 6.707,00 TL
04.768/05N01 | 10.450.3621 | Ø 300 mm anma çaplı 16 atmosfer basınç dayanımlı cam elyaf takviyeli (ctp) plastik borular | MT | 136,00 TL
04.768/05N02 | 10.450.3622 | Ø 400 mm anma çaplı 16 atmosfer basınç dayanımlı cam elyaf takviyeli (ctp) plastik borular | MT | 179,00 TL
04.768/05N03 | 10.450.3623 | Ø 600 mm anma çaplı 16 atmosfer basınç dayanımlı cam elyaf takviyeli (ctp) plastik borular | MT | 269,00 TL
04.768/05N04 | 10.450.3624 | Ø 800 mm anma çaplı 16 atmosfer basınç dayanımlı cam elyaf takviyeli (ctp) plastik borular | MT | 391,00 TL
04.768/05N05 | 10.450.3625 | Ø 1000 mm anma çaplı 16 atmosfer basınç dayanımlı cam elyaf takviyeli (ctp) plastik borular | MT | 565,00 TL
04.768/05N06 | 10.450.3626 | Ø 1200 mm anma çaplı 16 atmosfer basınç dayanımlı cam elyaf takviyeli (ctp) plastik borular | MT | 731,00 TL
04.768/05N07 | 10.450.3627 | Ø 1400 mm anma çaplı 16 atmosfer basınç dayanımlı cam elyaf takviyeli (ctp) plastik borular | MT | 963,00 TL
04.768/05N08 | 10.450.3628 | Ø 1600 mm anma çaplı 16 atmosfer basınç dayanımlı cam elyaf takviyeli (ctp) plastik borular | MT | 1.236,00 TL
04.768/05N09 | 10.450.3629 | Ø 1800 mm anma çaplı 16 atmosfer basınç dayanımlı cam elyaf takviyeli (ctp) plastik borular | MT | 1.595,00 TL
04.768/05N10 | 10.450.3630 | Ø 2000 mm anma çaplı 16 atmosfer basınç dayanımlı cam elyaf takviyeli (ctp) plastik borular | MT | 1.926,00 TL
04.768/05N11 | 10.450.3631 | Ø 2200 mm anma çaplı 16 atmosfer basınç dayanımlı cam elyaf takviyeli (ctp) plastik borular | MT | 2.275,00 TL
04.768/05N12 | 10.450.3632 | Ø 2400 mm anma çaplı 16 atmosfer basınç dayanımlı cam elyaf takviyeli (ctp) plastik borular | MT | 2.722,00 TL
04.768/05N13 | 10.450.3633 | Ø 2600 mm anma çaplı 16 atmosfer basınç dayanımlı cam elyaf takviyeli (ctp) plastik borular | MT | 3.156,00 TL
04.768/05N14 | 10.450.3634 | Ø 2800 mm anma çaplı 16 atmosfer basınç dayanımlı cam elyaf takviyeli (ctp) plastik borular | MT | 3.603,00 TL
04.768/05N15 | 10.450.3635 | Ø 3000 mm anma çaplı 16 atmosfer basınç dayanımlı cam elyaf takviyeli (ctp) plastik borular | MT | 4.151,00 TL
04.768/05O01 | 10.450.3661 | Ø 300 mm anma çaplı 20 atmosfer basınç dayanımlı cam elyaf takviyeli (ctp) plastik borular | MT | 149,00 TL
04.768/05O02 | 10.450.3662 | Ø 400 mm anma çaplı 20 atmosfer basınç dayanımlı cam elyaf takviyeli (ctp) plastik borular | MT | 228,00 TL
04.768/05O03 | 10.450.3663 | Ø 600 mm anma çaplı 20 atmosfer basınç dayanımlı cam elyaf takviyeli (ctp) plastik borular | MT | 301,00 TL
04.768/05O04 | 10.450.3664 | Ø 800 mm anma çaplı 20 atmosfer basınç dayanımlı cam elyaf takviyeli (ctp) plastik borular | MT | 425,00 TL
04.768/05O05 | 10.450.3665 | Ø 1000 mm anma çaplı 20 atmosfer basınç dayanımlı cam elyaf takviyeli (ctp) plastik borular | MT | 622,00 TL
04.768/05O06 | 10.450.3666 | Ø 1200 mm anma çaplı 20 atmosfer basınç dayanımlı cam elyaf takviyeli (ctp) plastik borular | MT | 806,00 TL
04.768/05O07 | 10.450.3667 | Ø 1400 mm anma çaplı 20 atmosfer basınç dayanımlı cam elyaf takviyeli (ctp) plastik borular | MT | 1.062,00 TL
04.768/05O08 | 10.450.3668 | Ø 1600 mm anma çaplı 20 atmosfer basınç dayanımlı cam elyaf takviyeli (ctp) plastik borular | MT | 1.356,00 TL
04.768/05O09 | 10.450.3669 | Ø 1800 mm anma çaplı 20 atmosfer basınç dayanımlı cam elyaf takviyeli (ctp) plastik borular | MT | 1.743,00 TL
04.768/05O10 | 10.450.3670 | Ø 2000 mm anma çaplı 20 atmosfer basınç dayanımlı cam elyaf takviyeli (ctp) plastik borular | MT | 2.118,00 TL
04.768/05P01 | 10.450.3701 | Ø 300 mm anma çaplı 4 atmosfer basınç dayanımlı cam elyaf takviyeli (ctp) plastik borular | MT | 94,00 TL
04.768/05P02 | 10.450.3702 | Ø 400 mm anma çaplı 4 atmosfer basınç dayanımlı cam elyaf takviyeli (ctp) plastik borular | MT | 141,00 TL
04.768/05P03 | 10.450.3703 | Ø 600 mm anma çaplı 4 atmosfer basınç dayanımlı cam elyaf takviyeli (ctp) plastik borular | MT | 249,00 TL
04.768/05P04 | 10.450.3704 | Ø 800 mm anma çaplı 4 atmosfer basınç dayanımlı cam elyaf takviyeli (ctp) plastik borular | MT | 365,00 TL
04.768/05P05 | 10.450.3705 | Ø 1000 mm anma çaplı 4 atmosfer basınç dayanımlı cam elyaf takviyeli (ctp) plastik borular | MT | 523,00 TL
04.768/05P06 | 10.450.3706 | Ø 1200 mm anma çaplı 4 atmosfer basınç dayanımlı cam elyaf takviyeli (ctp) plastik borular | MT | 657,00 TL
04.768/05P07 | 10.450.3707 | Ø 1400 mm anma çaplı 4 atmosfer basınç dayanımlı cam elyaf takviyeli (ctp) plastik borular | MT | 881,00 TL
04.768/05P08 | 10.450.3708 | Ø 1600 mm anma çaplı 4 atmosfer basınç dayanımlı cam elyaf takviyeli (ctp) plastik borular | MT | 1.147,00 TL
04.768/05P09 | 10.450.3709 | Ø 1800 mm anma çaplı 4 atmosfer basınç dayanımlı cam elyaf takviyeli (ctp) plastik borular | MT | 1.462,00 TL
04.768/05P10 | 10.450.3710 | Ø 2000 mm anma çaplı 4 atmosfer basınç dayanımlı cam elyaf takviyeli (ctp) plastik borular | MT | 1.768,00 TL
04.768/05P11 | 10.450.3711 | Ø 2200 mm anma çaplı 4 atmosfer basınç dayanımlı cam elyaf takviyeli (ctp) plastik borular | MT | 2.085,00 TL
04.768/05P12 | 10.450.3712 | Ø 2400 mm anma çaplı 4 atmosfer basınç dayanımlı cam elyaf takviyeli (ctp) plastik borular | MT | 2.491,00 TL
04.768/05P13 | 10.450.3713 | Ø 2600 mm anma çaplı 4 atmosfer basınç dayanımlı cam elyaf takviyeli (ctp) plastik borular | MT | 2.922,00 TL
04.768/05P14 | 10.450.3714 | Ø 2800 mm anma çaplı 4 atmosfer basınç dayanımlı cam elyaf takviyeli (ctp) plastik borular | MT | 3.321,00 TL
04.768/05P15 | 10.450.3715 | Ø 3000 mm anma çaplı 4 atmosfer basınç dayanımlı cam elyaf takviyeli (ctp) plastik borular | MT | 3.820,00 TL
04.768/05P16 | 10.450.3716 | Ø 3200 mm anma çaplı 4 atmosfer basınç dayanımlı cam elyaf takviyeli (ctp) plastik borular | MT | 4.275,00 TL
04.768/05P17 | 10.450.3717 | Ø 3400 mm anma çaplı 4 atmosfer basınç dayanımlı cam elyaf takviyeli (ctp) plastik borular | MT | 4.888,00 TL
04.768/05P18 | 10.450.3718 | Ø 3600 mm anma çaplı 4 atmosfer basınç dayanımlı cam elyaf takviyeli (ctp) plastik borular | MT | 5.628,00 TL
04.768/05P19 | 10.450.3719 | Ø 3800 mm anma çaplı 4 atmosfer basınç dayanımlı cam elyaf takviyeli (ctp) plastik borular | MT | 6.350,00 TL
04.768/05P20 | 10.450.3720 | Ø 4000 mm anma çaplı 4 atmosfer basınç dayanımlı cam elyaf takviyeli (ctp) plastik borular | MT | 7.056,00 TL
04.768/05R01 | 10.450.3741 | Ø 300 mm anma çaplı 6 atmosfer basınç dayanımlı cam elyaf takviyeli (ctp) plastik borular | MT | 111,00 TL
04.768/05R02 | 10.450.3742 | Ø 400 mm anma çaplı 6 atmosfer basınç dayanımlı cam elyaf takviyeli (ctp) plastik borular | MT | 159,00 TL
04.768/05R03 | 10.450.3743 | Ø 600 mm anma çaplı 6 atmosfer basınç dayanımlı cam elyaf takviyeli (ctp) plastik borular | MT | 260,00 TL
04.768/05R04 | 10.450.3744 | Ø 800 mm anma çaplı 6 atmosfer basınç dayanımlı cam elyaf takviyeli (ctp) plastik borular | MT | 373,00 TL
04.768/05R05 | 10.450.3745 | Ø 1000 mm anma çaplı 6 atmosfer basınç dayanımlı cam elyaf takviyeli (ctp) plastik borular | MT | 538,00 TL
04.768/05R06 | 10.450.3746 | Ø 1200 mm anma çaplı 6 atmosfer basınç dayanımlı cam elyaf takviyeli (ctp) plastik borular | MT | 706,00 TL
04.768/05R07 | 10.450.3747 | Ø 1400 mm anma çaplı 6 atmosfer basınç dayanımlı cam elyaf takviyeli (ctp) plastik borular | MT | 913,00 TL
04.768/05R08 | 10.450.3748 | Ø 1600 mm anma çaplı 6 atmosfer basınç dayanımlı cam elyaf takviyeli (ctp) plastik borular | MT | 1.187,00 TL
04.768/05R09 | 10.450.3749 | Ø 1800 mm anma çaplı 6 atmosfer basınç dayanımlı cam elyaf takviyeli (ctp) plastik borular | MT | 1.512,00 TL
04.768/05R10 | 10.450.3750 | Ø 2000 mm anma çaplı 6 atmosfer basınç dayanımlı cam elyaf takviyeli (ctp) plastik borular | MT | 1.845,00 TL
04.768/05R11 | 10.450.3751 | Ø 2200 mm anma çaplı 6 atmosfer basınç dayanımlı cam elyaf takviyeli (ctp) plastik borular | MT | 2.166,00 TL
04.768/05R12 | 10.450.3752 | Ø 2400 mm anma çaplı 6 atmosfer basınç dayanımlı cam elyaf takviyeli (ctp) plastik borular | MT | 2.607,00 TL
04.768/05R13 | 10.450.3753 | Ø 2600 mm anma çaplı 6 atmosfer basınç dayanımlı cam elyaf takviyeli (ctp) plastik borular | MT | 3.021,00 TL
04.768/05R14 | 10.450.3754 | Ø 2800 mm anma çaplı 6 atmosfer basınç dayanımlı cam elyaf takviyeli (ctp) plastik borular | MT | 3.462,00 TL
04.768/05R15 | 10.450.3755 | Ø 3000 mm anma çaplı 6 atmosfer basınç dayanımlı cam elyaf takviyeli (ctp) plastik borular | MT | 3.958,00 TL
04.768/05R16 | 10.450.3756 | Ø 3200 mm anma çaplı 6 atmosfer basınç dayanımlı cam elyaf takviyeli (ctp) plastik borular | MT | 4.433,00 TL
04.768/05R17 | 10.450.3757 | Ø 3400 mm anma çaplı 6 atmosfer basınç dayanımlı cam elyaf takviyeli (ctp) plastik borular | MT | 5.106,00 TL
04.768/05R18 | 10.450.3758 | Ø 3600 mm anma çaplı 6 atmosfer basınç dayanımlı cam elyaf takviyeli (ctp) plastik borular | MT | 5.843,00 TL
04.768/05R19 | 10.450.3759 | Ø 3800 mm anma çaplı 6 atmosfer basınç dayanımlı cam elyaf takviyeli (ctp) plastik borular | MT | 6.625,00 TL
04.768/05R20 | 10.450.3760 | Ø 4000 mm anma çaplı 6 atmosfer basınç dayanımlı cam elyaf takviyeli (ctp) plastik borular | MT | 7.375,00 TL
04.768/05S01 | 10.450.3781 | Ø 300 mm anma çaplı 10 atmosfer basınç dayanımlı cam elyaf takviyeli (ctp) plastik borular | MT | 120,00 TL
04.768/05S02 | 10.450.3782 | Ø 400 mm anma çaplı 10 atmosfer basınç dayanımlı cam elyaf takviyeli (ctp) plastik borular | MT | 179,00 TL
04.768/05S03 | 10.450.3783 | Ø 600 mm anma çaplı 10 atmosfer basınç dayanımlı cam elyaf takviyeli (ctp) plastik borular | MT | 260,00 TL
04.768/05S04 | 10.450.3784 | Ø 800 mm anma çaplı 10 atmosfer basınç dayanımlı cam elyaf takviyeli (ctp) plastik borular | MT | 382,00 TL
04.768/05S05 | 10.450.3785 | Ø 1000 mm anma çaplı 10 atmosfer basınç dayanımlı cam elyaf takviyeli (ctp) plastik borular | MT | 550,00 TL
04.768/05S06 | 10.450.3786 | Ø 1200 mm anma çaplı 10 atmosfer basınç dayanımlı cam elyaf takviyeli (ctp) plastik borular | MT | 715,00 TL
04.768/05S07 | 10.450.3787 | Ø 1400 mm anma çaplı 10 atmosfer basınç dayanımlı cam elyaf takviyeli (ctp) plastik borular | MT | 937,00 TL
04.768/05S08 | 10.450.3788 | Ø 1600 mm anma çaplı 10 atmosfer basınç dayanımlı cam elyaf takviyeli (ctp) plastik borular | MT | 1.213,00 TL
04.768/05S09 | 10.450.3789 | Ø 1800 mm anma çaplı 10 atmosfer basınç dayanımlı cam elyaf takviyeli (ctp) plastik borular | MT | 1.552,00 TL
04.768/05S10 | 10.450.3790 | Ø 2000 mm anma çaplı 10 atmosfer basınç dayanımlı cam elyaf takviyeli (ctp) plastik borular | MT | 1.877,00 TL
04.768/05S11 | 10.450.3791 | Ø 2200 mm anma çaplı 10 atmosfer basınç dayanımlı cam elyaf takviyeli (ctp) plastik borular | MT | 2.208,00 TL
04.768/05S12 | 10.450.3792 | Ø 2400 mm anma çaplı 10 atmosfer basınç dayanımlı cam elyaf takviyeli (ctp) plastik borular | MT | 2.656,00 TL
04.768/05S13 | 10.450.3793 | Ø 2600 mm anma çaplı 10 atmosfer basınç dayanımlı cam elyaf takviyeli (ctp) plastik borular | MT | 3.087,00 TL
04.768/05S14 | 10.450.3794 | Ø 2800 mm anma çaplı 10 atmosfer basınç dayanımlı cam elyaf takviyeli (ctp) plastik borular | MT | 3.512,00 TL
04.768/05S15 | 10.450.3795 | Ø 3000 mm anma çaplı 10 atmosfer basınç dayanımlı cam elyaf takviyeli (ctp) plastik borular | MT | 4.035,00 TL
04.768/05S16 | 10.450.3796 | Ø 3200 mm anma çaplı 10 atmosfer basınç dayanımlı cam elyaf takviyeli (ctp) plastik borular | MT | 4.516,00 TL
04.768/05S17 | 10.450.3797 | Ø 3400 mm anma çaplı 10 atmosfer basınç dayanımlı cam elyaf takviyeli (ctp) plastik borular | MT | 5.197,00 TL
04.768/05S18 | 10.450.3798 | Ø 3600 mm anma çaplı 10 atmosfer basınç dayanımlı cam elyaf takviyeli (ctp) plastik borular | MT | 5.976,00 TL
04.768/05S19 | 10.450.3799 | Ø 3800 mm anma çaplı 10 atmosfer basınç dayanımlı cam elyaf takviyeli (ctp) plastik borular | MT | 6.748,00 TL
04.768/05S20 | 10.450.3800 | Ø 4000 mm anma çaplı 10 atmosfer basınç dayanımlı cam elyaf takviyeli (ctp) plastik borular | MT | 7.512,00 TL
04.768/05T01 | 10.450.3821 | Ø 300 mm anma çaplı 16 atmosfer basınç dayanımlı cam elyaf takviyeli (ctp) plastik borular | MT | 149,00 TL
04.768/05T02 | 10.450.3822 | Ø 400 mm anma çaplı 16 atmosfer basınç dayanımlı cam elyaf takviyeli (ctp) plastik borular | MT | 196,00 TL
04.768/05T03 | 10.450.3823 | Ø 600 mm anma çaplı 16 atmosfer basınç dayanımlı cam elyaf takviyeli (ctp) plastik borular | MT | 301,00 TL
04.768/05T04 | 10.450.3824 | Ø 800 mm anma çaplı 16 atmosfer basınç dayanımlı cam elyaf takviyeli (ctp) plastik borular | MT | 440,00 TL
04.768/05T05 | 10.450.3825 | Ø 1000 mm anma çaplı 16 atmosfer basınç dayanımlı cam elyaf takviyeli (ctp) plastik borular | MT | 631,00 TL
04.768/05T06 | 10.450.3826 | Ø 1200 mm anma çaplı 16 atmosfer basınç dayanımlı cam elyaf takviyeli (ctp) plastik borular | MT | 815,00 TL
04.768/05T07 | 10.450.3827 | Ø 1400 mm anma çaplı 16 atmosfer basınç dayanımlı cam elyaf takviyeli (ctp) plastik borular | MT | 1.080,00 TL
04.768/05T08 | 10.450.3828 | Ø 1600 mm anma çaplı 16 atmosfer basınç dayanımlı cam elyaf takviyeli (ctp) plastik borular | MT | 1.387,00 TL
04.768/05T09 | 10.450.3829 | Ø 1800 mm anma çaplı 16 atmosfer basınç dayanımlı cam elyaf takviyeli (ctp) plastik borular | MT | 1.785,00 TL
04.768/05T10 | 10.450.3830 | Ø 2000 mm anma çaplı 16 atmosfer basınç dayanımlı cam elyaf takviyeli (ctp) plastik borular | MT | 2.158,00 TL
04.768/05T11 | 10.450.3831 | Ø 2200 mm anma çaplı 16 atmosfer basınç dayanımlı cam elyaf takviyeli (ctp) plastik borular | MT | 2.550,00 TL
04.768/05T12 | 10.450.3832 | Ø 2400 mm anma çaplı 16 atmosfer basınç dayanımlı cam elyaf takviyeli (ctp) plastik borular | MT | 3.047,00 TL
04.768/05T13 | 10.450.3833 | Ø 2600 mm anma çaplı 16 atmosfer basınç dayanımlı cam elyaf takviyeli (ctp) plastik borular | MT | 3.537,00 TL
04.768/05T14 | 10.450.3834 | Ø 2800 mm anma çaplı 16 atmosfer basınç dayanımlı cam elyaf takviyeli (ctp) plastik borular | MT | 4.035,00 TL
04.768/05T15 | 10.450.3835 | Ø 3000 mm anma çaplı 16 atmosfer basınç dayanımlı cam elyaf takviyeli (ctp) plastik borular | MT | 4.650,00 TL
04.768/05U01 | 10.450.3861 | Ø 300 mm anma çaplı 20 atmosfer basınç dayanımlı cam elyaf takviyeli (ctp) plastik borular | MT | 169,00 TL
04.768/05U02 | 10.450.3862 | Ø 400 mm anma çaplı 20 atmosfer basınç dayanımlı cam elyaf takviyeli (ctp) plastik borular | MT | 253,00 TL
04.768/05U03 | 10.450.3863 | Ø 600 mm anma çaplı 20 atmosfer basınç dayanımlı cam elyaf takviyeli (ctp) plastik borular | MT | 338,00 TL
04.768/05U04 | 10.450.3864 | Ø 800 mm anma çaplı 20 atmosfer basınç dayanımlı cam elyaf takviyeli (ctp) plastik borular | MT | 472,00 TL
04.768/05U05 | 10.450.3865 | Ø 1000 mm anma çaplı 20 atmosfer basınç dayanımlı cam elyaf takviyeli (ctp) plastik borular | MT | 697,00 TL
04.768/05U06 | 10.450.3866 | Ø 1200 mm anma çaplı 20 atmosfer basınç dayanımlı cam elyaf takviyeli (ctp) plastik borular | MT | 903,00 TL
04.768/05U07 | 10.450.3867 | Ø 1400 mm anma çaplı 20 atmosfer basınç dayanımlı cam elyaf takviyeli (ctp) plastik borular | MT | 1.187,00 TL
04.768/05U08 | 10.450.3868 | Ø 1600 mm anma çaplı 20 atmosfer basınç dayanımlı cam elyaf takviyeli (ctp) plastik borular | MT | 1.512,00 TL
04.768/05U09 | 10.450.3869 | Ø 1800 mm anma çaplı 20 atmosfer basınç dayanımlı cam elyaf takviyeli (ctp) plastik borular | MT | 1.952,00 TL
04.768/05U10 | 10.450.3870 | Ø 2000 mm anma çaplı 20 atmosfer basınç dayanımlı cam elyaf takviyeli (ctp) plastik borular | MT | 2.375,00 TL
04.768/05Z01 | 10.450.4000 | Her çap için özel parça | KG | 23,00 TL
04.032/70A01 | 10.450.4001 | Ø150 mm iç çaplı 30-40 mm kalınlığında 1500 mm uzunluğunda beton boru | AD | 14,60 TL
04.032/70A02 | 10.450.4002 | Ø200 mm iç çaplı 30-40 mm kalınlığında 1500 mm uzunluğunda beton boru | AD | 21,30 TL
04.032/70A03 | 10.450.4003 | Ø300 mm iç çaplı 45-50 mm kalınlığında 1500 mm uzunluğunda beton boru | AD | 34,00 TL
04.032/70A04 | 10.450.4004 | Ø400 mm iç çaplı 50-60 mm kalınlığında 1500 mm uzunluğunda beton boru | AD | 55,00 TL
04.032/70A05 | 10.450.4005 | Ø500 mm iç çaplı 60-70 mm kalınlığında 2000 mm uzunluğunda beton boru | AD | 98,00 TL
04.032/70A06 | 10.450.4006 | Ø600 mm iç çaplı 70-80 mm kalınlığında 2000 mm uzunluğunda beton boru | AD | 119,00 TL
04.032/70B01 | 10.450.4007 | Ø 800 mm iç çaplı 90-95 mm kalınlığında 2000 mm uzunluğunda betonarme boru | AD | 279,00 TL
04.032/70B02 | 10.450.4008 | Ø1000 mm iç çaplı 105-120 mm kalınlığında 2000 mm uzunluğunda betonarme boru | AD | 392,00 TL
04.032/70B03 | 10.450.4009 | Ø1200 mm iç çaplı 120-140 mm kalınlığında 2000 mm uzunluğunda betonarme boru | AD | 533,00 TL
04.032/70B04 | 10.450.4010 | Ø1400 mm iç çaplı 140-160 mm kalınlığında 2000 mm uzunluğunda betonarme boru | AD | 699,00 TL
04.032/70C01 | 10.450.4021 | Ø150 mm iç çaplı 30-40 mm kalınlığında 1500 mm uzunluğunda entegre contalı beton boru | AD | 22,60 TL
04.032/70C02 | 10.450.4022 | Ø200 mm iç çaplı 30-40 mm kalınlığında 1500 mm uzunluğunda entegre contalı beton boru | AD | 27,90 TL
04.032/70C03 | 10.450.4023 | Ø300 mm iç çaplı 45-50 mm kalınlığında 1500 mm uzunluğunda entegre contalı beton boru | AD | 45,00 TL
04.032/70C04 | 10.450.4024 | Ø400 mm iç çaplı 50-60 mm kalınlığında 1500 mm uzunluğunda entegre contalı beton boru | AD | 70,00 TL
04.032/70C05 | 10.450.4025 | Ø500 mm iç çaplı 60-70 mm kalınlığında 2000 mm uzunluğunda entegre contalı beton boru | AD | 126,00 TL
04.032/70C06 | 10.450.4026 | Ø600 mm iç çaplı 70-80 mm kalınlığında 2000 mm uzunluğunda entegre contalı beton boru | AD | 154,00 TL
04.032/70D01 | 10.450.4027 | Ø800 mm iç çaplı 90-100 mm kalınlığında 2000 mm uzunluğunda entegre contalı betonarme boru | AD | 392,00 TL
04.032/70D02 | 10.450.4028 | Ø1000 mm iç çaplı 110-115 mm kalınlığında 2000 mm uzunluğunda entegre contalı betonarme boru | AD | 459,00 TL
04.032/70D03 | 10.450.4029 | Ø1200 mm iç çaplı 135 mm kalınlığında 2000 mm uzunluğunda entegre contalı betonarme boru | AD | 625,00 TL
04.032/70D04 | 10.450.4030 | Ø1400 mm iç çaplı 140-150 mm kalınlığında 2000 mm uzunluğunda entegre contalı beton boru | AD | 840,00 TL
04.032/70E01 | 10.450.4051 | Ø1000 mm iç çaplı, Giriş-Çıkış çapı Ø 200/300/400 mm Muayene Bacası Tabanı | AD | 255,00 TL
04.032/70E02 | 10.450.4052 | Ø1000 mm iç çaplı, Giriş-Çıkış çapı Ø 500/600 mm Muayene Bacası Tabanı | AD | 333,00 TL
04.032/70E03 | 10.450.4053 | Ø1200 mm iç çaplı, Giriş-Çıkış çapı Ø 200/300/400 mm Muayene Bacası Tabanı | AD | 357,00 TL
04.032/70E04 | 10.450.4054 | Ø1200 mm iç çaplı, Giriş-Çıkış çapı Ø 500/600 mm Muayene Bacası Tabanı | AD | 440,00 TL
04.032/70E05 | 10.450.4055 | Ø1200 mm iç çaplı, Giriş-Çıkış çapı Ø 800 mm Muayene Bacası Tabanı | AD | 595,00 TL
04.032/70E06 | 10.450.4056 | Ø1200 mm iç çaplı, Giriş-Çıkış çapı Ø 1000/1200 mm Muayene Bacası Tabanı | AD | 755,00 TL
04.032/70E07 | 10.450.4057 | Ø1400 mm iç çaplı, Giriş-Çıkış çapı Ø 1400 mm Muayene Bacası Tabanı | AD | 1.070,00 TL
04.032/70F01 | 10.450.4081 | Ø1000 mm iç çaplı muayene bacası gövde bileziği (13-15cm et kalınlığı)(h:350 mm) | AD | 49,00 TL
04.032/70F02 | 10.450.4082 | Ø1000 mm iç çaplı muayene bacası gövde bileziği (13-15cm et kalınlığı) (h:600 mm) | AD | 77,00 TL
04.032/70F03 | 10.450.4083 | Ø1200 mm iç çaplı muayene bacası gövde bileziği (13-15cm et kalınlığı) (h:600 mm) | AD | 167,00 TL
04.032/70F04 | 10.450.4084 | Ø1200 mm iç çaplı muayene bacası gövde bileziği (13-15cm et kalınlığı) (h:350 mm) | AD | 105,00 TL
04.032/70G01 | 10.450.4101 | Ø1000/620 mm iç çaplı muayene bacası koniği (h:650 mm) | AD | 105,00 TL
04.032/70G02 | 10.450.4102 | Ø1200/620 mm iç çaplı muayene bacası koniği (h:780 mm) | AD | 167,00 TL
04.032/70H01 | 10.450.4111 | Ø620 mm iç çaplı Muayene bacası boyun bileziği (13-15cm et kalınlığı)(h:250 mm) | AD | 49,00 TL
04.032/70I01 | 10.450.4121 | Muayene bacası çerçeve montaj elemanı (h:180-300 mm) | AD | 62,00 TL
04.032/70J01 | 10.450.4131 | 800*800 mm iç ölçülü Ø150/200 mm girişli taban elemanı (10 cm et kalınlığı) | AD | 133,00 TL
04.032/70K01 | 10.450.4141 | 800*800 mm iç ölçülü parsel bacası gövde elemanı (h:500 mm) (10 cm et kalınlığı) | AD | 69,00 TL
04.032/70K02 | 10.450.4142 | 800*800 mm iç ölçülü parsel bacası yarım gövde elemanı (h:250 mm) (10 cm et kalınlığı) | AD | 42,00 TL
04.032/70L01 | 10.450.4151 | 100*50 cm parsel bacası kapağı(Çerçevesiz) (10 cm et kalınlığı) | AD | 42,00 TL
04.032/70L02 | 10.450.4152 | 100*50 cm parsel bacası kapağı (Çerçeveli) (10 cm et kalınlığı) | AD | 83,00 TL
04.464/A1 | 10.450.4201 | ø 150 mm lastik contalar (ts en 681-1'e uygun 50 sertlik sınıfı) yuvarlak contalar | AD | 1,68 TL
04.464/A2 | 10.450.4202 | ø 200 mm lastik contalar (ts en 681-1'e uygun 50 sertlik sınıfı) yuvarlak contalar | AD | 3,50 TL
04.464/A3 | 10.450.4203 | ø 300 mm lastik contalar (ts en 681-1'e uygun 50 sertlik sınıfı) yuvarlak contalar | AD | 6,10 TL
04.464/A4 | 10.450.4204 | ø 400 mm lastik contalar (ts en 681-1'e uygun 50 sertlik sınıfı) yuvarlak contalar | AD | 7,20 TL
04.464/A5 | 10.450.4205 | ø 500 mm lastik contalar (ts en 681-1'e uygun 50 sertlik sınıfı) yuvarlak contalar | AD | 9,70 TL
04.464/A6 | 10.450.4206 | ø 600 mm lastik contalar (ts en 681-1'e uygun 50 sertlik sınıfı) yuvarlak contalar | AD | 11,00 TL
04.464/A7 | 10.450.4207 | ø 700 mm lastik contalar (ts en 681-1'e uygun 50 sertlik sınıfı) yuvarlak contalar | AD | 12,20 TL
04.464/A8 | 10.450.4208 | ø 800 mm lastik contalar (ts en 681-1'e uygun 50 sertlik sınıfı) yuvarlak contalar | AD | 15,70 TL
04.464/A9 | 10.450.4209 | ø 1000 mm lastik contalar (ts en 681-1'e uygun 50 sertlik sınıfı) yuvarlak contalar | AD | 21,00 TL
04.464/A10 | 10.450.4210 | ø 1200 mm lastik contalar (ts en 681-1'e uygun 50 sertlik sınıfı) yuvarlak contalar | AD | 26,00 TL
04.464/A11 | 10.450.4211 | ø 1400 mm lastik contalar (ts en 681-1'e uygun 50 sertlik sınıfı) yuvarlak contalar | AD | 39,00 TL
04.464/A12 | 10.450.4212 | ø 1600 mm lastik contalar (ts en 681-1'e uygun 50 sertlik sınıfı) yuvarlak contalar | AD | 44,00 TL
04.464/A13 | 10.450.4213 | ø 1800 mm lastik contalar (ts en 681-1'e uygun 50 sertlik sınıfı) yuvarlak contalar | AD | 53,00 TL
04.464/A14 | 10.450.4214 | ø 2000 mm lastik contalar (ts en 681-1'e uygun 50 sertlik sınıfı) yuvarlak contalar | AD | 65,00 TL
04.464/A15 | 10.450.4215 | ø 2200 mm lastik contalar (ts en 681-1'e uygun 50 sertlik sınıfı) yuvarlak contalar | AD | 70,00 TL
04.464/A16 | 10.450.4216 | ø 2400 mm lastik contalar (ts en 681-1'e uygun 50 sertlik sınıfı) yuvarlak contalar | AD | 76,00 TL
04.464/A17 | 10.450.4217 | ø 2600 mm lastik contalar (ts en 681-1'e uygun 50 sertlik sınıfı) yuvarlak contalar | AD | 85,00 TL
04.464/A18 | 10.450.4218 | ø 2800 mm lastik contalar (ts en 681-1'e uygun 50 sertlik sınıfı) yuvarlak contalar | AD | 91,00 TL
04.464/A19 | 10.450.4219 | ø 3000 mm lastik contalar (ts en 681-1'e uygun 50 sertlik sınıfı) yuvarlak contalar | AD | 99,00 TL
04.464/B1 | 10.450.4231 | ø 600 mm lastik contalar (ts en 681-1'e uygun 50 sertlik sınıfı) tek tırnaklı contalar | AD | 13,00 TL
04.464/B2 | 10.450.4232 | ø 1000 mm lastik contalar (ts en 681-1'e uygun 50 sertlik sınıfı) tek tırnaklı contalar | AD | 21,00 TL
04.464/B3 | 10.450.4233 | ø 1200 mm lastik contalar (ts en 681-1'e uygun 50 sertlik sınıfı) tek tırnaklı contalar | AD | 27,00 TL
04.464/C1 | 10.450.4251 | ø 600 mm lastik contalar (ts en 681-1'e uygun 50 sertlik sınıfı) çift tırnaklı contalar | AD | 18,00 TL
04.464/C2 | 10.450.4252 | ø 1000 mm lastik contalar (ts en 681-1'e uygun 50 sertlik sınıfı) çift tırnaklı contalar | AD | 32,00 TL
04.464/C3 | 10.450.4253 | ø 1200 mm lastik contalar (ts en 681-1'e uygun 50 sertlik sınıfı) çift tırnaklı contalar | AD | 37,00 TL
04.464/C4 | 10.450.4254 | ø 1400 mm lastik contalar (ts en 681-1'e uygun 50 sertlik sınıfı) çift tırnaklı contalar | AD | 62,00 TL
04.464/C5 | 10.450.4255 | ø 1600 mm lastik contalar (ts en 681-1'e uygun 50 sertlik sınıfı) çift tırnaklı contalar | AD | 67,00 TL
04.464/C6 | 10.450.4256 | ø 1800 mm lastik contalar (ts en 681-1'e uygun 50 sertlik sınıfı) çift tırnaklı contalar | AD | 88,00 TL
04.464/C7 | 10.450.4257 | ø 2000 mm lastik contalar (ts en 681-1'e uygun 50 sertlik sınıfı) çift tırnaklı contalar | AD | 108,00 TL
04.464/C8 | 10.450.4258 | ø 2200 mm lastik contalar (ts en 681-1'e uygun 50 sertlik sınıfı) çift tırnaklı contalar | AD | 129,00 TL
04.464/C9 | 10.450.4259 | ø 2400 mm lastik contalar (ts en 681-1'e uygun 50 sertlik sınıfı) çift tırnaklı contalar | AD | 141,00 TL
04.464/C10 | 10.450.4260 | ø 2600 mm lastik contalar (ts en 681-1'e uygun 50 sertlik sınıfı) çift tırnaklı contalar | AD | 150,00 TL
04.464/C11 | 10.450.4261 | ø 2800 mm lastik contalar (ts en 681-1'e uygun 50 sertlik sınıfı) çift tırnaklı contalar | AD | 192,00 TL
04.464/C12 | 10.450.4262 | ø 3000 mm lastik contalar (ts en 681-1'e uygun 50 sertlik sınıfı) çift tırnaklı contalar | AD | 231,00 TL
04.464/D1 | 10.450.4271 | ø 150 mm enteg. cont. (ts en 681-1'e uygun 50 sertlik sınıf. veya 40-70 co-ext): çift sertlikli | AD | 3,23 TL
04.464/D2 | 10.450.4272 | ø 200 mm enteg. cont. (ts en 681-1'e uygun 50 sertlik sınıf. veya 40-70 co-ext): çift sertlikli | AD | 3,70 TL
04.464/D3 | 10.450.4273 | ø 300 mm enteg. cont. (ts en 681-1'e uygun 50 sertlik sınıf. veya 40-70 co-ext): çift sertlikli | AD | 8,00 TL
04.464/D4 | 10.450.4274 | ø 400 mm enteg. cont. (ts en 681-1'e uygun 50 sertlik sınıf. veya 40-70 co-ext): çift sertlikli | AD | 12,00 TL
04.464/D5 | 10.450.4275 | ø 500 mm enteg. cont. (ts en 681-1'e uygun 50 sertlik sınıf. veya 40-70 co-ext): çift sertlikli | AD | 15,00 TL
04.464/D6 | 10.450.4276 | ø 600 mm enteg. cont. (ts en 681-1'e uygun 50 sertlik sınıf. veya 40-70 co-ext): çift sertlikli | AD | 18,00 TL
04.464/D7 | 10.450.4277 | ø 800 mm enteg. cont. (ts en 681-1'e uygun 50 sertlik sınıf. veya 40-70 co-ext): çift sertlikli | AD | 38,00 TL
04.464/D8 | 10.450.4278 | ø 1000 mm enteg. cont. (ts en 681-1'e uygun 50 sertlik sınıf. veya 40-70 co-ext): çift sertlikli | AD | 49,00 TL
04.464/D9 | 10.450.4279 | ø 1200 mm enteg. cont. (ts en 681-1'e uygun 50 sertlik sınıf. veya 40-70 co-ext): çift sertlikli | AD | 58,00 TL
04.464/D10 | 10.450.4280 | ø 1400 mm enteg. cont. (ts en 681-1'e uygun 50 sertlik sınıf. veya 40-70 co-ext): çift sertlikli | AD | 130,00 TL
04.464/D11 | 10.450.4281 | ø 1600 mm enteg. cont. (ts en 681-1'e uygun 50 sertlik sınıf. veya 40-70 co-ext): çift sertlikli | AD | 156,00 TL
04.464/D12 | 10.450.4282 | ø 1800 mm enteg. cont. (ts en 681-1'e uygun 50 sertlik sınıf. veya 40-70 co-ext): çift sertlikli | AD | 173,00 TL
04.464/D13 | 10.450.4283 | ø 2000 mm enteg. cont. (ts en 681-1'e uygun 50 sertlik sınıf. veya 40-70 co-ext): çift sertlikli | AD | 192,00 TL
04.464/D14 | 10.450.4284 | ø 2200 mm enteg. cont. (ts en 681-1'e uygun 50 sertlik sınıf. veya 40-70 co-ext): çift sertlikli | AD | 212,00 TL
04.264/4B1 | 10.450.4301 | Ø 600 mm anma çapında pe esaslı parsel veya muayene bacası kapağı | AD | 155,00 TL
04.264/4B2 | 10.450.4302 | Ø 600 mm anma çapında pe esaslı parsel veya muayene bacası boyun elemanı (h=0,40 m) | AD | 215,00 TL
04.264/4B3 | 10.450.4303 | Ø 600 mm anma çapında pe esaslı parsel veya muayene bacası prefabrik taban elemanı (h=0,80m)-çıkış 200mm | AD | 320,00 TL
04.264/4C1 | 10.450.4311 | Ø 400 mm anma çapında pe esaslı cadde ağızlığı -çıkış 200 mm olan yol rögarı | AD | 270,00 TL
04.264/4C2 | 10.450.4312 | Ø 400 mm anma çapında pe esaslı cadde ağızlığı - çıkış 200 mm olan yol rögarı - alttan çıkışlı | AD | 270,00 TL
04.264/4C3 | 10.450.4313 | Ø 400 mm anma çapında pe esaslı ev bağlantı menholü 1 giriş / 1 çıkış - 200/160 mm-(h=0,80 m) | AD | 180,00 TL
04.264/4C4 | 10.450.4314 | Ø 400 mm anma çapında pe esaslı ev bağlantı menholü 3 giriş / 1 çıkış - 200/160 mm (h=0,80 m) | AD | 180,00 TL
04.264/4C05 | 10.450.4315 | 5- Ø 400 mm anma çapında, pe esaslı ev bağlantı menholü kapağı (normal, kilitli, sızdırmaz tip, montaj elemanları dahil) (ts 1478 en 124 - b125) | AD | 150,00 TL
04.264/4D1 | 10.450.4331 | (h=0,80 m) Ø 800 mm anma çapında pe esaslı parsel veya muayene bacası prefabrik taban elemanı | AD | 330,00 TL
04.264/4D2 | 10.450.4332 | (h=0,50 m) Ø 800 mm anma çapında pe esaslı parsel veya muayene bacası prefabrik basamaklı gövde bileziği | AD | 340,00 TL
04.264/4D3 | 10.450.4333 | (h=1,00 m) Ø 800 mm anma çapında pe esaslı parsel veya muayene bacası prefabrik basamaklı gövde bileziği | AD | 510,00 TL
04.264/4D4 | 10.450.4334 | (h=0,45 m) Ø 800 mm anma çapında pe esaslı parsel veya muayene bacası prefabrik basamaklı konik elemanı | AD | 305,00 TL
04.264/4D5 | 10.450.4335 | (h=0,70 m) Ø 800 mm anma çapında pe esaslı parsel veya muayene bacası prefabrik basamaklı konik elemanı | AD | 360,00 TL
04.264/4D6 | 10.450.4336 | (h=0,80 m) Ø 800 mm anma çapında pe esaslı parsel veya muayene bacası prefabrik taban elemanı çıkış 300mm | AD | 360,00 TL
04.264/4D7 | 10.450.4337 | (h=0,80 m) Ø 800 mm anma çapında pe esaslı parsel veya muayene bacası prefabrik taban elemanı giriş 300mm - çıkış 300mm | AD | 360,00 TL
04.264/4D8 | 10.450.4338 | Ø 800 mm anma çapında pe esaslı muayene bacası prefabrik taban elemanı (h=0,80 m) giriş 300 mm - çıkış 300 mm | AD | 360,00 TL
04.264/4E1 | 10.450.4351 | (h=1,00 m) Ø 1000 mm anma çapında pe esaslı parsel veya muayene bacası prefabrik taban elemanı | AD | 570,00 TL
04.264/4E2 | 10.450.4352 | (h=0,50 m) Ø 1000 mm anma çapında pe esaslı parsel veya muayene bacası prefabrik basamaklı gövde bileziği | AD | 440,00 TL
04.264/4E3 | 10.450.4353 | (h=1,00 m) Ø 1000 mm anma çapında pe esaslı parsel veya muayene bacası prefabrik basamaklı gövde bileziği | AD | 725,00 TL
04.264/4E4 | 10.450.4354 | (h=0,75 m) Ø 1000 mm anma çapında pe esaslı parsel veya muayene bacası prefabrik basamaklı konik elamanı | AD | 500,00 TL
04.264/4E5 | 10.450.4355 | (h=1,00 m) Ø 1000 mm anma çapında pe esaslı parsel veya muayene bacası prefabrik basamaklı konik elamanı | AD | 580,00 TL
04.264/4E6 | 10.450.4356 | (h=0,75 m) Ø 1000 mm anma çapında pe esaslı parsel veya muayene bacası prefabrik taban elamanı giriş 300 mm- çıkış 300 mm | AD | 510,00 TL
04.264/4E7 | 10.450.4357 | (h=0,75 m) Ø 1000 mm anma çapında pe esaslı parsel veya muayene bacası prefabrik taban elamanı giriş 500 mm- çıkış 500 mm | AD | 510,00 TL
04.264/4E8 | 10.450.4358 | Ø 1000 mm anma çapında pe esaslı muayene bacası prefabrik taban elemanı (h=0,75 m) giriş 300 mm - çıkış 300 mm | AD | 510,00 TL
04.264/4E9 | 10.450.4359 | Ø 1000 mm anma çapında pe esaslı muayene bacası prefabrik taban elemanı (h=0,75 m) giriş 500 mm - çıkış 500 mm | AD | 510,00 TL
04.264/4E10 | 10.450.4360 | Ø 1000 mm anma çapında pe esaslı muayene bacası prefabrik taban elemanı (h=0,75 mm) | AD | 420,00 TL
04.264/4E11 | 10.450.4361 | Ø 1000 mm anma çapında pe esaslı muayene bacası prefabrik taban elemanı (h=0,75 mm) - 3 giriş 300/200 mm - 1 çıkış 300/200 mm (15-30-45-60-75-90 vb derece açılı) | AD | 510,00 TL
04.264/4E12 | 10.450.4362 | Ø 1000 mm anma çapında pe esaslı muayene bacası prefabrik taban elemanı (h=0,75 mm) - 3 giriş 500/400 mm - 1 çıkış 500/400 mm | AD | 510,00 TL
04.264/4F1 | 10.450.4381 | (h=1,25 m) Ø 1250 mm anma çapında pe esaslı parsel veya muayene bacası prefabrik taban elemanı | AD | 950,00 TL
04.264/4F2 | 10.450.4382 | (h=0,50 m) Ø 1250 mm anma çapında pe esaslı parsel veya muayene bacası prefabrik basamaklı gövde bileziği | AD | 655,00 TL
04.264/4F3 | 10.450.4383 | (h=1,00 m) Ø 1250 mm anma çapında pe esaslı parsel veya muayene bacası prefabrik basamaklı gövde bileziği | AD | 1.150,00 TL
04.264/4F4 | 10.450.4384 | (h=0,75 m) Ø 1250 mm anma çapında pe esaslı parsel veya muayene bacası prefabrik basamaklı konik elamanı | AD | 720,00 TL
04.264/4F6 | 10.450.4385 | (h=1,00 m) Ø 1250 mm anma çapında pe esaslı parsel veya muayene bacası prefabrik taban elamanı | AD | 840,00 TL
| 10.450.5001 | 1,5 mm / 33 cm / 5 cm HDPE Esaslı - Delikli/Deliksiz Hücresel Dolgu Sistemi | M2 | 10,60 TL
| 10.450.5002 | 1,5 mm / 33 cm / 7,5 cm HDPE Esaslı - Delikli/Deliksiz Hücresel Dolgu Sistemi | M2 | 16,00 TL
| 10.450.5003 | 1,5 mm / 33 cm / 10 cm HDPE Esaslı - Delikli/Deliksiz Hücresel Dolgu Sistemi | M2 | 21,30 TL
| 10.450.5004 | 1,5 mm / 33 cm / 12 cm HDPE Esaslı - Delikli/Deliksiz Hücresel Dolgu Sistemi | M2 | 25,60 TL
| 10.450.5005 | 1,5 mm / 33 cm / 15 cm HDPE Esaslı - Delikli/Deliksiz Hücresel Dolgu Sistemi | M2 | 32,00 TL
| 10.450.5006 | 1,5 mm / 33 cm / 20 cm HDPE Esaslı - Delikli/Deliksiz Hücresel Dolgu Sistemi | M2 | 42,60 TL
| 10.450.5011 | 1,5 mm / 35-36 cm / 5 cm HDPE Esaslı - Delikli/Deliksiz Hücresel Dolgu Sistemi | M2 | 10,30 TL
| 10.450.5012 | 1,5 mm / 35-36 cm / 7,5 cm HDPE Esaslı - Delikli/Deliksiz Hücresel Dolgu Sistemi | M2 | 15,50 TL
| 10.450.5013 | 1,5 mm / 35-36 cm / 10 cm HDPE Esaslı - Delikli/Deliksiz Hücresel Dolgu Sistemi | M2 | 20,60 TL
| 10.450.5014 | 1,5 mm / 35-36 cm / 12 cm HDPE Esaslı - Delikli/Deliksiz Hücresel Dolgu Sistemi | M2 | 24,80 TL
| 10.450.5015 | 1,5 mm / 35-36 cm / 15 cm HDPE Esaslı - Delikli/Deliksiz Hücresel Dolgu Sistemi | M2 | 31,00 TL
| 10.450.5016 | 1,5 mm / 35-36 cm / 20 cm HDPE Esaslı - Delikli/Deliksiz Hücresel Dolgu Sistemi | M2 | 41,30 TL
| 10.450.5021 | 1,5 mm / 40 cm / 5 cm HDPE Esaslı - Delikli/Deliksiz Hücresel Dolgu Sistemi | M2 | 9,00 TL
| 10.450.5022 | 1,5 mm / 40 cm / 7,5 cm HDPE Esaslı - Delikli/Deliksiz Hücresel Dolgu Sistemi | M2 | 13,50 TL
| 10.450.5023 | 1,5 mm / 40 cm / 10 cm HDPE Esaslı - Delikli/Deliksiz Hücresel Dolgu Sistemi | M2 | 18,00 TL
| 10.450.5024 | 1,5 mm / 40 cm / 12 cm HDPE Esaslı - Delikli/Deliksiz Hücresel Dolgu Sistemi | M2 | 21,60 TL
| 10.450.5025 | 1,5 mm / 40 cm / 15 cm HDPE Esaslı - Delikli/Deliksiz Hücresel Dolgu Sistemi | M2 | 27,00 TL
| 10.450.5026 | 1,5 mm / 40 cm / 20 cm HDPE Esaslı - Delikli/Deliksiz Hücresel Dolgu Sistemi | M2 | 36,00 TL
| 10.450.5031 | 1,5 mm / 44-45 cm / 5 cm HDPE Esaslı - Delikli/Deliksiz Hücresel Dolgu Sistemi | M2 | 8,20 TL
| 10.450.5032 | 1,5 mm / 44-45 cm / 7,5 cm HDPE Esaslı - Delikli/Deliksiz Hücresel Dolgu Sistemi | M2 | 12,30 TL
| 10.450.5033 | 1,5 mm / 44-45 cm / 10 cm HDPE Esaslı - Delikli/Deliksiz Hücresel Dolgu Sistemi | M2 | 16,30 TL
| 10.450.5034 | 1,5 mm / 44-45 cm / 12 cm HDPE Esaslı - Delikli/Deliksiz Hücresel Dolgu Sistemi | M2 | 19,60 TL
| 10.450.5035 | 1,5 mm / 44-45 cm / 15 cm HDPE Esaslı - Delikli/Deliksiz Hücresel Dolgu Sistemi | M2 | 24,50 TL
| 10.450.5036 | 1,5 mm / 44-45 cm / 20 cm HDPE Esaslı - Delikli/Deliksiz Hücresel Dolgu Sistemi | M2 | 32,60 TL
| 10.450.5041 | 1,5 mm / 60 cm / 5 cm HDPE Esaslı - Delikli/Deliksiz Hücresel Dolgu Sistemi | M2 | 6,40 TL
| 10.450.5042 | 1,5 mm / 60 cm / 7,5 cm HDPE Esaslı - Delikli/Deliksiz Hücresel Dolgu Sistemi | M2 | 9,60 TL
| 10.450.5043 | 1,5 mm / 60 cm / 10 cm HDPE Esaslı - Delikli/Deliksiz Hücresel Dolgu Sistemi | M2 | 12,80 TL
| 10.450.5044 | 1,5 mm / 60 cm / 12 cm HDPE Esaslı - Delikli/Deliksiz Hücresel Dolgu Sistemi | M2 | 15,40 TL
| 10.450.5045 | 1,5 mm / 60 cm / 15 cm HDPE Esaslı - Delikli/Deliksiz Hücresel Dolgu Sistemi | M2 | 19,20 TL
| 10.450.5046 | 1,5 mm / 60 cm / 20 cm HDPE Esaslı - Delikli/Deliksiz Hücresel Dolgu Sistemi | M2 | 25,60 TL
| 10.450.5051 | 1,5 mm / 65-66 cm / 5 cm HDPE Esaslı - Delikli/Deliksiz Hücresel Dolgu Sistemi | M2 | 6,20 TL
| 10.450.5052 | 1,5 mm / 65-66 cm / 7,5 cm HDPE Esaslı - Delikli/Deliksiz Hücresel Dolgu Sistemi | M2 | 9,30 TL
| 10.450.5053 | 1,5 mm / 65-66 cm / 10 cm HDPE Esaslı - Delikli/Deliksiz Hücresel Dolgu Sistemi | M2 | 12,30 TL
| 10.450.5054 | 1,5 mm / 65-66 cm / 12 cm HDPE Esaslı - Delikli/Deliksiz Hücresel Dolgu Sistemi | M2 | 14,80 TL
| 10.450.5055 | 1,5 mm / 65-66 cm / 15 cm HDPE Esaslı - Delikli/Deliksiz Hücresel Dolgu Sistemi | M2 | 18,50 TL
| 10.450.5056 | 1,5 mm / 65-66 cm / 20 cm HDPE Esaslı - Delikli/Deliksiz Hücresel Dolgu Sistemi | M2 | 24,60 TL
| 10.450.5101 | HDPE ızgara 500 gr/m² + tek tarafı 200 gr/m² Geotekstil Keçe Lamineli | M2 | 7,00 TL
| 10.450.5102 | HDPE ızgara 600 gr/m² + tek tarafı 200 gr/m² Geotekstil Keçe Lamineli | M2 | 8,00 TL
| 10.450.5103 | HDPE ızgara 700 gr/m² + tek tarafı 200 gr/m² Geotekstil Keçe Lamineli | M2 | 9,00 TL
| 10.450.5104 | HDPE ızgara 800 gr/m² + tek tarafı 200 gr/m² Geotekstil Keçe Lamineli | M2 | 10,00 TL
| 10.450.5121 | HDPE ızgara 500 gr/m² + iki tarafı 200 gr/m² Geotekstil Keçe Lamineli | M2 | 9,00 TL
| 10.450.5122 | HDPE ızgara 600 gr/m² + iki tarafı 200 gr/m² Geotekstil Keçe Lamineli | M2 | 10,00 TL
| 10.450.5123 | HDPE ızgara 700 gr/m² + iki tarafı 200 gr/m² Geotekstil Keçe Lamineli | M2 | 11,00 TL
| 10.450.5124 | HDPE ızgara 800 gr/m² + iki tarafı 200 gr/m² Geotekstil Keçe Lamineli | M2 | 12,00 TL
| 10.450.5151 | Geosentetik Kil Örtü Toplam Ağırlık 4500 gr/m² Alt Tabaka 100 gr/m² PP Örgülü Geotekstil Üst Tabaka 200 gr/m² PP Örgüsüz Getotekstil | M2 | 7,20 TL
| 10.450.5152 | Geosentetik Kil Örtü Toplam Ağırlık 5500 gr/m² Alt Tabaka 100 gr/m² PP Örgülü Geotekstil Üst Tabaka 200 gr/m² PP Örgüsüz Getotekstil | M2 | 8,20 TL
| 10.450.5153 | Geosentetik Kil Örtü Toplam Ağırlık 6500 gr/m² Alt Tabaka 100 gr/m² PP Örgülü Geotekstil Üst Tabaka 200 gr/m² PP Örgüsüz Getotekstil | M2 | 9,20 TL
| 10.450.5171 | Geosentetik Kil Örtü Toplam Ağırlık 4500 gr/m² Alt Tabaka 200 gr/m² PP Örgülü Geotekstil Üst Tabaka 300 gr/m² PP Örgüsüz Getotekstil | M2 | 9,00 TL
| 10.450.5172 | Geosentetik Kil Örtü Toplam Ağırlık 5500 gr/m² Alt Tabaka 200 gr/m² PP Örgülü Geotekstil Üst Tabaka 300 gr/m² PP Örgüsüz Getotekstil | M2 | 10,00 TL
| 10.450.5173 | Geosentetik Kil Örtü Toplam Ağırlık 6500 gr/m² Alt Tabaka 200 gr/m² PP Örgülü Geotekstil Üst Tabaka 300 gr/m² PP Örgüsüz Getotekstil | M2 | 11,00 TL
| 10.450.5201 | Gözenek Boyutu 40*40 mm Çekme Dayanımı 10 kn/m (Her iki yönde) Extrude Geogrid Zemin Güçlendirme Sistemleri | M2 | 6,00 TL
| 10.450.5202 | Gözenek Boyutu 40*40 mm Çekme Dayanımı 20 kn/m (Her iki yönde) Extrude Geogrid Zemin Güçlendirme Sistemleri | M2 | 7,00 TL
| 10.450.5203 | Gözenek Boyutu 40*40 mm Çekme Dayanımı 30 kn/m (Her iki yönde) Extrude Geogrid Zemin Güçlendirme Sistemleri | M2 | 8,00 TL
| 10.450.5204 | Gözenek Boyutu 40*40 mm Çekme Dayanımı 40 kn/m (Her iki yönde) Extrude Geogrid Zemin Güçlendirme Sistemleri | M2 | 9,00 TL
| 10.450.5231 | İmalat Yönünde Çekme Dayanımı 40 kn/m Polyester Elyaftan Mamul, Polimer Kaplı, Kaynak Dikişli Geogrid Zemin Güçlendirme Sistemleri | M2 | 13,00 TL
| 10.450.5232 | İmalat Yönünde Çekme Dayanımı 60 kn/m Polyester Elyaftan Mamul, Polimer Kaplı, Kaynak Dikişli Geogrid Zemin Güçlendirme Sistemleri | M2 | 14,00 TL
| 10.450.5233 | İmalat Yönünde Çekme Dayanımı 80 kn/m Polyester Elyaftan Mamul, Polimer Kaplı, Kaynak Dikişli Geogrid Zemin Güçlendirme Sistemleri | M2 | 15,00 TL
| 10.450.5234 | İmalat Yönünde Çekme Dayanımı 100 kn/m Polyester Elyaftan Mamul, Polimer Kaplı, Kaynak Dikişli Geogrid Zemin Güçlendirme Sistemleri | M2 | 18,00 TL
| 10.450.5235 | İmalat Yönünde Çekme Dayanımı 120 kn/m Polyester Elyaftan Mamul, Polimer Kaplı, Kaynak Dikişli Geogrid Zemin Güçlendirme Sistemleri | M2 | 23,00 TL
| 10.450.5236 | İmalat Yönünde Çekme Dayanımı 150 kn/m Polyester Elyaftan Mamul, Polimer Kaplı, Kaynak Dikişli Geogrid Zemin Güçlendirme Sistemleri | M2 | 26,00 TL
| 10.450.5237 | İmalat Yönünde Çekme Dayanımı 200 kn/m Polyester Elyaftan Mamul, Polimer Kaplı, Kaynak Dikişli Geogrid Zemin Güçlendirme Sistemleri | M2 | 32,00 TL
| 10.450.5238 | İmalat Yönünde Çekme Dayanımı 300 kn/m Polyester Elyaftan Mamul, Polimer Kaplı, Kaynak Dikişli Geogrid Zemin Güçlendirme Sistemleri | M2 | 38,00 TL
| 10.450.5239 | İmalat Yönünde Çekme Dayanımı 400 kn/m Polyester Elyaftan Mamul, Polimer Kaplı, Kaynak Dikişli Geogrid Zemin Güçlendirme Sistemleri | M2 | 47,00 TL
| 10.450.5240 | İmalat Yönünde Çekme Dayanımı 600 kn/m Polyester Elyaftan Mamul, Polimer Kaplı, Kaynak Dikişli Geogrid Zemin Güçlendirme Sistemleri | M2 | 70,00 TL
04.800 | 10.450.9501 | Önyapımlı öngerilmeli boşluklu taşıyıcı döşeme elemanı 12 cm | M2 | 106,00 TL
04.801 | 10.450.9502 | Önyapımlı öngerilmeli boşluklu taşıyıcı döşeme elemanı 16 cm | M2 | 109,00 TL
04.802 | 10.450.9503 | Önyapımlı öngerilmeli boşluklu taşıyıcı döşeme elemanı 20 cm | M2 | 112,00 TL
04.803 | 10.450.9504 | Ağır taşıyıcı döşeme elemanı 20 cm 350kg/m2 | M2 | 136,00 TL
04.804 | 10.450.9505 | Önyapımlı öngerilmeli boşluklu taşıyıcı döşeme elemanı 24 cm | M2 | 146,00 TL
04.805 | 10.450.9506 | Ağır taşıyıcı döşeme elemanı 24 cm 500kg/m2 | M2 | 168,00 TL
04.851 | 10.450.9521 | Önyapımlı öngerilmeli boşluklu bölme (duvar) elemanı 12cm | M2 | 98,00 TL
04.852 | 10.450.9522 | Önyapımlı öngerilmeli boşluklu bölme (duvar) elemanı 16cm | M2 | 109,00 TL
04.014 | 10.450.9601 | Bentonit (TS EN ISO 13500) | TON | 230,00 TL
04.014/1 | 10.450.9602 | Enjeksiyon bentoniti (TS EN ISO 13500) | TON | 320,00 TL
04.032/1A | 10.480.1001 | 6 cm yüks. her renk ve ebatta beyaz çim.beton parke taşları (TS 2824 EN 1338) | M2 | 16,50 TL
04.032/1B | 10.480.1002 | 8 cm yüks. her renk ve ebatta beyaz çim.beton parke taşları (TS 2824 EN 1338) | M2 | 18,00 TL
04.032/1C | 10.480.1003 | 10 cm yüks. her renk ve ebatta beyaz çim.beton parke taşları (TS 2824 EN 1338) | M2 | 19,50 TL
04.032/2A | 10.480.1011 | 6 cm yüks. her renk ve ebatta normal çim.beton parke taşları (TS 2824 EN 1338) | M2 | 15,00 TL
04.032/2B | 10.480.1012 | 8 cm yüks. her renk ve ebatta normal çim.beton parke taşları (TS 2824 EN 1338) | M2 | 16,50 TL
04.032/2C | 10.480.1013 | 10 cm yüks. her renk ve ebatta normal çim.beton parke taşları (TS 2824 EN 1338) | M2 | 18,00 TL
04.032/3A | 10.480.1021 | 8 cm yüks. her renk ve ebatta beyaz çim.beton çim taşları (TS 2824 EN 1338) | M2 | 22,50 TL
04.032/3B | 10.480.1022 | 10 cm yüks. her renk ve ebatta beyaz çim.beton çim taşları (TS 2824 EN 1338) | M2 | 25,00 TL
04.032/4A | 10.480.1031 | 8 cm yüks. her renk ve ebatta normal çim.beton çim taşları (TS 2824 EN 1338) | M2 | 21,00 TL
04.032/4B | 10.480.1032 | 10 cm yüks. her renk ve ebatta normal çim.beton çim taşları (TS 2824 EN 1338) | M2 | 23,50 TL
04.032/5A | 10.480.1041 | 50x20x10 cm beyaz çimentolu beton bordürler (pahlı,renkli) TS 436 EN 1340 | MT | 11,40 TL
04.032/5B | 10.480.1042 | 75x30x15 cm beyaz çimentolu beton bordürler (pahlı,renkli) TS 436 EN 1340 | MT | 12,80 TL
04.032/6A | 10.480.1051 | 50x20x10 cm normal çimentolu beton bordürler (pahlı,renkli) ts 436 en 1340 | MT | 9,90 TL
04.032/6B | 10.480.1052 | 75x30x15 cm normal çimentolu beton bordürler (pahlı,renkli) ts 436 en 1340 | MT | 11,40 TL
04.032/7A | 10.480.1061 | 50x20x10 cm beyaz çimentolu beton bordürler (pahlı,renkli) ts 436 en 1340 | MT | 14,30 TL
04.032/7B | 10.480.1062 | 75x30x15 cm beyaz çimentolu beton bordürler (pahlı,renkli) ts 436 en 1340 | MT | 15,80 TL
04.032/8A | 10.480.1071 | 50x20x10 cm normal çimentolu beton bordürler (pahlı,renkli) ts 436 en 1340 | MT | 12,80 TL
04.032/8B | 10.480.1072 | 75x30x15 cm normal çimentolu beton bordürler (pahlı,renkli) ts 436 en 1340 | MT | 14,30 TL
04.032/9A | 10.480.1081 | 50x20x10 cm beyaz çimentolu beton bordürler (pahlı,renkli) ts 436 en 1340 | MT | 16,90 TL
04.032/9B | 10.480.1082 | 75x30x15 cm beyaz çimentolu beton bordürler (pahlı,renkli) ts 436 en 1340 | MT | 18,40 TL
04.032/10A | 10.480.1091 | 50x20x10 cm normal çimentolu beton bordürler (pahlı,renkli) TS 436 EN 1340 | M2 | 15,50 TL
04.032/10B | 10.480.1092 | 75x30x15 cm normal çimentolu beton bordürler (pahlı,renkli) TS 436 EN 1340 | M2 | 16,90 TL
04.032/11A | 10.480.1101 | 30x10xserbest boy cm beyaz çimentolu beton oluk taşı (renkli) TS 436 EN 1340 | MT | 15,75 TL
04.032/12A | 10.480.1111 | 30x10xserbest boy cm normal çimentolu beton oluk taşı (renkli) TS 436 EN 1340 | MT | 14,32 TL
04.035/200A | 10.480.1201 | Andezit parke taşı (8*10*10 cm) | TON | 130,00 TL
04.035/200B | 10.480.1202 | Andezit parke taşı (10*10*10 cm) | TON | 130,00 TL
04.035/300A | 10.480.1203 | Granit parke taşı (8*10*10 cm) | TON | 125,00 TL
04.035/300B | 10.480.1204 | Granit parke taşı (10*10*10 cm) | TON | 125,00 TL
04.035/400A | 10.480.1205 | Bazalt parke taşı (8*10*10 cm) | TON | 180,00 TL
04.035/400B | 10.480.1206 | Bazalt parke taşı (10*10*10 cm) | TON | 180,00 TL
04.032/20A | 10.480.1251 | Çarpma etkisini azaltan antistatik kauçuk zem.kap. 2 cm kalınlıkta | M2 | 42,00 TL
04.032/20B | 10.480.1252 | Çarpma etkisini azaltan antistatik kauçuk zem.kap. 3 cm kalınlıkta | M2 | 56,00 TL
04.032/20C | 10.480.1253 | Çarpma etkisini azaltan antistatik kauçuk zem.kap. 4 cm kalınlıkta | M2 | 69,00 TL
04.032/21A | 10.480.1300 | Blok kauçuk bordür 17*14*100 cm | M2 | 45,00 TL
04.032/50A01 | 10.480.1301 | 100 x 1000 x 60 M Tipi hazır drenaj kanalları (TS EN 1433) sentetik reçine bağlayıcılı beton Grup 1 (en az Sınıf A 15) | MT | 30,00 TL
04.032/50A02 | 10.480.1302 | 100 x 1000 x 80 M Tipi hazır drenaj kanalları (TS EN 1433) sentetik reçine bağlayıcılı beton Grup 1 (en az Sınıf A 15) | MT | 42,00 TL
04.032/50A03 | 10.480.1303 | 100 x 1000 x 150 M Tipi hazır drenaj kanalları (TS EN 1433) sentetik reçine bağlayıcılı beton Grup 1 (en az Sınıf A 15) | MT | 56,00 TL
04.032/50A04 | 10.480.1304 | 100 x 1000 x 200 M Tipi hazır drenaj kanalları (TS EN 1433) sentetik reçine bağlayıcılı beton Grup 1 (en az Sınıf A 15) | MT | 70,00 TL
04.032/50B01 | 10.480.1311 | 125 x 1000 x 60 M Tipi hazır drenaj kanalları (TS EN 1433) sentetik reçine bağlayıcılı beton Grup 2 (en az Sınıf B 125) | MT | 33,00 TL
04.032/50B02 | 10.480.1312 | 125 x 1000 x 80 M Tipi hazır drenaj kanalları (TS EN 1433) sentetik reçine bağlayıcılı beton Grup 2 (en az Sınıf B 125) | MT | 50,00 TL
04.032/50B03 | 10.480.1313 | 125 x 1000 x 150 M Tipi hazır drenaj kanalları (TS EN 1433) sentetik reçine bağlayıcılı beton Grup 2 (en az Sınıf B 125) | MT | 65,00 TL
04.032/50B04 | 10.480.1314 | 125 x 1000 x 200 M Tipi hazır drenaj kanalları (TS EN 1433) sentetik reçine bağlayıcılı beton Grup 2 (en az Sınıf B 125) | MT | 84,00 TL
04.032/50C01 | 10.480.1321 | 200 x 1000 x 60 M Tipi hazır drenaj kanalları (TS EN 1433) sentetik reçine bağlayıcılı beton Grup 3 (en az Sınıf C 250) | MT | 44,00 TL
04.032/50C02 | 10.480.1322 | 200 x 1000 x 80 M Tipi hazır drenaj kanalları (TS EN 1433) sentetik reçine bağlayıcılı beton Grup 3 (en az Sınıf C 250) | MT | 60,00 TL
04.032/50C03 | 10.480.1323 | 200 x 1000 x 125 M Tipi hazır drenaj kanalları (TS EN 1433) sentetik reçine bağlayıcılı beton Grup 3 (en az Sınıf C 250) | MT | 71,00 TL
04.032/50C04 | 10.480.1324 | 200 x 1000 x 200 M Tipi hazır drenaj kanalları (TS EN 1433) sentetik reçine bağlayıcılı beton Grup 3 (en az Sınıf C 250) | MT | 101,00 TL
04.032/50C05 | 10.480.1325 | 200 x 1000 x 250 M Tipi hazır drenaj kanalları (TS EN 1433) sentetik reçine bağlayıcılı beton Grup 3 (en az Sınıf C 250) | MT | 127,00 TL
04.032/50D01 | 10.480.1331 | 200 x 1000 x 60 M Tipi hazır drenaj kanalları (TS EN 1433) sentetik reçine bağlayıcılı beton Grup 4 (en az Sınıf D 400) | MT | 50,00 TL
04.032/50D02 | 10.480.1332 | 200 x 1000 x 80 M Tipi hazır drenaj kanalları (TS EN 1433) sentetik reçine bağlayıcılı beton Grup 4 (en az Sınıf D 400) | MT | 65,00 TL
04.032/50D03 | 10.480.1333 | 200 x 1000 x 125 M Tipi hazır drenaj kanalları (TS EN 1433) sentetik reçine bağlayıcılı beton Grup 4 (en az Sınıf D 400) | MT | 78,00 TL
04.032/50D04 | 10.480.1334 | 200 x 1000 x 200 M Tipi hazır drenaj kanalları (TS EN 1433) sentetik reçine bağlayıcılı beton Grup 4 (en az Sınıf D 400) | MT | 110,00 TL
04.032/50D05 | 10.480.1335 | 200 x 1000 x 250 M Tipi hazır drenaj kanalları (TS EN 1433) sentetik reçine bağlayıcılı beton Grup 4 (en az Sınıf D 400) | MT | 134,00 TL
04.032/50D06 | 10.480.1336 | 300 x 1000 x 80 M Tipi hazır drenaj kanalları (TS EN 1433) sentetik reçine bağlayıcılı beton Grup 4 (en az Sınıf D 400) | MT | 69,00 TL
04.032/50D07 | 10.480.1337 | 300 x 1000 x 150 M Tipi hazır drenaj kanalları (TS EN 1433) sentetik reçine bağlayıcılı beton Grup 4 (en az Sınıf D 400) | MT | 129,00 TL
04.032/50D08 | 10.480.1338 | 300 x 1000 x 250 M Tipi hazır drenaj kanalları (TS EN 1433) sentetik reçine bağlayıcılı beton Grup 4 (en az Sınıf D 400) | MT | 204,00 TL
04.032/50E01 | 10.480.1351 | 300 x 1000 x 80 M Tipi hazır drenaj kanalları (TS EN 1433) sentetik reçine bağlayıcılı beton Grup 5 (en az Sınıf E 600) | MT | 80,00 TL
04.032/50E02 | 10.480.1352 | 300 x 1000 x 150 M Tipi hazır drenaj kanalları (TS EN 1433) sentetik reçine bağlayıcılı beton Grup 5 (en az Sınıf E 600) | MT | 157,00 TL
04.032/50E03 | 10.480.1353 | 300 x 1000 x 250 M Tipi hazır drenaj kanalları (TS EN 1433) sentetik reçine bağlayıcılı beton Grup 5 (en az Sınıf E 600) | MT | 232,00 TL
04.032/50F01 | 10.480.1361 | 200 x 1000 x 250 M Tipi hazır drenaj kanalları (TS EN 1433) sentetik reçine bağlayıcılı beton Grup 6 (en az Sınıf F 900) | MT | 186,00 TL
04.032/50F02 | 10.480.1362 | 350 x 1000 x 400 M Tipi hazır drenaj kanalları (TS EN 1433) sentetik reçine bağlayıcılı beton Grup 6 (en az Sınıf F 900) | MT | 378,00 TL
04.032/60A01 | 10.480.1401 | Paslamaz çelikten mamul ızgara takımı (montaj ve sabitleme elemanları dahil) | M2 | 1.140,00 TL
04.032/60A02 | 10.480.1402 | Galvanizli sacdan mamul ızgara takımı (montaj ve sabitleme elemanları dahil) | M2 | 770,00 TL
04.032/60A03 | 10.480.1403 | Sfero döküm ızgara takımı (montaj ve sabitleme elemanları dahil) (grup 1 (en az sınıf a 15) sadece yayalar ve bisikletliler tarafından kullanılan alanlar için) | M2 | 700,00 TL
| 10.480.1404 | Betonarmeden Mamul Izgara Takımı (Montaj ve sabitleme elemanları dahil) (Grup 1 (en az Sınıf A 15) Sadece yayalar ve bisikletliler tarafından kullanılan alanlar için) | M2 | 1.100,00 TL
04.032/60B01 | 10.480.1411 | Paslamaz çelikten mamul ızgara takımı (montaj ve sabitleme elemanları dahil) (Grup 2 (en az Sınıf b 125) yaya kaldırımı, yaya alanları ve benzerÎ alanlar, özel otoparklar veya katlı otoparklar için) | M2 | 1.320,00 TL
04.032/60B02 | 10.480.1412 | Galvanizli sacdan mamul ızgara takımı (montaj ve sabitleme elemanları dahil) (grup 2 (en az sınıf b 125) yaya kaldırımı, yaya alanları ve benzerÎ alanlar, özel otoparklar veya katlı otoparklar için) | M2 | 890,00 TL
04.032/60B03 | 10.480.1413 | Sfero döküm ızgara takımı (montaj ve sabitleme elemanları dahil) (grup 2 (en az sınıf b 125) yaya kaldırımı, yaya alanları ve benzerÎ alanlar, özel otoparklar veya katlı otoparklar için) | M2 | 830,00 TL
| 10.480.1414 | Betonarmeden Mamul Izgara Takımı (Montaj ve sabitleme elemanları dahil) (Grup 2 (en az Sınıf B 125) Yaya kaldırımı, yaya alanları ve benzerî alanlar, özel otoparklar veya katlı otoparklar için) | M2 | 1.150,00 TL
04.032/60C03 | 10.480.1423 | Sfero döküm ızgara takımı (montaj ve sabitleme elemanları dahil)(grup 3 (en az sınıf c 250) bordür kenarları ve trafiğe maruz olmayan sert banket alanları vb için) | M2 | 920,00 TL
| 10.480.1424 | Betonarmeden Mamul Izgara Takımı (Montaj ve sabitleme elemanları dahil) (Grup 2 (en az Sınıf B 125) Yaya kaldırımı, yaya alanları ve benzerî alanlar, özel otoparklar veya katlı otoparklar için) | M2 | 1.200,00 TL
04.032/60D03 | 10.480.1433 | Sfero döküm ızgara takımı (montaj ve sabitleme elemanları dahil) (grup 4 (en az sınıf d 400) yolların yük taşımaya ayrılmış kısımları (yaya caddeleri de dÂhil), sert banketler ve bütün yol taşıt tiplerine ait park alanları için) | M2 | 1.220,00 TL
| 10.480.1434 | Betonarmeden Mamul Izgara Takımı (Montaj ve sabitleme elemanları dahil) (Grup 4 (en az Sınıf D 400) Yolların yük taşımaya ayrılmış kısımları (yaya caddeleri de dâhil), sert banketler ve bütün yol taşıt tiplerine ait park alanları için) | M2 | 1.250,00 TL
04.032/60E03 | 10.480.1443 | Sfero döküm ızgara takımı (montaj ve sabitleme elemanları dahil)(grup 5 (en az sınıf e 600) liman ve tersane kıyıları gibi aşırı tekerlek yüküne maruz kalan alanlar için) | M2 | 2.140,00 TL
04.032/60F03 | 10.480.1453 | Sfero döküm ızgara takımı (montaj ve sabitleme elemanları dahil)(grup 6 (en az sınıf f 900) hava alanları yüzey kaplaması gibi çok aşırı tekerlek yüküne maruz kalan alanlar için) | M2 | 3.470,00 TL
04.264/4 | 10.480.1471 | Fonttan mamul ızgara kapak | KG | 1,60 TL
04.264/4A | 10.480.1481 | Cam elyaf takviyeli kompozit bakım rogarı kapama elemanı (TS EN 124-1, TS EN 124-5) | AD | 320,00 TL
04.264/4A1 | 10.480.1482 | Betonarme kompozit bakım rögarı kapama elemanı (TS EN 124-1, TS EN 124-4) | AD | 300,00 TL
04.264/4A2 | 10.480.1483 | Çelik donatılı polimer esaslı kompozit bakım rögarı kapama elemanı (TS EN 124-1, TS EN 124-3) | AD | 280,00 TL
04.278/2E01 | 10.480.1501 | 1,00 m yükseklikte, min. 2 bükümlü sıcak daldırma galvaniz üzeri,elektrostatik polyester toz boyalı panel halinde tel | MT | 19,00 TL
04.278/2E02 | 10.480.1502 | 1,20 m yükseklikte, min. 2 bükümlü sıcak daldırma galvaniz üzeri,elektrostatik polyester toz boyalı panel halinde tel | MT | 23,50 TL
04.278/2E03 | 10.480.1503 | 1,50 m yükseklikte, min. 3 bükümlü sıcak daldırma galvaniz üzeri,elektrostatik polyester toz boyalı panel halinde tel | MT | 28,50 TL
04.278/2K01 | 10.480.1511 | 1,00 m yükseklikte sıcak daldırma galvaniz üzeri,elektrostatik polyester toz boyalı 50 x 50 x1,5 mm ebatlarında panel çit direği | AD | 16,00 TL
04.278/2K02 | 10.480.1512 | 1,20 m yükseklikte sıcak daldırma galvaniz üzeri,elektrostatik polyester toz boyalı 50 x 50 x1,5 mm ebatlarında panel çit direği | AD | 18,50 TL
04.278/2K03 | 10.480.1513 | 1,50 m yükseklikte sıcak daldırma galvaniz üzeri,elektrostatik polyester toz boyalı 50 x 50 x1,5 mm ebatlarında panel çit direği | AD | 22,00 TL
04.278/2Z01 | 10.480.1521 | Klips (uv dayanımlı, kırılmaz plastik, profili kavrayan tırnaklı, montaj vidası dahil) | AD | 0,75 TL
04.278/3A1 | 10.480.1701 | 1,60m düz beton direk (9x9/9x7 cm ebatlı ve 8 delikli) | AD | 12,00 TL
04.278/3A2 | 10.480.1702 | 2,00m düz beton direk (8x10/8x9,5 cm ebatlı ve 6 delikli) | AD | 14,00 TL
04.278/3A3 | 10.480.1703 | 2,50m düz beton direk (9x12/8x10 cm ebatlı ve 8 delikli) | AD | 18,00 TL
04.278/3A4 | 10.480.1704 | 3,00m düz beton direk (10x14/10x12 cm ebatlı ve 8 delikli) | AD | 25,00 TL
04.278/3A5 | 10.480.1711 | 2,40m eğik başlı beton direk (9x10/8x10/8x8 cm ebatlı ve 8 delikli) | AD | 15,00 TL
04.278/3A6 | 10.480.1712 | 2,50m eğik başlı beton direk (10x14/9x10/9x9,5 cm ebatlı ve 9 delikli) | AD | 18,00 TL
04.278/3A7 | 10.480.1713 | 2,80m eğik başlı beton direk (10x14/9x10,5/9x9 cm ebatlı ve 10 delikli) | AD | 22,00 TL
04.278/3A8 | 10.480.1714 | 3,00m eğik başlı beton direk (10x13/10x12/10x12 cm ebatlı ve 11 delikli) | AD | 25,00 TL
04.278/3A9 | 10.480.1715 | 3,15m eğik başlı beton direk (10x13/10x12/10x12 cm ebatlı ve 12 delikli) | AD | 27,00 TL
04.278/3A10 | 10.480.1716 | 3,50m eğik başlı beton direk (11x16/10,5x11/10,5x11 cm ebatlı ve 13 delikli) | AD | 32,00 TL
04.278/3B1 | 10.480.1721 | 2,00m beton payanda (8x10/7x10 cm ebatlı) | AD | 14,00 TL
04.278/3B2 | 10.480.1722 | 2,20m beton payanda (9x9,5/8,5x9 cm ebatlı) | AD | 15,00 TL
04.278/3B3 | 10.480.1723 | 2,40m beton payanda (10x10/8x10 cm ebatlı) | AD | 16,00 TL
04.278/3B4 | 10.480.1724 | 2,80m beton payanda (10x11/10,5x10,5 cm ebatlı) | AD | 20,00 TL
04.278/C | 10.480.1731 | Beton kapı babası (15x20/240) cm (boy x en / yükseklik) | AD | 65,00 TL
04.278/3D | 10.480.1801 | Dikenli tel (galvanizli) (ts 1113 en 10223-1) | KG | 5,20 TL
04.278/3E | 10.480.1802 | Jiletli tel (helezonik - galvanizli) | KG | 9,40 TL
04.278/3F | 10.480.1803 | Galvanizli tel | KG | 4,30 TL
04.278/3G | 10.480.1804 | Galvanizli kafes tel (muhtelif) (ts 2398) | KG | 5,20 TL
04.279 | 10.480.1821 | İşlenmiş küçük demirler(muhtelif) | KG | 3,30 TL
04.279/1 | 10.480.1822 | İşlenerek dekore edilmiş çeşitli demirler | KG | 11,50 TL
04.277/A1 | 10.480.2001 | Gözenek açıklığı 80 x 100 mm, gözenek teli Ø3 mm, kenar teli Ø3,9 mm, (2x1x1 m boyutlarında) gabyon (gabion) sepet | AD | 165,00 TL
04.277/A2 | 10.480.2002 | Gözenek açıklığı 80 x 100 mm, gözenek teli Ø3 mm, kenar teli Ø3,9 mm, (4x1x1 m boyutlarında) gabyon (gabion) sepet | AD | 300,00 TL
04.277/A3 | 10.480.2003 | Gözenek açıklığı 80 x 100 mm, gözenek teli Ø3 mm, kenar teli Ø3,9 mm, (4x2x1 m boyutlarında) gabyon (gabion) sepet | AD | 440,00 TL
04.277/A4 | 10.480.2004 | Gözenek açıklığı 80 x 100 mm, gözenek teli Ø2,7 mm, kenar teli Ø3,4 mm, (2x1x1 m boyutlarında) gabyon (gabion) sepet | AD | 145,00 TL
04.277/A5 | 10.480.2005 | Gözenek açıklığı 80 x 100 mm, gözenek teli Ø2,7 mm, kenar teli Ø3,4 mm, (4x1x1 m boyutlarında) gabyon (gabion) sepet | AD | 260,00 TL
04.277/A6 | 10.480.2006 | Gözenek açıklığı 80 x 100 mm, gözenek teli Ø2,7 mm, kenar teli Ø3,4 mm, (4x2x1 m boyutlarında) gabyon (gabion) sepet | AD | 380,00 TL
04.277/A7 | 10.480.2007 | Gözenek Açıklığı 100 x 120 mm, Gözenek Teli Ø2,7 mm, Kenar Teli Ø3,4 mm, (2x1x1 m boyutlarında) gabyon (gabion) sepet | AD | 130,00 TL
04.277/A8 | 10.480.2008 | Gözenek Açıklığı 100 x 120 mm, Gözenek Teli Ø2,7 mm, Kenar Teli Ø3,4 mm, (4x1x1 m boyutlarında) gabyon (gabion) sepet | AD | 260,00 TL
04.277/A9 | 10.480.2009 | Gözenek Açıklığı 100 x 120 mm, Gözenek Teli Ø3 mm, Kenar Teli Ø3,9 mm, (2x1x1 m boyutlarında) gabyon (gabion) sepet | AD | 170,00 TL
04.277/A10 | 10.480.2010 | Gözenek Açıklığı 100 x 120 mm, Gözenek Teli Ø3 mm, Kenar Teli Ø3,9 mm, (4x1x1 m boyutlarında) gabyon (gabion) sepet | AD | 330,00 TL
04.277/B1 | 10.480.2051 | Gözenek açıklığı 60 x 80 mm, gözenek teli Ø2,2 mm, kenar teli Ø2,7 mm, (6x2x0,3 m boyutlarında) gabyon (gabion) şilte | AD | 350,00 TL
04.277/B2 | 10.480.2052 | Gözenek açıklığı 60 x 80 mm, gözenek teli Ø2,2 mm, kenar teli Ø2,7 mm, (6x2x0,23 m boyutlarında) gabyon (gabion) şilte | AD | 320,00 TL
04.277/B3 | 10.480.2053 | Gözenek açıklığı 60 x 80 mm, gözenek teli Ø2,2 mm, kenar teli Ø2,7 mm, (4x2x0,3 m boyutlarında) gabyon (gabion) şilte | AD | 240,00 TL
04.277/B4 | 10.480.2054 | Gözenek açıklığı 60 x 80 mm, gözenek teli Ø2,2 mm, kenar teli Ø2,7 mm, (4x2x0,23 m boyutlarında) gabyon (gabion) şilte | AD | 220,00 TL
| 10.480.2201 | Göz Aralığı 60 x 80 mm - Tel Çapı (1,35+1,35) 2,70 mm Altıgen, Çift Bükümlü, Çift Telli Çelik Grid (Galvaniz Kaplı) | M2 | 15,00 TL
| 10.480.2202 | Göz Aralığı 80 x 100 mm - Tel Çapı (1,35+1,35) 2,70 mm Altıgen, Çift Bükümlü, Çift Telli Çelik Grid (Galvaniz Kaplı) | M2 | 13,00 TL
| 10.480.2203 | Göz Aralığı 100 x 120 mm - Tel Çapı (1,35+1,35) 2,70 mm Altıgen, Çift Bükümlü, Çift Telli Çelik Grid (Galvaniz Kaplı) | M2 | 11,00 TL
| 10.480.2216 | Göz Aralığı 60 x 80 mm - Tel Çapı 2,2 mm Altıgen, Çift Bükümlü, Tek Telli Çelik Grid (Galvaniz Kaplı) | M2 | 13,00 TL
| 10.480.2217 | Göz Aralığı 60 x 80 mm - Tel Çapı 2,7 mm Altıgen, Çift Bükümlü, Tek Telli Çelik Grid (Galvaniz Kaplı) | M2 | 15,00 TL
| 10.480.2218 | Göz Aralığı 80 x 100 mm - Tel Çapı 2,7 mm Altıgen, Çift Bükümlü, Tek Telli Çelik Grid (Galvaniz Kaplı) | M2 | 13,00 TL
| 10.480.2231 | Göz Aralığı 60 x 80 mm - Tel Çapı 2,2 mm Altıgen, Çift Bükümlü, Tek Telli Çelik Grid (Galfan Kaplı) | M2 | 20,00 TL
| 10.480.2232 | Göz Aralığı 60 x 80 mm - Tel Çapı 2,7 mm Altıgen, Çift Bükümlü, Tek Telli Çelik Grid (Galfan Kaplı) | M2 | 22,00 TL
| 10.480.2233 | Göz Aralığı 80 x 100 mm - Tel Çapı 2,7 mm Altıgen, Çift Bükümlü, Tek Telli Çelik Grid (Galfan Kaplı) | M2 | 20,00 TL
| 10.480.2261 | Göz Aralığı 80 x 100 mm - Tel Çapı 1,25 mm - Ø4 mm kalınlıkta, 24 x 50 cm göz aralıklı çelik hasır ile güçlendirilmiş Altıgen, Çift Bükümlü, Tek Telli Çelik Grid (Galvaniz Kaplı) (Çelik Hasır ile Güçlendirilmiş) | M2 | 12,00 TL
| 10.480.2262 | Göz Aralığı 100 x 120 mm - Tel Çapı 1,25 mm - Ø4 mm kalınlıkta, 24 x 50 cm göz aralıklı çelik hasır ile güçlendirilmiş Altıgen, Çift Bükümlü, Tek Telli Çelik Grid (Galvaniz Kaplı) (Çelik Hasır ile Güçlendirilmiş) | M2 | 10,00 TL
| 10.480.2281 | Göz Aralığı 80 x 100 mm - Tel Çapı 2,7 mm - 30 cm aralıkla Ø8 mm kalınlıkta çelik halat ile güçlendirilmiş Altıgen, Çift Bükümlü, Tek Telli Çelik Grid (Galfan Kaplı) (Çelik Halat ile Güçlendirilmiş) | M2 | 55,00 TL
| 10.480.2282 | Göz Aralığı 80 x 100 mm - Tel Çapı 2,7 mm - 50 cm aralıkla Ø8 mm kalınlıkta çelik halat ile güçlendirilmiş Altıgen, Çift Bükümlü, Tek Telli Çelik Grid (Galfan Kaplı) (Çelik Halat ile Güçlendirilmiş) | M2 | 45,00 TL
| 10.480.2283 | Göz Aralığı 80 x 100 mm - Tel Çapı 2,7 mm - 100 cm aralıkla Ø8 mm kalınlıkta çelik halat ile güçlendirilmiş Altıgen, Çift Bükümlü, Tek Telli Çelik Grid (Galfan Kaplı) (Çelik Halat ile Güçlendirilmiş) | M2 | 35,00 TL
04.740/1 | 10.480.5001 | Lolium perene (ingiliz çimi) | KG | 13,25 TL
04.740/2 | 10.480.5002 | Poa pratensis (çayır salkım otu) | KG | 21,75 TL
04.740/3 | 10.480.5003 | Festuca rubra rubra (kırmızı yumak) | KG | 13,30 TL
04.740/4 | 10.480.5004 | Festuca rubra commutata (kırmızı yumak) | KG | 15,80 TL
04.740/5 | 10.480.5005 | Festuca arundinacea (kamışsı yumak) | KG | 13,50 TL
04.740/6 | 10.480.5006 | Bermuda grass (bermuda çimi) | KG | 24,70 TL
04.740/7 | 10.480.5007 | Agrostis tenuis (narin tavus otu) | KG | 32,40 TL
04.740/8 | 10.480.5011 | Çiftlik gübresi | M3 | 49,50 TL
04.740/9 | 10.480.5012 | Ekolojik toprak ve organik gübre katkı mad.(mikrobiyal ve enzim içerikli org.gübreyle toprak düzenl | M3 | 1,65 TL
04.740/10 | 10.480.5013 | Organik gübre (yüksek oranda npk ve doğal humus içermeli, tamamen ayrışmış olmalı) | KG | 4,15 TL
04.740/11 | 10.480.5014 | Torf (ince yapılı, sterilize olmalı, ph 5-6) | M3 | 57,00 TL
04.740/12 | 10.480.5015 | Tamamen doğal,yük.oranda su tutucu top. ph dengeleyen org.tarıma elverişli toprak düzenleyici | KG | 1,50 TL
| 10.480.5031 | Beyaz Dolomit Taşı (1,50 cm <= çap < 2,50 cm) | TON | 600,00 TL
| 10.480.5032 | Beyaz Dolomit Taşı (2,50 cm <= çap < 4,00 cm) | TON | 450,00 TL
| 10.480.5041 | Malç (Naturel Renkte Ağaç Kabuğu) | KG | 1,50 TL
| 10.480.5042 | Malç (Renkli Ağaç Yongası) | KG | 2,00 TL
Y.09.001/1 | 15.100.1001 | 1 ton her cins çimento ve kirecin taşıtlara yükleme, boşaltma ve istifi (fabrikadan alınan malzemeden yükleme bedeli düşülür.) | TON | 14,38 TL
Y.09.003/1 | 15.100.1002 | 1 m3 kum, çakıl, tuvenan, stabilize, kırmataş, hafif agrega ve mermer pirinci taşıtlara yükleme, boşaltma ve figüresi | M3 | 2,91 TL
Y.09.005/1 | 15.100.1003 | 1 m3 her nevi taşın taşıtlara yükleme boşaltma ve figüresi | M3 | 3,19 TL
Y.09.012/1 | 15.100.1004 | 1 ton her cins betonarme demiri, profil ve lama demiri ile sacların taşıtlara yükleme, boşaltma ve istifi (fabrikadan alınan malzemeden yükleme bedeli düşülür.) | TON | 12,68 TL
Y.09.014/1 | 15.100.1005 | 1 ton çelik borunun taşıtlara yükleme, boşaltma ve istifi | TON | 25,34 TL
Y.09.016/1 | 15.100.1006 | 1 ton her cins ve ölçüde pe, hdpe ve pvc esaslı borunun taşıtlara yükleme, boşaltma ve istifi | TON | 38,01 TL
Y.09.017/1 | 15.100.1007 | Normal, cephe, modüler dolu veya delikli tuğlalar ve oluklu kiremidin taşıtlara yükleme, boşaltma ve istifi | B.AD | 15,63 TL
Y.09.021/1 | 15.100.1008 | Her cins hafif gazbeton malzemesi, genleştirilmiş perlit agregası ve bu agrega ile yapılmış (tuğla, pano, hazır kuru harç ve benzeri) malzemenin taşıtlara yükleme, boşaltma ve istifi | M3 | 4,46 TL
14.021 | 15.105.1001 | Kazı alanı içine rastlayan fundaların kesilmesi ve temizlenmesi. (100 m2) | AR | 359,38 TL
14.021/1 | 15.105.1002 | Kazı ve dolgu alanında makina ile temizleme ve sökme işi yapılması. (100 m2) | AR | 43,50 TL
14.022/1 | 15.105.1101 | ø=5-10 cm el ile ağaç kesilmesi sökme işi | AD | 7,19 TL
14.022/2 | 15.105.1102 | ø=11-20 cm el ile ağaç kesilmesi ve sökme işi | AD | 14,38 TL
14.022/3 | 15.105.1103 | ø=21-30 cm el ile ağaç kesilmesi ve sökme işi | AD | 28,75 TL
14.022/4 | 15.105.1104 | ø=31-40 cm el ile ağaç kesilmesi ve sökme işi | AD | 43,13 TL
14.022/5 | 15.105.1105 | ø=41-50 cm el ile ağaç kesilmesi ve sökme işi | AD | 57,50 TL
14.022/6 | 15.105.1106 | ø=51-60 cm el ile ağaç kesilmesi ve sökme işi | AD | 86,25 TL
14.022/7 | 15.105.1107 | ø=61-70 cm el ile ağaç kesilmesi ve sökme işi | AD | 129,38 TL
14.022/8 | 15.105.1108 | ø=71-80 cm el ile ağaç kesilmesi ve sökme işi | AD | 172,50 TL
14.022/9 | 15.105.1109 | ø=>81 cm el ile ağaç kesilmesi ve sökme işi | AD | 287,50 TL
14.001 | 15.115.1001 | El ile yumuşak toprak kazılması | M3 | 28,76 TL
14.002 | 15.115.1002 | El ile sert toprak kazılması | M3 | 37,39 TL
14.003 | 15.115.1003 | El ile yumuşak küskülük kazılması | M3 | 46,73 TL
14.004 | 15.115.1004 | El ile sert küskülük kazılması | M3 | 53,91 TL
14.005 | 15.115.1005 | El veya kompresör ile patlayıcı madde kullanarak yumuşak kaya kazılması | M3 | 43,56 TL
14.006 | 15.115.1006 | El veya kompresör ile patlayıcı madde kullanarak sert kaya kazılması | M3 | 52,78 TL
14.007 | 15.115.1007 | El veya kompresör ile patlayıcı madde kullanarak çok sert kaya kazılması | M3 | 64,01 TL
14.008 | 15.115.1008 | El veya kompresörle patlayıcı madde kullanmadan yumuşak kaya kazılması | M3 | 71,43 TL
14.009 | 15.115.1009 | El veya kopresörle patlayıcı madde kullanmadan sert kaya kazılması | M3 | 97,55 TL
14.010 | 15.115.1010 | El veya kompresörle patlayıcı madde kullanmadan çok sert kaya kazılması | M3 | 147,13 TL
14.011 | 15.115.1011 | El ile batak ve balçığın kazılması | M3 | 86,26 TL
14.012/1 | 15.115.1201 | El ile her derinlikte yumuşak ve sert toprakta geniş derin kazı yapılması | M3 | 53,93 TL
14.012/2 | 15.115.1202 | El ile her derinlikte yumuşak ve sert toprakta dar derin kazı yapılması | M3 | 59,31 TL
14.013/1 | 15.115.1203 | El ile her derinlikte yumuşak ve sert küskülük zeminde geniş derin kazı yapılması | M3 | 77,65 TL
14.013/2 | 15.115.1204 | El ile her derinlikte yumuşak ve sert küskülük zeminde dar derin kazı yapılması | M3 | 85,41 TL
14.014/1 | 15.115.1205 | El veya kompr.ve patlayıcı madde kull.her derinlikte yumuşak,sert,çok sert kayada geniş derin kazı yapılması | M3 | 95,13 TL
14.014/2 | 15.115.1206 | El veya kompr.ve patlayıcı madde kull.her derinlikte yumuşak,sert,çok sert kayada dar derin kazı yapılması | M3 | 104,64 TL
14.015/1 | 15.115.1207 | El veya kompr.ve patlayıcı madde kull.her derinlikte yumuşak kayada geniş derin kazı yapılması | M3 | 102,70 TL
14.015/2 | 15.115.1208 | El veya kompr.ve patlayıcı madde kull.her derinlikte yumuşak kayada dar derin kazı yapılması | M3 | 112,98 TL
14.016/1 | 15.115.1209 | El veya kompr.ve patlayıcı madde kull.her derinlikte sert kayada geniş derin kazı yapılması | M3 | 128,81 TL
14.016/2 | 15.115.1210 | El veya kompr.ve patlayıcı madde kull.her derinlikte sert kayada dar derin kazı yapılması | M3 | 141,70 TL
14.017/1 | 15.115.1211 | El veya kompr. patlayıcı madde kull.her derinlikte çok sert kayada geniş derin kazı yapılması | M3 | 181,06 TL
14.017/2 | 15.115.1212 | El veya kompr.patlayıcı madde kull. her derinlikte çok sert kayada dar derin kazı yapılması | M3 | 199,18 TL
14.018 | 15.115.1213 | Dolgunun elle tokmaklanarak sıkıştırılması | M3 | 15,23 TL
14.019 | 15.115.1214 | Dolgu altının sürülmesi (1000 m2) | DÖNÜ | 56,25 TL
14.020/1 | 15.115.1215 | El ile her derinlikte geniş derin batak ve balçık kazılması | M3 | 130,11 TL
14.020/2 | 15.115.1216 | El ile her derinlikte dar derin batak ve balçık kazılması | M3 | 143,13 TL
Y.15.001/1A | 15.120.1001 | Makine ile yumuşak ve sert toprak kazılması (serbest kazı) | M3 | 4,73 TL
Y.15.006/1A | 15.120.1002 | Makine ile yumuşak ve sert küskülük kazılması (serbest kazı) | M3 | 6,29 TL
Y.15.008/1A | 15.120.1003 | Makine ile batak ve balçık kazılması (serbest kazı) | M3 | 9,30 TL
Y.15.010/1A | 15.120.1004 | Makine ile patlayıcı madde kullanılarak yumuşak kaya kazılması (serbest kazı) | M3 | 15,24 TL
Y.15.010/2A | 15.120.1005 | Makine ile patlayıcı madde kullanmadan yumuşak kaya kazılması (serbest kazı) | M3 | 10,68 TL
Y.15.014/1A | 15.120.1006 | Makine ile patlayıcı madde kullanılarak sert kaya kazılması (serbest kazı) | M3 | 19,61 TL
Y.15.014/4A | 15.120.1007 | Makine ile patlayıcı madde kullanmadan sert kaya kazılması (serbest kazı) | M3 | 24,48 TL
Y.15.018/1A | 15.120.1008 | Makine ile patlayıcı madde kullanılarak çok sert kaya kazılması (serbest kazı) | M3 | 25,23 TL
Y.15.018/4A | 15.120.1009 | Makine ile patlayıcı madde kullanmadan çok sert kaya kazılması (serbest kazı) | M3 | 33,10 TL
Y.15.001/2B | 15.120.1101 | Makine ile her derinlik ve her genişlikte yumuşak ve sert toprak kazılması (derin kazı) | M3 | 5,44 TL
Y.15.006/2B | 15.120.1102 | Makine ile her derinlik ve her genişlikte yumuşak ve sert küskülük kazılması (derin kazı) | M3 | 8,01 TL
Y.15.008/2B | 15.120.1103 | Makine ile her derinlik ve her genişlikte batak ve balçık kazılması (derin kazı) | M3 | 12,71 TL
Y.15.010/3B | 15.120.1104 | Makine ile patlayıcı madde kullanılarak her derinlik ve her genişlikte yumuşak kaya kazılması (derin kazı) | M3 | 21,20 TL
Y.15.010/4B | 15.120.1105 | Makine ile patlayıcı madde kullanmadan her derinlik ve her genişlikte yumuşak kaya kazılması (derin kazı) | M3 | 13,31 TL
Y.15.014/2B | 15.120.1106 | Makine ile patlayıcı madde kullanılarak her derinlik ve her genişlikte sert kaya kazılması (derin kazı) | M3 | 25,39 TL
Y.15.014/5B | 15.120.1107 | Makine ile patlayıcı madde kullanmadan her derinlik ve her genişlikte sert kaya kazılması (derin kazı) | M3 | 31,79 TL
Y.15.018/2B | 15.120.1108 | Makine ile patlayıcı madde kullanılarak her derinlik ve her genişlikte çok sert kaya kazılması (derin kazı) | M3 | 32,50 TL
Y.15.018/5B | 15.120.1109 | Makine ile patlayıcı madde kullanmadan her derinlik ve her genişlikte çok sert kaya kazılması (derin kazı) | M3 | 39,79 TL
Y.15.140/01 | 15.125.1001 | Kum temin edilerek, el ile serme, sulama ve sıkıştırma yapılması | M3 | 36,35 TL
Y.15.140/02 | 15.125.1002 | Çakıl temin edilerek, el ile serme, sulama ve sıkıştırma yapılması | M3 | 36,35 TL
Y.15.140/03 | 15.125.1003 | Kum temin edilerek, makine ile serme, sulama ve sıkıştırma yapılması | M3 | 19,18 TL
Y.15.140/04 | 15.125.1004 | Çakıl temin edilerek, makine ile serme, sulama ve sıkıştırma yapılması | M3 | 19,18 TL
Y.15.140/05 | 15.125.1005 | Kum temin edilerek, drenaj yapılması | M3 | 55,00 TL
Y.15.140/06 | 15.125.1006 | Çakıl temin edilerek, drenaj yapılması | M3 | 55,00 TL
Y.15.140/07 | 15.125.1007 | 32mm'ye kadar kırmataş temin edilerek, el ile serme, sulama ve sıkıştırma yapılması | M3 | 68,85 TL
Y.15.140/08 | 15.125.1008 | 32mm'ye kadar kırmataş temin edilerek, makine ile serme, sulama ve sıkıştırma yapılması | M3 | 51,68 TL
Y.15.140/09 | 15.125.1009 | 63 mm'ye kadar kırmataş temin edilerek, el ile serme, sulama ve sıkıştırma yapılması | M3 | 65,10 TL
Y.15.140/10 | 15.125.1010 | 63 mm'ye kadar kırmataş temin edilerek, makine ile serme, sulama ve sıkıştırma yapılması | M3 | 47,93 TL
Y.15.140/15 | 15.125.1011 | Hafif agrega (elenmiş kömür curufu) ile dolgu yapılması | M3 | 10,06 TL
14.023/1 | 15.130.1002 | Kazılara tam ahşap kaplamalı iksa yapılması | M2 | 71,10 TL
14.023/2 | 15.130.1003 | Kazılara sık aralıklı ahşap iksa yapılması | M2 | 49,78 TL
14.023/3 | 15.130.1004 | Kazılara aralıklı ahşap kaplamalı iksa yapılması | M2 | 35,55 TL
Y.16.072/02 | 15.135.1001 | Her uzunluk, her açı ve her türlü zeminde Ø 60 cm jet grout kolonu imalatı yapılması (jet1 yöntemi ile) (delgi dahil) | MT | 87,00 TL
Y.16.072/03 | 15.135.1002 | Her uzunluk, her açı ve her türlü zeminde Ø 80 cm jet grout kolonu imalatı yapılması (jet1 yöntemi ile) (delgi dahil) | MT | 100,66 TL
Y.16.072/04 | 15.135.1003 | Her uzunluk, her açı ve her türlü zeminde Ø 60 cm jet grout kolonu imalatı yapılması (jet2 yöntemi ile) (delgi dahil) | MT | 102,40 TL
Y.16.072/05 | 15.135.1004 | Her uzunluk, her açı ve her türlü zeminde Ø 80 cm jet grout kolonu imalatı yapılması (jet2 yöntemi ile) (delgi dahil) | MT | 118,11 TL
Y.16.072/06 | 15.135.1005 | Her uzunluk, her açı ve her türlü zeminde Ø 100 cm jet grout kolonu imalatı yapılması (jet2 yöntemi ile) (delgi dahil) | MT | 140,89 TL
Y.16.060/02 | 15.140.1001 | Ø 30 cm çapında, her boyda, c 20/25 basınç dayanımında yerinde dökme betonarme fore kazık yapılması | MT | 110,00 TL
Y.16.060/03 | 15.140.1002 | Ø 45 cm çapında, her boyda, c 20/25 basınç dayanımında yerinde dökme betonarme fore kazık yapılması | MT | 142,00 TL
Y.16.060/04 | 15.140.1003 | Ø 65 cm çapında, c 20/25 basınç dayanımında yerinde dökme betonarme fore kazık yapılması (0,00-18,00 m arası, 18,00 m dahil) | MT | 239,93 TL
Y.16.060/05 | 15.140.1004 | Ø 65 cm çapında, c 20/25 basınç dayanımında yerinde dökme betonarme fore kazık yapılması (18,01m ile 36,00m arası, 36,00m dahil ) | MT | 260,08 TL
Y.16.060/06 | 15.140.1005 | Ø 80 cm çapında, c 20/25 basınç dayanımında yerinde dökme betonarme fore kazık yapılması (0,00-18,00 m arası, 18,00 m dahil) | MT | 312,49 TL
Y.16.060/07 | 15.140.1006 | Ø 80 cm çapında, c 20/25 basınç dayanımında yerinde dökme betonarme fore kazık yapılması (18,01m ile 36,00m arası, 36,00m dahil ) | MT | 346,08 TL
Y.16.060/08 | 15.140.1007 | Ø 100 cm çapında, c 20/25 basınç dayanımında yerinde dökme betonarme fore kazık yapılması (0,00-18,00 m arası, 18,00 m dahil) | MT | 468,09 TL
Y.16.060/09 | 15.140.1008 | Ø 100 cm çapında, c 20/25 basınç dayanımında yerinde dökme betonarme fore kazık yapılması (18,01m ile 36,00m arası, 36,00m dahil ) | MT | 528,10 TL
Y.16.060/10 | 15.140.1009 | Ø 120 cm çapında, c 20/25 basınç dayanımında yerinde dökme betonarme fore kazık yapılması (0,00-18,00 m arası, 18,00 m dahil) | MT | 643,36 TL
Y.16.060/11 | 15.140.1010 | Ø 120 cm çapında, c 20/25 basınç dayanımında yerinde dökme betonarme fore kazık yapılması (18,01m ile 36,00m arası, 36,00m dahil ) | MT | 729,13 TL
Y.16.060/12 | 15.140.1011 | Ø 165 cm çapında, c 20/25 basınç dayanımında yerinde dökme betonarme fore kazık yapılması (0,00-18,00 m arası, 18,00 m dahil) | MT | 1.059,66 TL
Y.16.060/13 | 15.140.1012 | Ø 165 cm çapında, c 20/25 basınç dayanımında yerinde dökme betonarme fore kazık yapılması (18,01m ile 36,00m arası, 36,00m dahil ) | MT | 1.231,16 TL
Y.16.061/02 | 15.140.1101 | Ø 30 cm çapında, her boyda, c 25/30 basınç dayanımında yerinde dökme betonarme fore kazık yapılması | MT | 110,60 TL
Y.16.061/03 | 15.140.1102 | Ø 45 cm çapında, her boyda, c 25/30 basınç dayanımında yerinde dökme betonarme fore kazık yapılması | MT | 143,28 TL
Y.16.061/04 | 15.140.1103 | Ø 65 cm çapında, c 25/30 basınç dayanımında yerinde dökme betonarme fore kazık yapılması (0,00-18,00 m arası, 18,00 m dahil) | MT | 242,63 TL
Y.16.061/05 | 15.140.1104 | Ø 65 cm çapında, c 25/30 basınç dayanımında yerinde dökme betonarme fore kazık yapılması (18,01m ile 36,00m arası, 36,00m dahil ) | MT | 262,78 TL
Y.16.061/06 | 15.140.1105 | Ø 80 cm çapında, c 25/30 basınç dayanımında yerinde dökme betonarme fore kazık yapılması (0,00-18,00 m arası, 18,00 m dahil) | MT | 316,61 TL
Y.16.061/07 | 15.140.1106 | Ø 80 cm çapında, c 25/30 basınç dayanımında yerinde dökme betonarme fore kazık yapılması (18,01m ile 36,00m arası, 36,00m dahil ) | MT | 350,20 TL
Y.16.061/08 | 15.140.1107 | Ø 100 cm çapında, c 25/30 basınç dayanımında yerinde dökme betonarme fore kazık yapılması (0,00-18,00 m arası, 18,00 m dahil) | MT | 474,54 TL
Y.16.061/09 | 15.140.1108 | Ø 100 cm çapında, c 25/30 basınç dayanımında yerinde dökme betonarme fore kazık yapılması (18,01m ile 36,00m arası, 36,00m dahil ) | MT | 534,55 TL
Y.16.061/10 | 15.140.1109 | Ø 120 cm çapında, c 25/30 basınç dayanımında yerinde dökme betonarme fore kazık yapılması (0,00-18,00 m arası, 18,00 m dahil) | MT | 652,66 TL
Y.16.061/11 | 15.140.1110 | Ø 120 cm çapında, c 25/30 basınç dayanımında yerinde dökme betonarme fore kazık yapılması (18,01m ile 36,00m arası, 36,00m dahil ) | MT | 738,43 TL
Y.16.061/12 | 15.140.1111 | Ø 165 cm çapında, c 25/30 basınç dayanımında yerinde dökme betonarme fore kazık yapılması (0,00-18,00 m arası, 18,00 m dahil) | MT | 1.077,29 TL
Y.16.061/13 | 15.140.1112 | Ø 165 cm çapında, c 25/30 basınç dayanımında yerinde dökme betonarme fore kazık yapılması (18,01m ile 36,00m arası, 36,00m dahil ) | MT | 1.248,79 TL
Y.16.062/02 | 15.140.1201 | Ø 30 cm çapında, her boyda, c 30/37 basınç dayanımında yerinde dökme betonarme fore kazık yapılması | MT | 111,20 TL
Y.16.062/03 | 15.140.1202 | Ø 45 cm çapında, her boyda, c 30/37 basınç dayanımında yerinde dökme betonarme fore kazık yapılması | MT | 144,55 TL
Y.16.062/04 | 15.140.1203 | Ø 65 cm çapında, c 30/37 basınç dayanımında yerinde dökme betonarme fore kazık yapılması (0,00-18,00 m arası, 18,00 m dahil) | MT | 245,33 TL
Y.16.062/05 | 15.140.1204 | Ø 65 cm çapında, c 30/37 basınç dayanımında yerinde dökme betonarme fore kazık yapılması (18,01m ile 36,00m arası, 36,00m dahil ) | MT | 265,48 TL
Y.16.062/06 | 15.140.1205 | Ø 80 cm çapında, c 30/37 basınç dayanımında yerinde dökme betonarme fore kazık yapılması (0,00-18,00 m arası, 18,00 m dahil) | MT | 320,74 TL
Y.16.062/07 | 15.140.1206 | Ø 80 cm çapında, c 30/37 basınç dayanımında yerinde dökme betonarme fore kazık yapılması (18,01m ile 36,00m arası, 36,00m dahil ) | MT | 354,33 TL
Y.16.062/08 | 15.140.1207 | Ø 100 cm çapında, c 30/37 basınç dayanımında yerinde dökme betonarme fore kazık yapılması (0,00-18,00 m arası, 18,00 m dahil) | MT | 480,99 TL
Y.16.062/09 | 15.140.1208 | Ø 100 cm çapında, c 30/37 basınç dayanımında yerinde dökme betonarme fore kazık yapılması (18,01m ile 36,00m arası, 36,00m dahil ) | MT | 541,00 TL
Y.16.062/10 | 15.140.1209 | Ø 120 cm çapında, c 30/37 basınç dayanımında yerinde dökme betonarme fore kazık yapılması (0,00-18,00 m arası, 18,00 m dahil) | MT | 661,96 TL
Y.16.062/11 | 15.140.1210 | Ø 120 cm çapında, c 30/37 basınç dayanımında yerinde dökme betonarme fore kazık yapılması (18,01m ile 36,00m arası, 36,00m dahil ) | MT | 747,73 TL
Y.16.062/12 | 15.140.1211 | Ø 165 cm çapında, c 30/37 basınç dayanımında yerinde dökme betonarme fore kazık yapılması (0,00-18,00 m arası, 18,00 m dahil) | MT | 1.094,91 TL
Y.16.062/13 | 15.140.1212 | Ø 165 cm çapında, c 30/37 basınç dayanımında yerinde dökme betonarme fore kazık yapılması (18,01m ile 36,00m arası, 36,00m dahil ) | MT | 1.266,41 TL
Y.16.050/11 | 15.150.1001 | Beton santralinde üretilen veya satın alınan ve beton pompasıyla basılan, C 8/10 basınç dayanım sınıfında, gri renkte, normal hazır beton dökülmesi (beton nakli dahil) | M3 | 187,30 TL
Y.16.050/12 | 15.150.1002 | Beton santralinde üretilen veya satın alınan ve beton pompasıyla basılan, C 12/15 basınç dayanım sınıfında, gri renkte, normal hazır beton dökülmesi (beton nakli dahil) | M3 | 199,80 TL
Y.16.050/13 | 15.150.1003 | Beton santralinde üretilen veya satın alınan ve beton pompasıyla basılan, C 16/20 basınç dayanım sınıfında, gri renkte, normal hazır beton dökülmesi (beton nakli dahil) | M3 | 207,61 TL
Y.16.050/14 | 15.150.1004 | Beton santralinde üretilen veya satın alınan ve beton pompasıyla basılan, C 20/25 basınç dayanım sınıfında, gri renkte, normal hazır beton dökülmesi (beton nakli dahil) | M3 | 212,61 TL
Y.16.050/15 | 15.150.1005 | Beton santralinde üretilen veya satın alınan ve beton pompasıyla basılan, C 25/30 basınç dayanım sınıfında, gri renkte, normal hazır beton dökülmesi (beton nakli dahil) | M3 | 220,11 TL
Y.16.050/16 | 15.150.1006 | Beton santralinde üretilen veya satın alınan ve beton pompasıyla basılan, C 30/37 basınç dayanım sınıfında, gri renkte, normal hazır beton dökülmesi (beton nakli dahil) | M3 | 227,61 TL
Y.16.050/17 | 15.150.1007 | Beton santralinde üretilen veya satın alınan ve beton pompasıyla basılan, C 35/45 basınç dayanım sınıfında, gri renkte, normal hazır beton dökülmesi (beton nakli dahil) | M3 | 241,36 TL
Y.16.050/18 | 15.150.1008 | Beton santralinde üretilen veya satın alınan ve beton pompasıyla basılan, C 40/50 basınç dayanım sınıfında, gri renkte, normal hazır beton dökülmesi (beton nakli dahil) | M3 | 255,11 TL
Y.16.050/19 | 15.150.1009 | Beton santralinde üretilen veya satın alınan ve beton pompasıyla basılan, C 45/55 basınç dayanım sınıfında, gri renkte, normal hazır beton dökülmesi (beton nakli dahil) | M3 | 260,11 TL
Y.16.050/20 | 15.150.1010 | Beton santralinde üretilen veya satın alınan ve beton pompasıyla basılan, C 50/60 basınç dayanım sınıfında, gri renkte, normal hazır beton dökülmesi (beton nakli dahil) | M3 | 266,36 TL
Y.16.050/21 | 15.150.1101 | Beton santralinde üretilen veya satın alınan ve beton pompasıyla basılan, C 8/10 basınç dayanım sınıfında, beyaz renkte, normal hazır beton dökülmesi (beton nakli dahil) | M3 | 262,30 TL
Y.16.050/22 | 15.150.1102 | Beton santralinde üretilen veya satın alınan ve beton pompasıyla basılan, C 12/15 basınç dayanım sınıfında, beyaz renkte, normal hazır beton dökülmesi (beton nakli dahil) | M3 | 269,80 TL
Y.16.050/23 | 15.150.1103 | Beton santralinde üretilen veya satın alınan ve beton pompasıyla basılan, C 16/20 basınç dayanım sınıfında, beyaz renkte, normal hazır beton dökülmesi (beton nakli dahil) | M3 | 286,36 TL
Y.16.050/24 | 15.150.1104 | Beton santralinde üretilen veya satın alınan ve beton pompasıyla basılan, C 20/25 basınç dayanım sınıfında, beyaz renkte, normal hazır beton dökülmesi (beton nakli dahil) | M3 | 301,36 TL
Y.16.050/25 | 15.150.1105 | Beton santralinde üretilen veya satın alınan ve beton pompasıyla basılan, C 25/30 basınç dayanım sınıfında, beyaz renkte, normal hazır beton dökülmesi (beton nakli dahil) | M3 | 316,36 TL
Y.16.050/26 | 15.150.1106 | Beton santralinde üretilen veya satın alınan ve beton pompasıyla basılan, C 30/37 basınç dayanım sınıfında, beyaz renkte, normal hazır beton dökülmesi (beton nakli dahil) | M3 | 337,61 TL
Y.16.050/27 | 15.150.1107 | Beton santralinde üretilen veya satın alınan ve beton pompasıyla basılan, C 35/45 basınç dayanım sınıfında, beyaz renkte, normal hazır beton dökülmesi (beton nakli dahil) | M3 | 360,11 TL
Y.16.050/28 | 15.150.1108 | Beton santralinde üretilen veya satın alınan ve beton pompasıyla basılan, C 40/50 basınç dayanım sınıfında, beyaz renkte, normal hazır beton dökülmesi (beton nakli dahil) | M3 | 390,11 TL
Y.16.050/29 | 15.150.1109 | Beton santralinde üretilen veya satın alınan ve beton pompasıyla basılan, C 45/55 basınç dayanım sınıfında, beyaz renkte, normal hazır beton dökülmesi (beton nakli dahil) | M3 | 412,61 TL
Y.16.050/30 | 15.150.1110 | Beton santralinde üretilen veya satın alınan ve beton pompasıyla basılan, C 50/60 basınç dayanım sınıfında, beyaz renkte, normal hazır beton dökülmesi (beton nakli dahil) | M3 | 435,11 TL
Y.30.001 | 15.155.1001 | 12 cm kalınlığında önyapımlı, öngerilmeli, boşluklu, taşıyıcı beton döşeme elemanları ile döşeme yapılması. | M2 | 148,39 TL
Y.30.002 | 15.155.1002 | 16 cm kalınlığında önyapımlı, öngerilmeli, boşluklu, taşıyıcı beton döşeme elemanları ile döşeme yapılması. | M2 | 152,79 TL
Y.30.003 | 15.155.1003 | 20 cm kalınlığında önyapımlı, öngerilmeli, boşluklu, taşıyıcı beton döşeme elemanları ile döşeme yapılması. | M2 | 161,71 TL
Y.30.003/A | 15.155.1004 | 20 cm kalınlığında önyapımlı, öngerilmeli, boşluklu, ağır taşıyıcı beton döşeme elemanları ile döşeme yapılması. | M2 | 192,31 TL
Y.30.004 | 15.155.1005 | 24 cm kalınlığında önyapımlı, öngerilmeli, boşluklu taşıyıcı beton döşeme elemanları ile döşeme yapılması. | M2 | 209,00 TL
Y.30.004/A | 15.155.1006 | 24 cm kalınlığında önyapımlı öngerilmeli boşluklu ağır taşıyıcı beton döşeme elemanları ile döşeme yapılması. | M2 | 237,05 TL
30.100 | 15.155.1007 | 12 cm kalınlığında önyapımlı öngerilmeli boşluklu beton bölme (duvar) elemanları ile duvar yapılması | M2 | 137,04 TL
30.101 | 15.155.1008 | 16 cm kalınlığında önyapımlı öngerilmeli boşluklu beton bölme (duvar) elemanları ile duvar yapılması | M2 | 151,06 TL
Y.23.010 | 15.160.1001 | Nervürlü çelik hasırın yerine konulması 1,500-3,000 kg/m2 (3,000 kg/m2 dahil) | TON | 4.319,38 TL
Y.23.011 | 15.160.1002 | Nervürlü çelik hasırın yerine konulması 3,001-10,000 kg/m2 (10,000 kg/m2 dahil) | TON | 4.226,31 TL
Y.23.014 | 15.160.1003 | Ø 8- Ø 12 mm nervürlü beton çelik çubuğu, çubukların kesilmesi, bükülmesi ve yerine konulması | TON | 4.029,78 TL
Y.23.015 | 15.160.1004 | Ø 14- Ø 28 mm nervürlü beton çelik çubuğu, çubukların kesilmesi, bükülmesi ve yerine konulması. | TON | 3.965,28 TL
Y.23.016 | 15.160.1005 | Ø 28 mm den büyük nervürlü beton çelik çubuğu, çubukların kesilmesi, bükülmesi ve yerine konulması. | TON | 3.916,65 TL
Y.23.071 | 15.165.1001 | Her türlü profil demirlerin münferit veya birleşik olarak hazırlanması ve yerine tespit edilmesi | TON | 7.097,03 TL
Y.23.081 | 15.165.1002 | Profil demirlerinden çatı makası yapılması ve yerine konulması. | TON | 7.529,71 TL
Y.23.101 | 15.165.1003 | Her çeşit profil, çelik çubuk ve çelik saçlarla karkas, (çerçeve) inşaat yapılması, yerine tespiti | TON | 7.131,60 TL
Y.21.001/01 | 15.180.1001 | Ahşaptan seri kalıp yapılması | M2 | 21,21 TL
Y.21.001/02 | 15.180.1002 | Ahşaptan düz yüzeyli beton ve betonarme kalıbı yapılması | M2 | 54,95 TL
Y.21.001/03 | 15.180.1003 | Plywood ile düz yüzeyli betonarme kalıbı yapılması | M2 | 57,48 TL
Y.21.001/04 | 15.180.1004 | Sac ile eğri yüzeyli beton ve betonarme kalıbı yapılması | M2 | 60,58 TL
Y.21.040 | 15.180.1005 | Tünel kalıp sistemi ile betonarme kalıp yapılması | M2 | 68,09 TL
Y.21.050/C11 | 15.185.1001 | Çelik borudan kalıp iskelesi yapılması (0,00-4,00 m arası) | M3 | 7,89 TL
Y.21.050/C12 | 15.185.1002 | Çelik borudan kalıp iskelesi yapılması (4,01-6,00 m arası) | M3 | 9,24 TL
Y.21.050/C13 | 15.185.1003 | Çelik borudan kalıp iskelesi yapılması (6,01-8,00m arası) | M3 | 10,58 TL
Y.21.050/C14 | 15.185.1004 | Çelik borudan kalıp iskelesi yapılması (8,01-10,00m arası) | M3 | 11,95 TL
Y.21.051/C11 | 15.185.1011 | Ön yapımlı bileşenlerden oluşan tam güvenlikli, dış cephe iş iskelesi yapılması. (0,00-51,50 m arası) | M2 | 12,90 TL
Y.21.051/C13 | 15.185.1012 | Ön yapımlı bileşenlerden oluşan tam güvenlikli, tavanlar için iş iskelesi yapılması. (0,00-21,50 m arası) | M3 | 10,48 TL
Y.19.090/001A | 15.190.1001 | Bazalt agregalı (gri) yüzey sertleştirici ve kür uygulaması (taze betonda) | M2 | 10,64 TL
Y.19.090/001B | 15.190.1002 | Kuvars agregalı (gri) yüzey sertleştirici ve kür uygulaması (taze betonda) | M2 | 10,95 TL
Y.19.090/001C | 15.190.1003 | Kuvars-korund agregalı (gri) yüzey sertleştirici ve kür uygulaması (taze betonda) | M2 | 11,89 TL
Y.19.090/001D | 15.190.1004 | Korund agregalı (gri) yüzey sertleştirici ve kür uygulaması (taze betonda) | M2 | 12,83 TL
Y.19.090/002 | 15.190.1005 | 4mm genişlik ve 40 mm derinlikte derz kesimi yapılması ve polietilen fitil ve poliüretan derz mastiği ile doldurulması | MT | 7,59 TL
Y.19.090/003 | 15.190.1006 | Yeni beton yüzeylere kür yapılması | M2 | 2,23 TL
Y.19.090/004 | 15.190.1007 | Çimento esaslı kendiliğinden yerleşen (self leveling) harç ile ortalama 2mm kalınlıkta zemin tesviyesi yapılması | M2 | 13,18 TL
Y.18.450/02 | 15.195.1001 | Ø200 mm iç çaplı 30-40 mm kalınlığında 1500 mm uzunluğunda entegre contalı beton boru döşenmesi | MT | 54,01 TL
Y.18.450/03 | 15.195.1002 | Ø300 mm iç çaplı 45-50 mm kalınlığında 1500 mm uzunluğunda entegre contalı beton boru döşenmesi | MT | 68,98 TL
Y.18.450/04 | 15.195.1003 | Ø400 mm iç çaplı 45-55 mm kalınlığında 1500 mm uzunluğunda entegre contalı beton boru döşenmesi | MT | 90,85 TL
Y.18.450/10 | 15.195.1004 | Ø1000 mm iç çaplı 110-115 mm kalınlığında 2000 mm uzunluğunda entegre contalı betonarme boru döşenmesi | MT | 431,23 TL
Y.18.462/021 | 15.200.1001 | Bodrum perdelerinde su yalıtımı ve izolasyon pimi ile uygulanmış ısı yalıtımı üzerine HDPE esaslı drenaj ve koruma levhası temini ve yerine döşenmesi (150 basınç dayanımı<200 KN/m2) | M2 | 7,74 TL
Y.18.462/022 | 15.200.1002 | Bodrum perdelerinde su yalıtımı ve izolasyon pimi ile uygulanmış ısı yalıtımı üzerine HDPE esaslı drenaj ve koruma levhası temini ve yerine döşenmesi (200 basınç dayanımı<250 KN/m2) | M2 | 8,73 TL
Y.18.462/023 | 15.200.1003 | Bodrum perdelerinde su yalıtımı ve izolasyon pimi ile uygulanmış ısı yalıtımı üzerine HDPE esaslı drenaj ve koruma levhası temini ve yerine döşenmesi (250 basınç dayanımı<350 KN/m2) | M2 | 10,30 TL
Y.18.462/031 | 15.200.1004 | Bodrum perdelerinde su yalıtımı üzerine HDPE esaslı drenaj ve koruma levhası temini ve yerine döşenmesi (150?basınç dayanımı<200 KN/m2) | M2 | 9,25 TL
Y.18.462/032 | 15.200.1005 | Bodrum perdelerinde su yalıtımı üzerine HDPE esaslı drenaj ve koruma levhası temini ve yerine döşenmesi (200?basınç dayanımı<250 KN/m2) | M2 | 10,24 TL
Y.18.462/033 | 15.200.1006 | Bodrum perdelerinde su yalıtımı üzerine HDPE esaslı drenaj ve koruma levhası temini ve yerine döşenmesi (250?basınç dayanımı<350 KN/m2) | M2 | 11,81 TL
Y.18.460/21 | 15.205.1001 | Ø 100 mm anma çaplı, pvc esaslı koruge drenaj borusunun temini ve yerine döşenmesi | MT | 4,84 TL
Y.18.460/22 | 15.205.1002 | Ø 125 mm anma çaplı, pvc esaslı koruge drenaj borusunun temini ve yerine döşenmesi | MT | 7,68 TL
Y.18.460/23 | 15.205.1003 | Ø 160 mm anma çaplı, pvc esaslı koruge drenaj borusunun temini ve yerine döşenmesi | MT | 11,55 TL
Y.18.460/24 | 15.205.1004 | Ø 200 mm anma çaplı, pvc esaslı koruge drenaj borusunun temini ve yerine döşenmesi | MT | 15,86 TL
Y.17.001 | 15.210.1001 | Ocak taşı ile kuru duvar inşaat yapılması | M3 | 94,58 TL
Y.17.002/A | 15.210.1002 | Ocak taşı ile 200 dozlu çimento harçlı kargir inşaat yapılması | M3 | 151,35 TL
Y.17.031/A | 15.210.1003 | Ocaktan çaplanmış moloz taşı ile 200 dozlu çimento harçlı kargir inşaat yapılması | M3 | 224,81 TL
Y.17.136 | 15.210.1004 | Ocak taşı ile blokaj yapılması | M3 | 88,65 TL
Y.18.001/C11 | 15.220.1001 | 85 mm kalınlığında yatay delikli tuğla (190 x 85 x 190 mm) ile duvar yapılması | M2 | 40,95 TL
Y.18.001/C12 | 15.220.1002 | 100 mm kalınlığında yatay delikli tuğla (200 x 100 x 200 mm) ile duvar yapılması | M2 | 42,35 TL
Y.18.001/C13 | 15.220.1003 | 120 mm kalınlığında yatay delikli tuğla (250 x 120 x 200 mm) ile duvar yapılması | M2 | 44,31 TL
Y.18.001/C14 | 15.220.1004 | 135 mm kalınlığında yatay delikli tuğla (190 x 135 x 190 mm) ile duvar yapılması | M2 | 46,06 TL
Y.18.001/C15 | 15.220.1005 | 190 mm kalınlığında yatay delikli tuğla (190 x 190 x 135 mm) ile duvar yapılması | M2 | 53,39 TL
Y.18.001/C16 | 15.220.1006 | 200 mm kalınlığında yatay delikli tuğla (250 x 200 x 250 mm) ile duvar yapılması | M2 | 56,05 TL
Y.18.001/C17 | 15.220.1007 | 240 mm kalınlığında yatay delikli tuğla (235 x 240 x 135 mm) ile duvar yapılması | M2 | 62,80 TL
Y.18.001/C18 | 15.220.1008 | 250 mm kalınlığında yatay delikli tuğla (240 x 250 x 190 mm) ile duvar yapılması | M2 | 64,15 TL
Y.18.001/F11 | 15.220.1101 | 115 mm kalınlığında düşey delikli tuğla (240 x 115 x 235 mm) ile duvar yapılması (w sınıfı - 700 kg/m3) | M2 | 47,96 TL
Y.18.001/F12 | 15.220.1102 | 145 mm kalınlığında düşey delikli tuğla (240 x 145 x 235 mm) ile duvar yapılması (w sınıfı - 700 kg/m3) | M2 | 53,71 TL
Y.18.001/F13 | 15.220.1103 | 175 mm kalınlığında düşey delikli tuğla (240 x 175 x 235 mm) ile duvar yapılması (w sınıfı - 700 kg/m3) | M2 | 59,66 TL
Y.18.001/F14 | 15.220.1104 | 190 mm kalınlığında düşey delikli tuğla (290 x 190 x 235 mm) ile duvar yapılması (w sınıfı - 700 kg/m3) | M2 | 62,10 TL
Y.18.001/F15 | 15.220.1105 | 240 mm kalınlığında düşey delikli tuğla (240 x 240 x 235 mm) ile duvar yapılması (w sınıfı - 700 kg/m3) | M2 | 71,80 TL
Y.18.001/F16 | 15.220.1106 | 250 mm kalınlığında düşey delikli tuğla (240 x 250 x 235 mm) ile duvar yapılması (w sınıfı - 700 kg/m3) | M2 | 73,74 TL
Y.18.001/F17 | 15.220.1107 | 300 mm kalınlığında düşey delikli tuğla (240 x 300 x 235 mm) ile duvar yapılması (w sınıfı - 700 kg/m3) | M2 | 83,15 TL
Y.18.001/K11 | 15.220.1201 | 190 mm kalınlığında düşey delikli tuğla (290 x 190 x 135 mm) ile duvar yapılması (ab sınıfı - 650 kg/m3) | M2 | 59,24 TL
Y.18.001/K12 | 15.220.1202 | 240 mm kalınlığında düşey delikli tuğla (290 x 240 x 190 mm) ile duvar yapılması (ab sınıfı - 650 kg/m3) | M2 | 66,24 TL
Y.18.001/K13 | 15.220.1203 | 290 mm kalınlığında düşey delikli tuğla (240 x 290 x 190 mm) ile duvar yapılması (ab sınıfı - 650 kg/m3) | M2 | 76,19 TL
Y.18.001/K14 | 15.220.1204 | 390 mm kalınlığında düşey delikli tuğla (190 x 390 x 190 mm) ile duvar yapılması (ab sınıfı - 650 kg/m3) | M2 | 92,09 TL
Y.18.001/N11 | 15.220.1301 | 90 mm kalınlığında düşey delikli dış cephe tuğlası (190 x 90 x 50 mm) ile duvar yapılması | M2 | 115,03 TL
Y.18.001/N12 | 15.220.1302 | 102 mm kalınlığında düşey delikli dış cephe tuğlası (215 x 102 x 65 mm) ile duvar yapılması | M2 | 146,95 TL
Y.18.001/N13 | 15.220.1401 | 190 mm kalınlığında düşey delikli tuğla (290 x 190 x 135 mm) ile duvar yapılması | M2 | 65,84 TL
Y.18.001/N14 | 15.220.1402 | 290 mm kalınlığında düşey delikli tuğla (190 x 290 x 135 mm) ile duvar yapılması | M2 | 84,85 TL
Y.18.001/P11 | 15.220.1451 | 90 mm kalınlığında dolu harman tuğlası (190 x 90 x 50 mm) ile duvar yapılması | M2 | 71,41 TL
Y.18.001/P12 | 15.220.1452 | 90 mm kalınlığında delikli harman tuğlası (190 x 90 x 50 mm) ile duvar yapılması | M2 | 71,41 TL
Y.18.001/R01 | 15.220.1501 | 200 mm yüksekliğinde asmolen dolgu tuğlası (200 x 200 x 400 mm) ile asmolen döşeme yapılması | M2 | 46,01 TL
Y.18.001/R02 | 15.220.1502 | 225 mm yüksekliğinde asmolen dolgu tuğlası (225 x 200 x 400 mm) ile asmolen döşeme yapılması | M2 | 51,39 TL
Y.18.001/R03 | 15.220.1503 | 250 mm yüksekliğinde asmolen dolgu tuğlası (250 x 200 x 400 mm) ile asmolen döşeme yapılması | M2 | 56,43 TL
Y.18.001/R04 | 15.220.1504 | 275 mm yüksekliğinde asmolen dolgu tuğlası (275 x 200 x 400 mm) ile asmolen döşeme yapılması | M2 | 61,48 TL
Y.18.001/R05 | 15.220.1505 | 300 mm yüksekliğinde asmolen dolgu tuğlası (300 x 200 x 400 mm) ile asmolen döşeme yapılması | M2 | 66,68 TL
Y.18.001/R06 | 15.220.1506 | 325 mm yüksekliğinde asmolen dolgu tuğlası (325 x 200 x 400 mm) ile asmolen döşeme yapılması | M2 | 71,73 TL
Y.18.001/R07 | 15.220.1507 | 350 mm yüksekliğinde asmolen dolgu tuğlası (350 x 200 x 400 mm) ile asmolen döşeme yapılması | M2 | 76,76 TL
| 15.220.1602 | 12 cm - 13,5 cm kalınlıklar arasında teçhizatlı tuğla lentonun temini ve yerine konulması | MT | 77,83 TL
| 15.220.1603 | 14,5 cm - 16 cm kalınlıklar arasında teçhizatlı tuğla lentonun temini ve yerine konulması | MT | 81,74 TL
| 15.220.1604 | 18,5 cm - 20 cm kalınlıklar arasında teçhizatlı tuğla lentonun temini ve yerine konulması | MT | 90,71 TL
| 15.220.1605 | 23,5 cm - 25 cm kalınlıklar arasında teçhizatlı tuğla lentonun temini ve yerine konulması | MT | 99,81 TL
Y.18.110/01C01 | 15.225.1001 | 7,5 cm kalınlığındaki techizatsız gazbeton duvar blokları ile duvar yapılması (gazbeton tutkalı ile) (g2 sınıfı)(2,50 n/mm² ve 400 kg/m³) | M2 | 37,90 TL
Y.18.110/01C02 | 15.225.1002 | 8,5 cm kalınlığındaki techizatsız gazbeton duvar blokları ile duvar yapılması (gazbeton tutkalı ile) (g2 sınıfı)(2,50 n/mm² ve 400 kg/m³) | M2 | 40,59 TL
Y.18.110/01C03 | 15.225.1003 | 9 cm kalınlığındaki techizatsız gazbeton duvar blokları ile duvar yapılması (gazbeton tutkalı ile) (g2 sınıfı)(2,50 n/mm² ve 400 kg/m³) | M2 | 42,09 TL
Y.18.110/01C04 | 15.225.1004 | 10 cm kalınlığındaki techizatsız gazbeton duvar blokları ile duvar yapılması (gazbeton tutkalı ile) (g2 sınıfı)(2,50 n/mm² ve 400 kg/m³) | M2 | 44,78 TL
Y.18.110/01C05 | 15.225.1005 | 12,5 cm kalınlığındaki techizatsız gazbeton duvar blokları ile duvar yapılması (gazbeton tutkalı ile) (g2 sınıfı)(2,50 n/mm² ve 400 kg/m³) | M2 | 51,30 TL
Y.18.110/01C06 | 15.225.1006 | 13,5 cm kalınlığındaki techizatsız gazbeton duvar blokları ile duvar yapılması (gazbeton tutkalı ile) (g2 sınıfı)(2,50 n/mm² ve 400 kg/m³) | M2 | 53,95 TL
Y.18.110/01C07 | 15.225.1007 | 15 cm kalınlığındaki techizatsız gazbeton duvar blokları ile duvar yapılması (gazbeton tutkalı ile) (g2 sınıfı)(2,50 n/mm² ve 400 kg/m³) | M2 | 57,81 TL
Y.18.110/01C08 | 15.225.1008 | 17,5 cm kalınlığındaki techizatsız gazbeton duvar blokları ile duvar yapılması (gazbeton tutkalı ile) (g2 sınıfı)(2,50 n/mm² ve 400 kg/m³) | M2 | 64,31 TL
Y.18.110/01C09 | 15.225.1009 | 19 cm kalınlığındaki techizatsız gazbeton duvar blokları ile duvar yapılması (gazbeton tutkalı ile) (g2 sınıfı)(2,50 n/mm² ve 400 kg/m³) | M2 | 68,51 TL
Y.18.110/01C10 | 15.225.1010 | 20 cm kalınlığındaki techizatsız gazbeton duvar blokları ile duvar yapılması (gazbeton tutkalı ile) (g2 sınıfı)(2,50 n/mm² ve 400 kg/m³) | M2 | 71,51 TL
Y.18.110/01C11 | 15.225.1011 | 22,5 cm kalınlığındaki techizatsız gazbeton duvar blokları ile duvar yapılması (gazbeton tutkalı ile) (g2 sınıfı)(2,50 n/mm² ve 400 kg/m³) | M2 | 78,04 TL
Y.18.110/01C12 | 15.225.1012 | 25 cm kalınlığındaki techizatsız gazbeton duvar blokları ile duvar yapılması (gazbeton tutkalı ile) (g2 sınıfı)(2,50 n/mm² ve 400 kg/m³) | M2 | 84,56 TL
| 15.225.1013 | 27,5 cm kalınlığındaki techizatsız gazbeton duvar blokları ile duvar yapılması (gazbeton tutkalı ile) (2,50 N/mm² ve 400 kg/m³) | M2 | 91,23 TL
Y.18.110/01C13 | 15.225.1014 | 30 cm kalınlığındaki techizatsız gazbeton duvar blokları ile duvar yapılması (gazbeton tutkalı ile) (g2 sınıfı)(2,50 n/mm² ve 400 kg/m³) | M2 | 97,91 TL
| 15.225.1015 | 32,5 cm kalınlığındaki techizatsız gazbeton duvar blokları ile duvar yapılması (gazbeton tutkalı ile) (2,50 N/mm² ve 400 kg/m³) | M2 | 104,61 TL
Y.18.110/01C14 | 15.225.1016 | 35 cm kalınlığındaki techizatsız gazbeton duvar blokları ile duvar yapılması (gazbeton tutkalı ile) (g2 sınıfı)(2,50 n/mm² ve 400 kg/m³) | M2 | 111,30 TL
Y.18.110/01D01 | 15.225.1051 | 7,5 cm kalınlığındaki techizatsız gazbeton duvar blokları ile duvar yapılması (gazbeton tutkalı ile) (g3 sınıfı) (3,50 n/mm² ve 500 kg/m³) | M2 | 40,59 TL
Y.18.110/01D02 | 15.225.1052 | 8,5 cm kalınlığındaki techizatsız gazbeton duvar blokları ile duvar yapılması (gazbeton tutkalı ile) (g3 sınıfı) (3,50 n/mm² ve 500 kg/m³) | M2 | 43,38 TL
Y.18.110/01D03 | 15.225.1053 | 9 cm kalınlığındaki techizatsız gazbeton duvar blokları ile duvar yapılması (gazbeton tutkalı ile) (g3 sınıfı) (3,50 n/mm² ve 500 kg/m³) | M2 | 44,96 TL
Y.18.110/01D04 | 15.225.1054 | 10 cm kalınlığındaki techizatsız gazbeton duvar blokları ile duvar yapılması (gazbeton tutkalı ile) (g3 sınıfı) (3,50 n/mm² ve 500 kg/m³) | M2 | 47,76 TL
Y.18.110/01D05 | 15.225.1055 | 12,5 cm kalınlığındaki techizatsız gazbeton duvar blokları ile duvar yapılması (gazbeton tutkalı ile) (g3 sınıfı) (3,50 n/mm² ve 500 kg/m³) | M2 | 54,60 TL
Y.18.110/01D06 | 15.225.1056 | 13,5 cm kalınlığındaki techizatsız gazbeton duvar blokları ile duvar yapılması (gazbeton tutkalı ile) (g3 sınıfı) (3,50 n/mm² ve 500 kg/m³) | M2 | 57,40 TL
Y.18.110/01D07 | 15.225.1057 | 15 cm kalınlığındaki techizatsız gazbeton duvar blokları ile duvar yapılması (gazbeton tutkalı ile) (g3 sınıfı) (3,50 n/mm² ve 500 kg/m³) | M2 | 61,43 TL
Y.18.110/01D08 | 15.225.1058 | 17,5 cm kalınlığındaki techizatsız gazbeton duvar blokları ile duvar yapılması (gazbeton tutkalı ile) (g3 sınıfı) (3,50 n/mm² ve 500 kg/m³) | M2 | 68,28 TL
Y.18.110/01D09 | 15.225.1059 | 19 cm kalınlığındaki techizatsız gazbeton duvar blokları ile duvar yapılması (gazbeton tutkalı ile) (g3 sınıfı) (3,50 n/mm² ve 500 kg/m³) | M2 | 72,65 TL
Y.18.110/01D10 | 15.225.1060 | 20 cm kalınlığındaki techizatsız gazbeton duvar blokları ile duvar yapılması (gazbeton tutkalı ile) (g3 sınıfı) (3,50 n/mm² ve 500 kg/m³) | M2 | 75,79 TL
Y.18.110/01D11 | 15.225.1061 | 22,5 cm kalınlığındaki techizatsız gazbeton duvar blokları ile duvar yapılması (gazbeton tutkalı ile) (g3 sınıfı) (3,50 n/mm² ve 500 kg/m³) | M2 | 82,63 TL
Y.18.110/01D12 | 15.225.1062 | 25 cm kalınlığındaki techizatsız gazbeton duvar blokları ile duvar yapılması (gazbeton tutkalı ile) (g3 sınıfı) (3,50 n/mm² ve 500 kg/m³) | M2 | 89,46 TL
| 15.225.1063 | 27,5 cm kalınlığındaki techizatsız gazbeton duvar blokları ile duvar yapılması (gazbeton tutkalı ile) (3,50 N/mm² ve 500 kg/m³) | M2 | 96,49 TL
Y.18.110/01D13 | 15.225.1064 | 30 cm kalınlığındaki techizatsız gazbeton duvar blokları ile duvar yapılması (gazbeton tutkalı ile) (g3 sınıfı) (3,50 n/mm² ve 500 kg/m³) | M2 | 103,49 TL
| 15.225.1065 | 32,5 cm kalınlığındaki techizatsız gazbeton duvar blokları ile duvar yapılması (gazbeton tutkalı ile) (3,50 N/mm² ve 500 kg/m³) | M2 | 110,49 TL
Y.18.110/01D14 | 15.225.1066 | 35 cm kalınlığındaki techizatsız gazbeton duvar blokları ile duvar yapılması (gazbeton tutkalı ile) (g3 sınıfı) (3,50 n/mm² ve 500 kg/m³) | M2 | 117,49 TL
Y.18.110/01E01 | 15.225.1101 | 7,5 cm kalınlığındaki techizatsız gazbeton duvar blokları ile duvar yapılması (gazbeton tutkalı ile) (g4 sınıfı) (5,00 n/mm² ve 600 kg/m³) | M2 | 43,24 TL
Y.18.110/01E02 | 15.225.1102 | 8,5 cm kalınlığındaki techizatsız gazbeton duvar blokları ile duvar yapılması (gazbeton tutkalı ile) (g4 sınıfı) (5,00 n/mm² ve 600 kg/m³) | M2 | 46,18 TL
Y.18.110/01E03 | 15.225.1103 | 9 cm kalınlığındaki techizatsız gazbeton duvar blokları ile duvar yapılması (gazbeton tutkalı ile) (g4 sınıfı) (5,00 n/mm² ve 600 kg/m³) | M2 | 47,80 TL
Y.18.110/01E04 | 15.225.1104 | 10 cm kalınlığındaki techizatsız gazbeton duvar blokları ile duvar yapılması (gazbeton tutkalı ile) (g4 sınıfı) (5,00 n/mm² ve 600 kg/m³) | M2 | 50,75 TL
Y.18.110/01E05 | 15.225.1105 | 12,5 cm kalınlığındaki techizatsız gazbeton duvar blokları ile duvar yapılması (gazbeton tutkalı ile) (g4 sınıfı) (5,00 n/mm² ve 600 kg/m³) | M2 | 57,91 TL
Y.18.110/01E06 | 15.225.1106 | 13,5 cm kalınlığındaki techizatsız gazbeton duvar blokları ile duvar yapılması (gazbeton tutkalı ile) (g4 sınıfı) (5,00 n/mm² ve 600 kg/m³) | M2 | 60,83 TL
Y.18.110/01E07 | 15.225.1107 | 15 cm kalınlığındaki techizatsız gazbeton duvar blokları ile duvar yapılması (gazbeton tutkalı ile) (g4 sınıfı) (5,00 n/mm² ve 600 kg/m³) | M2 | 65,08 TL
Y.18.110/01E08 | 15.225.1108 | 17,5 cm kalınlığındaki techizatsız gazbeton duvar blokları ile duvar yapılması (gazbeton tutkalı ile) (g4 sınıfı) (5,00 n/mm² ve 600 kg/m³) | M2 | 72,23 TL
Y.18.110/01E09 | 15.225.1109 | 19 cm kalınlığındaki techizatsız gazbeton duvar blokları ile duvar yapılması (gazbeton tutkalı ile) (g4 sınıfı) (5,00 n/mm² ve 600 kg/m³) | M2 | 76,80 TL
Y.18.110/01E10 | 15.225.1110 | 20 cm kalınlığındaki techizatsız gazbeton duvar blokları ile duvar yapılması (gazbeton tutkalı ile) (g4 sınıfı) (5,00 n/mm² ve 600 kg/m³) | M2 | 80,06 TL
Y.18.110/01E11 | 15.225.1111 | 22,5 cm kalınlığındaki techizatsız gazbeton duvar blokları ile duvar yapılması (gazbeton tutkalı ile) (g4 sınıfı) (5,00 n/mm² ve 600 kg/m³) | M2 | 87,23 TL
Y.18.110/01E12 | 15.225.1112 | 25 cm kalınlığındaki techizatsız gazbeton duvar blokları ile duvar yapılması (gazbeton tutkalı ile) (g4 sınıfı) (5,00 n/mm² ve 600 kg/m³) | M2 | 94,40 TL
| 15.225.1113 | 27,5 cm kalınlığındaki techizatsız gazbeton duvar blokları ile duvar yapılması (gazbeton tutkalı ile) (5,00 N/mm² ve 600 kg/m³) | M2 | 101,71 TL
Y.18.110/01E13 | 15.225.1114 | 30 cm kalınlığındaki techizatsız gazbeton duvar blokları ile duvar yapılması (gazbeton tutkalı ile) (g4 sınıfı) (5,00 n/mm² ve 600 kg/m³) | M2 | 109,04 TL
| 15.225.1115 | 32,5 cm kalınlığındaki techizatsız gazbeton duvar blokları ile duvar yapılması (gazbeton tutkalı ile) (5,00 N/mm² ve 600 kg/m³) | M2 | 116,38 TL
Y.18.110/01E14 | 15.225.1116 | 35 cm kalınlığındaki techizatsız gazbeton duvar blokları ile duvar yapılması (gazbeton tutkalı ile) (g4 sınıfı) (5,00 n/mm² ve 600 kg/m³) | M2 | 123,71 TL
| 15.225.1151 | 7,5 cm kalınlığındaki techizatsız gazbeton duvar blokları ile duvar yapılması (gazbeton tutkalı ile) (>=2,00 N/mm² ve 350 kg/m³) | M2 | 37,90 TL
| 15.225.1152 | 8,5 cm kalınlığındaki techizatsız gazbeton duvar blokları ile duvar yapılması (gazbeton tutkalı ile) (>= 2,00 N/mm² ve 350 kg/m³) | M2 | 40,59 TL
| 15.225.1153 | 9 cm kalınlığındaki techizatsız gazbeton duvar blokları ile duvar yapılması (gazbeton tutkalı ile) (>= 2,00 N/mm² ve 350 kg/m³) | M2 | 42,09 TL
| 15.225.1154 | 10 cm kalınlığındaki techizatsız gazbeton duvar blokları ile duvar yapılması (gazbeton tutkalı ile) (>=2,00 N/mm² ve 350 kg/m³) | M2 | 44,78 TL
| 15.225.1155 | 12,5 cm kalınlığındaki techizatsız gazbeton duvar blokları ile duvar yapılması (gazbeton tutkalı ile) (>= 2,00 N/mm² ve 350 kg/m³) | M2 | 51,30 TL
| 15.225.1156 | 13,5 cm kalınlığındaki techizatsız gazbeton duvar blokları ile duvar yapılması (gazbeton tutkalı ile) (>= 2,00 N/mm² ve 350 kg/m³) | M2 | 53,95 TL
| 15.225.1157 | 15 cm kalınlığındaki techizatsız gazbeton duvar blokları ile duvar yapılması (gazbeton tutkalı ile) (>= 2,00 N/mm² ve 350 kg/m³) | M2 | 57,81 TL
| 15.225.1158 | 17,5 cm kalınlığındaki techizatsız gazbeton duvar blokları ile duvar yapılması (gazbeton tutkalı ile)(>= 2,00 N/mm² ve 350 kg/m³) | M2 | 64,31 TL
| 15.225.1159 | 19 cm kalınlığındaki techizatsız gazbeton duvar blokları ile duvar yapılması (gazbeton tutkalı ile) (>= 2,00 N/mm² ve 350 kg/m³) | M2 | 68,51 TL
| 15.225.1160 | 20 cm kalınlığındaki techizatsız gazbeton duvar blokları ile duvar yapılması (gazbeton tutkalı ile) (>= 2,00 N/mm² ve 350 kg/m³) | M2 | 71,51 TL
| 15.225.1161 | 22,5 cm kalınlığındaki techizatsız gazbeton duvar blokları ile duvar yapılması (gazbeton tutkalı ile) (>= 2,00 N/mm² ve 350 kg/m³) | M2 | 78,04 TL
| 15.225.1162 | 25 cm kalınlığındaki techizatsız gazbeton duvar blokları ile duvar yapılması (gazbeton tutkalı ile) (>= 2,00 N/mm² ve 350 kg/m³) | M2 | 84,56 TL
| 15.225.1163 | 27,5 cm kalınlığındaki techizatsız gazbeton duvar blokları ile duvar yapılması (gazbeton tutkalı ile) (>= 2,00 N/mm² ve 350 kg/m³) | M2 | 91,23 TL
| 15.225.1164 | 30 cm kalınlığındaki techizatsız gazbeton duvar blokları ile duvar yapılması (gazbeton tutkalı ile) (>= 2,00 N/mm² ve 350 kg/m³) | M2 | 97,91 TL
| 15.225.1165 | 32,5 cm kalınlığındaki techizatsız gazbeton duvar blokları ile duvar yapılması (gazbeton tutkalı ile)(>= 2,00 N/mm² ve 350 kg/m³) | M2 | 104,61 TL
| 15.225.1166 | 35 cm kalınlığındaki techizatsız gazbeton duvar blokları ile duvar yapılması (gazbeton tutkalı ile)(>= 2,00 N/mm² ve 350 kg/m³) | M2 | 111,30 TL
Y.18.110/02C01 | 15.225.1301 | 15 cm yüksekliğindeki gazbeton asmolen blokları ile asmolen döşeme yapılması (g2 sınıfı) (2,50 n/mm² ve 400 kg/m³) | M2 | 52,83 TL
Y.18.110/02C02 | 15.225.1302 | 17,5 cm yüksekliğindeki gazbeton asmolen blokları ile asmolen döşeme yapılması (g2 sınıfı) (2,50 n/mm² ve 400 kg/m³) | M2 | 60,83 TL
Y.18.110/02C03 | 15.225.1303 | 20 cm yüksekliğindeki gazbeton asmolen blokları ile asmolen döşeme yapılması (g2 sınıfı) (2,50 n/mm² ve 400 kg/m³) | M2 | 68,81 TL
Y.18.110/02C04 | 15.225.1304 | 22,5 cm yüksekliğindeki gazbeton asmolen blokları ile asmolen döşeme yapılması (g2 sınıfı) (2,50 n/mm² ve 400 kg/m³) | M2 | 76,81 TL
Y.18.110/02C05 | 15.225.1305 | 25 cm yüksekliğindeki gazbeton asmolen blokları ile asmolen döşeme yapılması (g2 sınıfı) (2,50 n/mm² ve 400 kg/m³) | M2 | 84,81 TL
Y.18.110/02C06 | 15.225.1306 | 27,5 cm yüksekliğindeki gazbeton asmolen blokları ile asmolen döşeme yapılması (g2 sınıfı) (2,50 n/mm² ve 400 kg/m³) | M2 | 92,81 TL
Y.18.110/02C07 | 15.225.1307 | 30 cm yüksekliğindeki gazbeton asmolen blokları ile asmolen döşeme yapılması (g2 sınıfı) (2,50 n/mm² ve 400 kg/m³) | M2 | 100,80 TL
Y.18.110/03D01 | 15.225.1401 | 7,5 cm kalınlığındaki teçhizatlı gazbeton lento temini ve yerine konulması (g3 sınıfı) (3,50 n/mm² ve 500 kg/m³) | M2 | 58,68 TL
Y.18.110/03D02 | 15.225.1402 | 8,5 cm kalınlığındaki teçhizatlı gazbeton lento temini ve yerine konulması (g3 sınıfı) (3,50 n/mm² ve 500 kg/m³) | M2 | 65,35 TL
Y.18.110/03D03 | 15.225.1403 | 9 cm kalınlığındaki teçhizatlı gazbeton lento temini ve yerine konulması (g3 sınıfı) (3,50 n/mm² ve 500 kg/m³) | M2 | 68,96 TL
Y.18.110/03D04 | 15.225.1404 | 10 cm kalınlığındaki teçhizatlı gazbeton lento temini ve yerine konulması (g3 sınıfı) (3,50 n/mm² ve 500 kg/m³) | M2 | 75,65 TL
Y.18.110/03D05 | 15.225.1405 | 12,5 cm kalınlığındaki teçhizatlı gazbeton lento temini ve yerine konulması (g3 sınıfı) (3,50 n/mm² ve 500 kg/m³) | M2 | 92,14 TL
Y.18.110/03D06 | 15.225.1406 | 13,5 cm kalınlığındaki teçhizatlı gazbeton lento temini ve yerine konulması (g3 sınıfı) (3,50 n/mm² ve 500 kg/m³) | M2 | 98,83 TL
Y.18.110/03D07 | 15.225.1407 | 15 cm kalınlığındaki teçhizatlı gazbeton lento temini ve yerine konulması (g3 sınıfı) (3,50 n/mm² ve 500 kg/m³) | M2 | 109,11 TL
Y.18.110/03D08 | 15.225.1408 | 17,5 cm kalınlığındaki teçhizatlı gazbeton lento temini ve yerine konulması (g3 sınıfı) (3,50 n/mm² ve 500 kg/m³) | M2 | 125,61 TL
Y.18.110/03D09 | 15.225.1409 | 19 cm kalınlığındaki teçhizatlı gazbeton lento temini ve yerine konulması (g3 sınıfı) (3,50 n/mm² ve 500 kg/m³) | M2 | 135,90 TL
Y.18.110/03D10 | 15.225.1410 | 20 cm kalınlığındaki teçhizatlı gazbeton lento temini ve yerine konulması (g3 sınıfı) (3,50 n/mm² ve 500 kg/m³) | M2 | 143,06 TL
Y.18.110/03D11 | 15.225.1411 | 22,5 cm kalınlığındaki teçhizatlı gazbeton lento temini ve yerine konulması (g3 sınıfı) (3,50 n/mm² ve 500 kg/m³) | M2 | 159,56 TL
Y.18.110/03D12 | 15.225.1412 | 25 cm kalınlığındaki teçhizatlı gazbeton lento temini ve yerine konulması (g3 sınıfı) (3,50 n/mm² ve 500 kg/m³) | M2 | 176,05 TL
| 15.225.1413 | 27,50 cm kalınlığındaki teçhizatlı gazbeton lento temini ve yerine konulması (g3 sınıfı) (3,50 n/mm² ve 500 kg/m³) | M2 | 192,79 TL
Y.18.110/03D13 | 15.225.1414 | 30 cm kalınlığındaki teçhizatlı gazbeton lento temini ve yerine konulması (g3 sınıfı) (3,50 n/mm² ve 500 kg/m³) | M2 | 209,53 TL
| 15.225.1415 | 32,5 cm kalınlığındaki teçhizatlı gazbeton lento temini ve yerine konulması (3,50 N/mm² ve 500 kg/m³) | M2 | 226,26 TL
Y.18.110/03D14 | 15.225.1416 | 35 cm kalınlığındaki teçhizatlı gazbeton lento temini ve yerine konulması (g3 sınıfı) (3,50 n/mm² ve 500 kg/m³) | M2 | 242,99 TL
Y.18.110/03E01 | 15.225.1451 | 7,5 cm kalınlığındaki teçhizatlı gazbeton lento temini ve yerine konulması (g4 sınıfı) (5,00 n/mm² ve 600 kg/m³) | M2 | 63,03 TL
Y.18.110/03E02 | 15.225.1452 | 8,5 cm kalınlığındaki teçhizatlı gazbeton lento temini ve yerine konulması (g4 sınıfı) (5,00 n/mm² ve 600 kg/m³) | M2 | 69,98 TL
Y.18.110/03E03 | 15.225.1453 | 9 cm kalınlığındaki teçhizatlı gazbeton lento temini ve yerine konulması (g4 sınıfı) (5,00 n/mm² ve 600 kg/m³) | M2 | 73,69 TL
Y.18.110/03E04 | 15.225.1454 | 10 cm kalınlığındaki teçhizatlı gazbeton lento temini ve yerine konulması (g4 sınıfı) (5,00 n/mm² ve 600 kg/m³) | M2 | 80,64 TL
Y.18.110/03E05 | 15.225.1455 | 12,5 cm kalınlığındaki teçhizatlı gazbeton lento temini ve yerine konulması (g4 sınıfı) (5,00 n/mm² ve 600 kg/m³) | M2 | 97,79 TL
Y.18.110/03E06 | 15.225.1456 | 13,5 cm kalınlığındaki teçhizatlı gazbeton lento temini ve yerine konulması (g4 sınıfı) (5,00 n/mm² ve 600 kg/m³) | M2 | 104,73 TL
Y.18.110/03E07 | 15.225.1457 | 15 cm kalınlığındaki teçhizatlı gazbeton lento temini ve yerine konulması (g4 sınıfı) (5,00 n/mm² ve 600 kg/m³) | M2 | 115,40 TL
Y.18.110/03E08 | 15.225.1458 | 17,5 cm kalınlığındaki teçhizatlı gazbeton lento temini ve yerine konulması (g4 sınıfı) (5,00 n/mm² ve 600 kg/m³) | M2 | 132,54 TL
Y.18.110/03E09 | 15.225.1459 | 19 cm kalınlığındaki teçhizatlı gazbeton lento temini ve yerine konulması (g4 sınıfı) (5,00 n/mm² ve 600 kg/m³) | M2 | 143,20 TL
Y.18.110/03E10 | 15.225.1460 | 20 cm kalınlığındaki teçhizatlı gazbeton lento temini ve yerine konulması (g4 sınıfı) (5,00 n/mm² ve 600 kg/m³) | M2 | 150,64 TL
Y.18.110/03E11 | 15.225.1461 | 22,5 cm kalınlığındaki teçhizatlı gazbeton lento temini ve yerine konulması (g4 sınıfı) (5,00 n/mm² ve 600 kg/m³) | M2 | 167,78 TL
Y.18.110/03E12 | 15.225.1462 | 25 cm kalınlığındaki teçhizatlı gazbeton lento temini ve yerine konulması (g4 sınıfı) (5,00 n/mm² ve 600 kg/m³) | M2 | 184,91 TL
| 15.225.1463 | 27,5 cm kalınlığındaki teçhizatlı gazbeton lento temini ve yerine konulması (g4 sınıfı) (5,00 n/mm² ve 600 kg/m³) | M2 | 202,30 TL
Y.18.110/03E13 | 15.225.1464 | 30 cm kalınlığındaki teçhizatlı gazbeton lento temini ve yerine konulması (g4 sınıfı) (5,00 n/mm² ve 600 kg/m³) | M2 | 219,66 TL
| 15.225.1465 | 32,5 cm kalınlığındaki teçhizatlı gazbeton lento temini ve yerine konulması (g4 sınıfı) (5,00 n/mm² ve 600 kg/m³) | M2 | 237,05 TL
Y.18.110/03E14 | 15.225.1466 | 35 cm kalınlığındaki teçhizatlı gazbeton lento temini ve yerine konulması (g4 sınıfı) (5,00 n/mm² ve 600 kg/m³) | M2 | 254,43 TL
Y.18.110/04E11 | 15.225.1601 | 10 cm kalınlığındaki teçhizatlı gazbeton döşeme elemanları ile vinç kullanılarak taşıyıcı döşeme yapılması (g4 sınıfı) (5,00 n/mm² ve 600 kg/m³) | M2 | 83,00 TL
Y.18.110/04E12 | 15.225.1602 | 12,5 cm kalınlığındaki teçhizatlı gazbeton döşeme elemanları ile vinç kullanılarak taşıyıcı döşeme yapılması (g4 sınıfı) (5,00 n/mm² ve 600 kg/m³) | M2 | 99,58 TL
Y.18.110/04E13 | 15.225.1603 | 15 cm kalınlığındaki teçhizatlı gazbeton döşeme elemanları ile vinç kullanılarak taşıyıcı döşeme yapılması (g4 sınıfı) (5,00 n/mm² ve 600 kg/m³) | M2 | 116,18 TL
Y.18.110/04E14 | 15.225.1604 | 17,5 cm kalınlığındaki teçhizatlı gazbeton döşeme elemanları ile vinç kullanılarak taşıyıcı döşeme yapılması (g4 sınıfı) (5,00 n/mm² ve 600 kg/m³) | M2 | 132,75 TL
Y.18.110/04E15 | 15.225.1605 | 20 cm kalınlığındaki teçhizatlı gazbeton döşeme elemanları ile vinç kullanılarak taşıyıcı döşeme yapılması (g4 sınıfı) (5,00 n/mm² ve 600 kg/m³) | M2 | 149,34 TL
Y.18.110/04E16 | 15.225.1606 | 22,5 cm kalınlığındaki teçhizatlı gazbeton döşeme elemanları ile vinç kullanılarak taşıyıcı döşeme yapılması (g4 sınıfı) (5,00 n/mm² ve 600 kg/m³) | M2 | 165,93 TL
Y.18.110/04E17 | 15.225.1607 | 25 cm kalınlığındaki teçhizatlı gazbeton döşeme elemanları ile vinç kullanılarak taşıyıcı döşeme yapılması (g4 sınıfı) (5,00 n/mm² ve 600 kg/m³) | M2 | 182,50 TL
Y.18.110/04E18 | 15.225.1608 | 27,5 cm kalınlığındaki teçhizatlı gazbeton döşeme elemanları ile vinç kullanılarak taşıyıcı döşeme yapılması (g4 sınıfı) (5,00 n/mm² ve 600 kg/m³) | M2 | 199,09 TL
Y.18.110/05D11 | 15.225.1701 | 10 cm kalınlığındaki teçhizatlı gazbeton çatı elemanları ile vinç kullanılarak taşıyıcı çatı yapılması (g3 sınıfı) (3,50 n/mm² ve 500 kg/m³) | M2 | 72,68 TL
Y.18.110/05D12 | 15.225.1702 | 12,5 cm kalınlığındaki teçhizatlı gazbeton çatı elemanları ile vinç kullanılarak taşıyıcı çatı yapılması (g3 sınıfı) (3,50 n/mm² ve 500 kg/m³) | M2 | 87,33 TL
Y.18.110/05D13 | 15.225.1703 | 15 cm kalınlığındaki teçhizatlı gazbeton çatı elemanları ile vinç kullanılarak taşıyıcı çatı yapılması (g3 sınıfı) (3,50 n/mm² ve 500 kg/m³) | M2 | 101,98 TL
Y.18.110/05D14 | 15.225.1704 | 17,5 cm kalınlığındaki teçhizatlı gazbeton çatı elemanları ile vinç kullanılarak taşıyıcı çatı yapılması (g3 sınıfı) (3,50 n/mm² ve 500 kg/m³) | M2 | 116,64 TL
Y.18.110/05D15 | 15.225.1705 | 20 cm kalınlığındaki teçhizatlı gazbeton çatı elemanları ile vinç kullanılarak taşıyıcı çatı yapılması (g3 sınıfı) (3,50 n/mm² ve 500 kg/m³) | M2 | 131,29 TL
Y.18.110/05E11 | 15.225.1801 | 10 cm kalınlığındaki teçhizatlı gazbeton çatı elemanları ile vinç kullanılarak taşıyıcı çatı yapılması (g4 sınıfı) (5,00 n/mm² ve 600 kg/m³) | M2 | 83,00 TL
Y.18.110/05E12 | 15.225.1802 | 12,5 cm kalınlığındaki teçhizatlı gazbeton çatı elemanları ile vinç kullanılarak taşıyıcı çatı yapılması (g4 sınıfı) (5,00 n/mm² ve 600 kg/m³) | M2 | 99,58 TL
Y.18.110/05E13 | 15.225.1803 | 15 cm kalınlığındaki teçhizatlı gazbeton çatı elemanları ile vinç kullanılarak taşıyıcı çatı yapılması (g4 sınıfı) (5,00 n/mm² ve 600 kg/m³) | M2 | 116,18 TL
Y.18.110/05E14 | 15.225.1804 | 17,5 cm kalınlığındaki teçhizatlı gazbeton çatı elemanları ile vinç kullanılarak taşıyıcı çatı yapılması (g4 sınıfı) (5,00 n/mm² ve 600 kg/m³) | M2 | 132,75 TL
Y.18.110/05E15 | 15.225.1805 | 20 cm kalınlığındaki teçhizatlı gazbeton çatı elemanları ile vinç kullanılarak taşıyıcı çatı yapılması (g4 sınıfı) (5,00 n/mm² ve 600 kg/m³) | M2 | 149,34 TL
Y.18.110/06D01 | 15.225.1901 | 10 cm kalınlığındaki teçhizatlı gazbeton duvar elemanları ile vinç kullanarak duvar yapılması (g3 sınıfı) (3,50 n/mm² ve 500 kg/m³) | M2 | 82,91 TL
Y.18.110/06D02 | 15.225.1902 | 12,5 cm kalınlığındaki teçhizatlı gazbeton duvar elemanları ile vinç kullanarak duvar yapılması (g3 sınıfı) (3,50 n/mm² ve 500 kg/m³) | M2 | 98,43 TL
Y.18.110/06D03 | 15.225.1903 | 15 cm kalınlığındaki teçhizatlı gazbeton duvar elemanları ile vinç kullanarak duvar yapılması (g3 sınıfı) (3,50 n/mm² ve 500 kg/m³) | M2 | 113,98 TL
Y.18.110/06D04 | 15.225.1904 | 17,5 cm kalınlığındaki teçhizatlı gazbeton duvar elemanları ile vinç kullanarak duvar yapılması (g3 sınıfı) (3,50 n/mm² ve 500 kg/m³) | M2 | 129,49 TL
Y.18.110/06D05 | 15.225.1905 | 20 cm kalınlığındaki teçhizatlı gazbeton duvar elemanları ile vinç kullanarak duvar yapılması (g3 sınıfı) (3,50 n/mm² ve 500 kg/m³) | M2 | 145,01 TL
Y.18.110/06D06 | 15.225.1906 | 22,5 cm kalınlığındaki teçhizatlı gazbeton duvar elemanları ile vinç kullanarak duvar yapılması (g3 sınıfı) (3,50 n/mm² ve 500 kg/m³) | M2 | 160,53 TL
Y.18.110/06D07 | 15.225.1907 | 25 cm kalınlığındaki teçhizatlı gazbeton duvar elemanları ile vinç kullanarak duvar yapılması (g3 sınıfı) (3,50 n/mm² ve 500 kg/m³) | M2 | 176,06 TL
Y.18.110/06D08 | 15.225.1908 | 27,5 cm kalınlığındaki teçhizatlı gazbeton duvar elemanları ile vinç kullanarak duvar yapılması (g3 sınıfı) (3,50 n/mm² ve 500 kg/m³) | M2 | 191,59 TL
Y.18.110/06D09 | 15.225.1909 | 30 cm kalınlığındaki teçhizatlı gazbeton duvar elemanları ile vinç kullanarak duvar yapılması (g3 sınıfı) (3,50 n/mm² ve 500 kg/m³) | M2 | 207,10 TL
Y.18.110/06E01 | 15.225.2001 | 10 cm kalınlığındaki teçhizatlı gazbeton duvar elemanları ile vinç kullanarak duvar yapılması (g4 sınıfı) (5,00 n/mm² ve 600 kg/m³) | M2 | 94,90 TL
Y.18.110/06E02 | 15.225.2002 | 12,5 cm kalınlığındaki teçhizatlı gazbeton duvar elemanları ile vinç kullanarak duvar yapılması (g4 sınıfı) (5,00 n/mm² ve 600 kg/m³) | M2 | 112,80 TL
Y.18.110/06E03 | 15.225.2003 | 15 cm kalınlığındaki teçhizatlı gazbeton duvar elemanları ile vinç kullanarak duvar yapılması (g4 sınıfı) (5,00 n/mm² ve 600 kg/m³) | M2 | 130,66 TL
Y.18.110/06E04 | 15.225.2004 | 17,5 cm kalınlığındaki teçhizatlı gazbeton duvar elemanları ile vinç kullanarak duvar yapılması (g4 sınıfı) (5,00 n/mm² ve 600 kg/m³) | M2 | 148,58 TL
Y.18.110/06E05 | 15.225.2005 | 20 cm kalınlığındaki teçhizatlı gazbeton duvar elemanları ile vinç kullanarak duvar yapılması (g4 sınıfı) (5,00 n/mm² ve 600 kg/m³) | M2 | 166,45 TL
Y.18.110/06E06 | 15.225.2006 | 22,5 cm kalınlığındaki teçhizatlı gazbeton duvar elemanları ile vinç kullanarak duvar yapılması (g4 sınıfı) (5,00 n/mm² ve 600 kg/m³) | M2 | 184,35 TL
Y.18.110/06E07 | 15.225.2007 | 25 cm kalınlığındaki teçhizatlı gazbeton duvar elemanları ile vinç kullanarak duvar yapılması (g4 sınıfı) (5,00 n/mm² ve 600 kg/m³) | M2 | 202,24 TL
Y.18.110/06E08 | 15.225.2008 | 27,5 cm kalınlığındaki teçhizatlı gazbeton duvar elemanları ile vinç kullanarak duvar yapılması (g4 sınıfı) (5,00 n/mm² ve 600 kg/m³) | M2 | 220,13 TL
Y.18.110/06E09 | 15.225.2009 | 30 cm kalınlığındaki teçhizatlı gazbeton duvar elemanları ile vinç kullanarak duvar yapılması (g4 sınıfı) (5,00 n/mm² ve 600 kg/m³) | M2 | 238,01 TL
Y.18.110/07C01 | 15.225.2101 | 5 cm kalınlığındaki teçhizatsız gazbeton izolasyon plakları ile çatı ve döşemelerde ısı yalıtımı yapılması (g2 sınıfı) (2,50 n/mm² ve 400 kg/m³) | M2 | 16,75 TL
Y.18.110/07C02 | 15.225.2102 | 7,5 cm kalınlığındaki teçhizatsız gazbeton izolasyon plakları ile çatı ve döşemelerde ısı yalıtımı yapılması (g2 sınıfı) (2,50 n/mm² ve 400 kg/m³) | M2 | 23,68 TL
Y.18.110/07C03 | 15.225.2103 | 8,5 cm kalınlığındaki teçhizatsız gazbeton izolasyon plakları ile çatı ve döşemelerde ısı yalıtımı yapılması (g2 sınıfı) (2,50 n/mm² ve 400 kg/m³) | M2 | 27,31 TL
Y.18.110/07C04 | 15.225.2104 | 10 cm kalınlığındaki teçhizatsız gazbeton izolasyon plakları ile çatı ve döşemelerde ısı yalıtımı yapılması (g2 sınıfı) (2,50 n/mm² ve 400 kg/m³) | M2 | 32,05 TL
Y.18.110/07C05 | 15.225.2105 | 12,5 cm kalınlığındaki teçhizatsız gazbeton izolasyon plakları ile çatı ve döşemelerde ısı yalıtımı yapılması (g2 sınıfı) (2,50 n/mm² ve 400 kg/m³) | M2 | 38,98 TL
Y.18.110/07C06 | 15.225.2106 | 15 cm kalınlığındaki teçhizatsız gazbeton izolasyon plakları ile çatı ve döşemelerde ısı yalıtımı yapılması (g2 sınıfı) (2,50 n/mm² ve 400 kg/m³) | M2 | 45,90 TL
Y.18.110/07C07 | 15.225.2107 | 17,5 cm kalınlığındaki teçhizatsız gazbeton izolasyon plakları ile çatı ve döşemelerde ısı yalıtımı yapılması (g2 sınıfı) (2,50 n/mm² ve 400 kg/m³) | M2 | 52,81 TL
Y.18.110/07C08 | 15.225.2108 | 20 cm kalınlığındaki teçhizatsız gazbeton izolasyon plakları ile çatı ve döşemelerde ısı yalıtımı yapılması (g2 sınıfı) (2,50 n/mm² ve 400 kg/m³) | M2 | 59,74 TL
Y.18.110/20C01 | 15.230.1001 | 9 cm kalınlığındaki taşıyıcı olmayan bimsbeton duvar blokları ile duvar yapılması (bimsbeton tutkalı ile) (min. 1,50 n/mm² ve 600-900 kg/m³, 900 kg/m³ hariç) | M2 | 30,30 TL
Y.18.110/20C02 | 15.230.1002 | 10 cm kalınlığındaki taşıyıcı olmayan bimsbeton duvar blokları ile duvar yapılması (bimsbeton tutkalı ile) (min. 1,50 n/mm² ve 600-900 kg/m³, 900 kg/m³ hariç) | M2 | 31,80 TL
Y.18.110/20C03 | 15.230.1003 | 13,5 cm kalınlığındaki taşıyıcı olmayan bimsbeton duvar blokları ile duvar yapılması (bimsbeton tutkalı ile) (min. 1,50 n/mm² ve 600-900 kg/m³, 900 kg/m³ hariç) | M2 | 36,41 TL
Y.18.110/20C04 | 15.230.1004 | 15 cm kalınlığındaki taşıyıcı olmayan bimsbeton duvar blokları ile duvar yapılması (bimsbeton tutkalı ile) (min. 1,50 n/mm² ve 600-900 kg/m³, 900 kg/m³ hariç) | M2 | 38,34 TL
Y.18.110/20C05 | 15.230.1005 | 17,5 cm kalınlığındaki taşıyıcı olmayan bimsbeton duvar blokları ile duvar yapılması (bimsbeton tutkalı ile) (min. 1,50 n/mm² ve 600-900 kg/m³, 900 kg/m³ hariç) | M2 | 41,86 TL
Y.18.110/20C06 | 15.230.1006 | 19 cm kalınlığındaki taşıyıcı olmayan bimsbeton duvar blokları ile duvar yapılması (bimsbeton tutkalı ile) (min. 1,50 n/mm² ve 600-900 kg/m³, 900 kg/m³ hariç) | M2 | 44,00 TL
Y.18.110/20C07 | 15.230.1007 | 25 cm kalınlığındaki taşıyıcı olmayan bimsbeton duvar blokları ile duvar yapılması (bimsbeton tutkalı ile) (min. 1,50 n/mm² ve 600-900 kg/m³, 900 kg/m³ hariç) | M2 | 53,14 TL
Y.18.110/20C08 | 15.230.1008 | 30 cm kalınlığındaki taşıyıcı olmayan bimsbeton duvar blokları ile duvar yapılması (bimsbeton tutkalı ile) (min. 1,50 n/mm² ve 600-900 kg/m³, 900 kg/m³ hariç) | M2 | 59,50 TL
Y.18.110/21C01 | 15.230.1101 | 10 cm kalınlığındaki taşıyıcı bimsbeton duvar blokları ile duvar yapılması (bimsbeton tutkalı ile) (min. 5 n/mm² ve min. 900 kg/m³) | M2 | 36,74 TL
Y.18.110/21C02 | 15.230.1102 | 15 cm kalınlığındaki taşıyıcı bimsbeton duvar blokları ile duvar yapılması (bimsbeton tutkalı ile) (min. 5 n/mm² ve min. 900 kg/m³) | M2 | 43,94 TL
Y.18.110/21C03 | 15.230.1103 | 19 cm kalınlığındaki taşıyıcı bimsbeton duvar blokları ile duvar yapılması (bimsbeton tutkalı ile) (min. 5 n/mm² ve min. 900 kg/m³) | M2 | 50,24 TL
Y.18.110/22C01 | 15.230.1201 | 20 cm yüksekliğindeki bimsbeton asmolen blokları ile asmolen döşeme yapılması (min. 400 kg/m³) | M2 | 40,34 TL
Y.18.110/22C02 | 15.230.1202 | 22 cm yüksekliğindeki bimsbeton asmolen blokları ile asmolen döşeme yapılması (min. 400 kg/m³) | M2 | 43,85 TL
Y.18.110/22C03 | 15.230.1203 | 23 cm yüksekliğindeki bimsbeton asmolen blokları ile asmolen döşeme yapılması (min. 400 kg/m³) | M2 | 45,60 TL
Y.18.110/22C04 | 15.230.1204 | 25 cm yüksekliğindeki bimsbeton asmolen blokları ile asmolen döşeme yapılması (min. 400 kg/m³) | M2 | 49,38 TL
Y.18.110/22C05 | 15.230.1205 | 28 cm yüksekliğindeki bimsbeton asmolen blokları ile asmolen döşeme yapılması (min. 400 kg/m³) | M2 | 54,64 TL
Y.18.110/22C06 | 15.230.1206 | 30 cm yüksekliğindeki bimsbeton asmolen blokları ile asmolen döşeme yapılması (min. 400 kg/m³) | M2 | 58,28 TL
Y.18.110/22C07 | 15.230.1207 | 32 cm yüksekliğindeki bimsbeton asmolen blokları ile asmolen döşeme yapılması (min. 400 kg/m³) | M2 | 62,28 TL
Y.18.110/22C08 | 15.230.1208 | 35 cm yüksekliğindeki bimsbeton asmolen blokları ile asmolen döşeme yapılması (min. 400 kg/m³) | M2 | 67,19 TL
Y.18.110/23C01 | 15.230.1301 | 10 cm kalınlığındaki teçhizatlı bimsbeton lento temini ve yerine konulması | M2 | 53,69 TL
Y.18.110/23C02 | 15.230.1302 | 13,5 cm kalınlığındaki teçhizatlı bimsbeton lento temini ve yerine konulması | M2 | 69,38 TL
Y.18.110/23C03 | 15.230.1303 | 15 cm kalınlığındaki teçhizatlı bimsbeton lento temini ve yerine konulması | M2 | 76,81 TL
Y.18.110/23C04 | 15.230.1304 | 19 cm kalınlığındaki teçhizatlı bimsbeton lento temini ve yerine konulması | M2 | 95,58 TL
Y.18.110/51 | 15.235.1001 | 14 cm toplam kalınlıkta, EPS kalınlığı min. 5,5 cm, basınç dayanımı 2.5 N/mm2 olan yalıtım tabakalı sandviç hafif kargir birimler ile duvar yapılması | M2 | 97,36 TL
Y.18.110/52 | 15.235.1002 | 15 cm toplam kalınlıkta, EPS kalınlığı min. 6 cm, basınç dayanımı 0.9 N/mm2 olan yalıtım tabakalı sandviç hafif kargir birimler ile duvar yapılması | M2 | 60,49 TL
Y.18.110/53 | 15.235.1003 | 19 cm toplam kalınlıkta, EPS kalınlığı min. 6 cm, basınç dayanımı 0.9 N/mm2 olan yalıtım tabakalı sandviç hafif kargir birimler ile duvar yapılması | M2 | 64,86 TL
Y.18.110/54 | 15.235.1004 | 19.5 cm toplam kalınlıkta, EPS kalınlığı min. 8,5 cm, basınç dayanımı 2.5 N/mm2 olan yalıtım tabakalı sandviç hafif kargir birimler ile duvar yapılması | M2 | 110,31 TL
Y.18.110/55 | 15.235.1005 | 20 cm toplam kalınlıkta, EPS kalınlığı min. 6 cm, basınç dayanımı 1 N/mm2 olan yalıtım tabakalı sandviç hafif kargir birimler ile duvar yapılması | M2 | 66,94 TL
Y.18.111/01 | 15.240.1001 | (37,5x11,5x19 cm) ebadında kireç kum taşı ile 11,5 cm kalınlıkta duvar yapılması (tutkallı uygulama) | M2 | 38,19 TL
Y.18.111/02 | 15.240.1002 | (37,5x19x19 cm) ebadında kireç kum taşı ile 19 cm kalınlıkta duvar yapılması (tutkallı uygulama) | M2 | 51,03 TL
Y.18.111/03 | 15.240.1003 | (37,5x24x19 cm) ebadında kireç kum taşı ile 24 cm kalınlıkta duvar yapılması (tutkallı uygulama) | M2 | 56,88 TL
Y.18.461/041 | 15.245.1001 | 150 gr/m² ağırlıkta geotekstil keçe serilmesi | M2 | 3,44 TL
Y.18.461/042 | 15.245.1002 | 250 gr/m² ağırlıkta geotekstil keçe serilmesi | M2 | 4,13 TL
Y.18.461/045 | 15.245.1003 | 500 gr/m² ağırlıkta geotekstil keçe serilmesi | M2 | 6,05 TL
Y.27.581 | 15.250.1001 | 200 kg çimento dozlu tesviye tabakası yapılması | M2 | 18,59 TL
Y.27.583 | 15.250.1101 | 2.5 cm kalınlığında 400 kg çimento dozlu şap yapılması | M2 | 26,24 TL
Y.27.584 | 15.250.1102 | 2.5 cm kalınlığında 450 kg çimento dozlu şap yapılması | M2 | 26,40 TL
Y.27.585 | 15.250.1103 | 2.5 cm kalınlığında 500 kg çimento dozlu şap yapılması | M2 | 26,95 TL
Y.18.461/001 | 15.255.1001 | 3 mm kalınlıkta plastomer esaslı (-5 soğukta bükülmeli) cam tülü taşıyıcılı ve 3 mm kalınlıkta plastomer esaslı (-5 soğukta bükülmeli) polyester keçe taşıyıcılı polimer bitümlü örtüler ile iki kat su yalıtımı yapılması | M2 | 36,60 TL
Y.18.461/002 | 15.255.1002 | 3 mm kalınlıkta plastomer esaslı (-10 soğukta bükülmeli) cam tülü taşıyıcılı ve 3 mm kalınlıkta plastomer esaslı (-10 soğukta bükülmeli) polyester keçe taşıyıcılı polimer bitümlü örtüler ile iki kat su yalıtımı yapılması | M2 | 38,05 TL
Y.18.461/003 | 15.255.1003 | 3 mm kalınlıkta elastomer esaslı (-20 soğukta bükülmeli) cam tülü taşıyıcılı ve 3 mm kalınlıkta elastomer esaslı (-20 soğukta bükülmeli) polyester keçe taşıyıcılı polimer bitümlü örtüler ile iki kat su yalıtımı yapılması | M2 | 42,28 TL
Y.18.461/004 | 15.255.1004 | 3 mm kalınlıkta plastomer esaslı (-5 soğukta bükülmeli) polyester keçe taşıyıcılı polimer bitümlü örtüler ile iki kat su yalıtımı yapılması | M2 | 38,54 TL
Y.18.461/005 | 15.255.1005 | 3 mm kalınlıkta plastomer esaslı (-10 soğukta bükülmeli) polyester keçe taşıyıcılı polimer bitümlü örtüler ile iki kat su yalıtımı yapılması | M2 | 40,14 TL
Y.18.461/006 | 15.255.1006 | 3 mm kalınlıkta elastomer esaslı (-20 soğukta bükülmeli) polyester keçe taşıyıcılı polimer bitümlü örtüler ile iki kat su yalıtımı yapılması | M2 | 45,44 TL
Y.18.461/007 | 15.255.1007 | 3 mm ve 4 mm kalınlıkta plastomer esaslı (-5 soğukta bükülmeli) polyester keçe taşıyıcılı polimer bitümlü örtüler ile iki kat su yalıtımı yapılması | M2 | 40,91 TL
Y.18.461/008 | 15.255.1008 | 3 mm ve 4 mm kalınlıkta plastomer esaslı (-10 soğukta bükülmeli) polyester keçe taşıyıcılı polimer bitümlü örtüler ile iki kat su yalıtımı yapılması | M2 | 42,65 TL
Y.18.461/009 | 15.255.1009 | 3 mm ve 4 mm kalınlıkta elastomer esaslı (-20 soğukta bükülmeli) polyester keçe taşıyıcılı polimer bitümlü örtüler ile iki kat su yalıtımı yapılması | M2 | 48,18 TL
Y.18.461/010 | 15.255.1010 | 3 mm kalınlıkta plastomer esaslı (-5 soğukta bükülmeli) cam tülü taşıyıcılı ve 3,3 mm kalınlıkta plastomer esaslı (-5 soğukta bükülmeli) polyester keçe taşıyıcılı bir yüzü mineral kaplı polimer bitümlü örtüler ile iki kat su yalıtımı yapılm | M2 | 38,98 TL
Y.18.461/011 | 15.255.1011 | 3 mm kalınlıkta plastomer esaslı (-10 soğukta bükülmeli) cam tülü taşıyıcılı ve 3,3 mm kalınlıkta plastomer esaslı (-10 soğukta bükülmeli) polyester keçe taşıyıcılı bir yüzü mineral kaplı polimer bitümlü örtüler ile iki kat su yalıtımı yapı | M2 | 40,56 TL
Y.18.461/012 | 15.255.1012 | 3 mm kalınlıkta elastomer esaslı (-20 soğukta bükülmeli) cam tülü taşıyıcılı ve 3,3 mm kalınlıkta elastomer esaslı (-20 soğukta bükülmeli) polyester keçe taşıyıcılı bir yüzü mineral kaplı polimer bitümlü örtüler ile iki kat su yalıtımı yapı | M2 | 44,65 TL
Y.18.461/013 | 15.255.1013 | 3 mm kalınlıkta plastomer esaslı (-5 soğukta bükülmeli) polyester keçe taşıyıcılı ve 3,3 mm kalınlıkta plastomer esaslı (-5 soğukta bükülmeli) polyester keçe taşıyıcılı bir yüzü mineral kaplı polimer bitümlü örtüler ile iki kat su yalıtımı | M2 | 40,91 TL
Y.18.461/014 | 15.255.1014 | 3 mm kalınlıkta plastomer esaslı (-10 soğukta bükülmeli) polyester keçe taşıyıcılı ve 3,3 mm kalınlıkta plastomer esaslı (-10 soğukta bükülmeli) polyester keçe taşıyıcılı bir yüzü mineral kaplı polimer bitümlü örtüler ile iki kat su yalıtım | M2 | 42,65 TL
Y.18.461/015 | 15.255.1015 | 3 mm kalınlıkta elastomer esaslı (-20 soğukta bükülmeli) polyester keçe taşıyıcılı ve 3,3 mm kalınlıkta elastomer esaslı (-20 soğukta bükülmeli) polyester keçe taşıyıcılı bir yüzü mineral kaplı polimer bitümlü örtüler ile iki kat su yalıtım | M2 | 47,81 TL
Y.18.461/021 | 15.255.1016 | 4,3 mm kalınlıkta plastomer esaslı (-5 soğukta bükülmeli) polyester keçe taşıyıcılı bir yüzü mineral kaplı polimer bitümlü örtü ile tek kat su yalıtımı yapılması | M2 | 25,55 TL
Y.18.461/022 | 15.255.1017 | 4,3 mm kalınlıkta plastomer esaslı (-10 soğukta bükülmeli) polyester keçe taşıyıcılı bir yüzü mineral kaplı polimer bitümlü örtü ile tek kat su yalıtımı yapılması | M2 | 26,55 TL
Y.18.461/023 | 15.255.1018 | 4,3 mm kalınlıkta elastomer esaslı (-20 soğukta bükülmeli) polyester keçe taşıyıcılı bir yüzü mineral kaplı polimer bitümlü örtü ile tek kat su yalıtımı yapılması | M2 | 29,58 TL
Y.18.461/024 | 15.255.1019 | 3 mm kalınlıkta plastomer esaslı (-10 soğukta bükülmeli) polyester keçe taşıyıcılı bir yüzü metal folyo kaplı polimer bitümlü örtü ile tek kat su yalıtımı yapılması | M2 | 26,55 TL
Y.18.461/025 | 15.255.1020 | 3 mm kalınlıkta elastomer esaslı (-20 soğukta bükülmeli) polyester keçe taşıyıcılı bir yüzü metal folyo kaplı polimer bitümlü örtü ile tek kat su yalıtımı yapılması | M2 | 31,65 TL
Y.18.461/026 | 15.255.1021 | 3 mm kalınlıkta plastomer esaslı (-5 soğukta bükülmeli) cam tülü taşıyıcılı polimer bitümlü örtü ile tek kat yalıtım yapılması | M2 | 19,08 TL
Y.18.461/027 | 15.255.1022 | 3 mm kalınlıkta plastomer esaslı (-5 soğukta bükülmeli) polyester keçe taşıyıcılı polimer bitümlü örtü ile tek kat yalıtım yapılması | M2 | 21,01 TL
Y.18.461/028 | 15.255.1023 | 3 mm kalınlıkta plastomer esaslı (-10 soğukta bükülmeli) cam tülü taşıyıcılı polimer bitümlü örtü ile tek kat yalıtım yapılması | M2 | 19,73 TL
Y.18.461/029 | 15.255.1024 | 3 mm kalınlıkta plastomer esaslı (-10 soğukta bükülmeli) polyester keçe taşıyıcılı polimer bitümlü örtü ile tek kat yalıtım yapılması | M2 | 21,81 TL
Y.18.461/030 | 15.255.1025 | 3 mm kalınlıkta elastomer esaslı (-20 soğukta bükülmeli) cam tülü taşıyıcılı polimer bitümlü örtü ile tek kat yalıtım yapılması | M2 | 21,30 TL
Y.18.461/031 | 15.255.1026 | 3 mm kalınlıkta elastomer esaslı (-20 soğukta bükülmeli) polyester keçe taşıyıcılı polimer bitümlü örtü ile tek kat yalıtım yapılması | M2 | 24,46 TL
Y.18.461/051A | 15.260.1001 | 1,5 mm kalınlıkta, pvc esaslı, (düz tip yada sinyal tabakalı) jeomembran ile su yalıtımı yapılması | M2 | 29,04 TL
Y.18.461/051B | 15.260.1002 | 2 mm kalınlıkta, pvc esaslı, (düz tip yada sinyal tabakalı) jeomembran ile su yalıtımı yapılması | M2 | 35,08 TL
Y.18.461/052A | 15.260.1003 | 1,5 mm kalınlıkta, pvc esaslı, (uv dayanımlı, donatılı) jeomembran ile su yalıtımı yapılması | M2 | 30,75 TL
Y.18.461/052B | 15.260.1004 | 2 mm kalınlıkta, pvc esaslı, (uv dayanımlı, donatılı) jeomembran ile su yalıtımı yapılması | M2 | 37,44 TL
Y.18.461/053A | 15.260.1005 | 1,5 mm kalınlıkta, hdpe esaslı, (düz tip yada sinyal tabakalı) jeomembran ile su yalıtımı yapılması | M2 | 25,50 TL
Y.18.461/053B | 15.260.1006 | 2 mm kalınlıkta, hdpe esaslı, (düz tip yada sinyal tabakalı) jeomembran ile su yalıtımı yapılması | M2 | 30,35 TL
Y.18.461/054A | 15.260.1007 | 1,5 mm kalınlıkta, hdpe esaslı, (uv dayanımlı, donatılı) jeomembran ile su yalıtımı yapılması | M2 | 27,40 TL
Y.18.461/054B | 15.260.1008 | 2 mm kalınlıkta, hdpe esaslı, (uv dayanımlı, donatılı) jeomembran ile su yalıtımı yapılması | M2 | 32,91 TL
Y.18.461/055A | 15.260.1009 | 1,5 mm kalınlıkta, ldpe esaslı, (düz tip yada sinyal tabakalı) jeomembran ile su yalıtımı yapılması | M2 | 25,50 TL
Y.18.461/055B | 15.260.1010 | 2 mm kalınlıkta, ldpe esaslı, (düz tip yada sinyal tabakalı) jeomembran ile su yalıtımı yapılması | M2 | 30,35 TL
Y.18.461/057A | 15.260.1011 | 1,5 mm kalınlıkta, epdm esaslı, (düz tip yada sinyal tabakalı) jeomembran ile su yalıtımı yapılması | M2 | 49,39 TL
Y.18.461/057B | 15.260.1012 | 2 mm kalınlıkta, epdm esaslı, (düz tip yada sinyal tabakalı) jeomembran ile su yalıtımı yapılması | M2 | 62,64 TL
Y.18.461/059A | 15.260.1013 | 1,5 mm kalınlıkta, tpo esaslı, (uv dayanımlı, donatılı) jeomembran ile su yalıtımı yapılması | M2 | 37,11 TL
Y.18.461/059B | 15.260.1014 | 2 mm kalınlıkta, tpo esaslı, (uv dayanımlı, donatılı) jeomembran ile su yalıtımı yapılması | M2 | 45,78 TL
Y.18.462/001 | 15.265.1001 | 3 mm kalınlıkta, hdpe levhalarla, su yalıtımı yapılması | M2 | 50,43 TL
Y.18.462/002 | 15.265.1002 | 4 mm kalınlıkta, hdpe levhalarla, su yalıtımı yapılması | M2 | 63,70 TL
Y.18.462/003 | 15.265.1003 | 5 mm kalınlıkta, hdpe levhalarla, su yalıtımı yapılması | M2 | 76,99 TL
Y.18.462/011 | 15.265.1004 | 3 mm kalınlıkta, pp levhalarla, su yalıtımı yapılması | M2 | 47,78 TL
Y.18.462/012 | 15.265.1005 | 4 mm kalınlıkta, pp levhalarla, su yalıtımı yapılması | M2 | 61,05 TL
Y.18.462/013 | 15.265.1006 | 5 mm kalınlıkta, pp levhalarla, su yalıtımı yapılması | M2 | 74,33 TL
Y.19.085/021 | 15.270.1001 | Elastomerik reçine esaslı sıvı plastik kaplama malzemesi ile 2 kat halinde toplam 1 mm kalınlıkta su yalıtımı yapılması | M2 | 36,25 TL
Y.19.085/022 | 15.270.1002 | Elastomerik reçine esaslı sıvı plastik kaplama malzemesi ile file takviyeli olarak, 2 kat halinde toplam 1 mm kalınlıkta su yalıtımı yapılması | M2 | 38,96 TL
Y.19.085/023 | 15.270.1003 | Elastomerik reçine esaslı sıvı plastik kaplama malzemesi ile 3 kat halinde toplam 1,5 mm kalınlıkta su yalıtımı yapılması | M2 | 47,65 TL
Y.19.085/024 | 15.270.1004 | Elastomerik reçine esaslı sıvı plastik kaplama malzemesi ile file takviyeli olarak, 3 kat halinde toplam 1,5 mm kalınlıkta su yalıtımı yapılması | M2 | 50,36 TL
Y.19.085/025 | 15.270.1005 | Çimento esaslı polimer modifiyeli iki bileşenli kullanıma hazır yalıtım harcı ile 2 kat halinde toplam 1.5 mm kalınlıkta su yalıtımı yapılması | M2 | 31,56 TL
Y.19.085/026 | 15.270.1006 | Çimento esaslı polimer modifiyeli iki bileşenli kullanıma hazır yalıtım harcı ile file takviyeli olarak, 2 kat halinde toplam 1.5 mm kalınlıkta su yalıtımı yapılması | M2 | 34,28 TL
Y.19.085/027 | 15.270.1007 | Çimento esaslı polimer modifiyeli iki bileşenli kullanıma hazır yalıtım harcı ile 3 kat halinde toplam 2 mm kalınlıkta su yalıtımı yapılması | M2 | 38,49 TL
Y.19.085/028 | 15.270.1008 | Çimento esaslı polimer modifiyeli iki bileşenli kullanıma hazır yalıtım harcı ile file takviyeli olarak, 3 kat halinde toplam 2 mm kalınlıkta su yalıtımı yapılması | M2 | 41,20 TL
Y.19.085/029 | 15.270.1009 | Çimento esaslı tek bileşenli kristalize su yalıtım harcı ile 2 kat halinde toplam 1.5 mm kalınlıkta su yalıtımı yapılması | M2 | 28,20 TL
Y.19.085/030 | 15.270.1010 | Çimento esaslı tek bileşenli kristalize su yalıtım harcı ile file takviyeli olarak, 2 kat halinde toplam 1.5 mm kalınlıkta su yalıtımı yapılması | M2 | 30,91 TL
Y.19.085/031 | 15.270.1011 | Çimento esaslı tek bileşenli kristalize su yalıtım harcı ile 3 kat halinde toplam 2 mm kalınlıkta su yalıtımı yapılması | M2 | 34,00 TL
Y.19.085/032 | 15.270.1012 | Çimento esaslı tek bileşenli kristalize su yalıtım harcı ile file takviyeli olarak, 3 kat halinde toplam 2 mm kalınlıkta su yalıtımı yapılması | M2 | 36,71 TL
| 15.270.1101 | Hibrit Poliürea bazlı iki bileşenli su yalıtım malzemesi ile 2 mm kalınlıkta su yalıtımı yapılması | M2 | 105,44 TL
| 15.270.1111 | % 100 Saf Poliürea bazlı iki bileşenli su yalıtım malzemesi ile 2 mm kalınlıkta su yalıtımı yapılması | M2 | 193,44 TL
Y.27.101/01 | 15.275.1001 | Taş duvar yüzeylerine gömme oluklu derz yapılması | M2 | 14,90 TL
Y.27.101/02 | 15.275.1002 | Taş duvar yüzeylerine kabartma derz yapılması | M2 | 16,29 TL
Y.27.501/01 | 15.275.1101 | 250/350 kg çimento dozlu kaba ve ince harçla sıva yapılması (dış cephe sıvası) | M2 | 40,20 TL
Y.27.501/02 | 15.275.1102 | 200/250 kg kireç/çimento karışımı kaba ve ince harçla sıva yapılması (iç cephe sıvası) | M2 | 36,23 TL
Y.27.501/03 | 15.275.1103 | 250/350 kg kireç/çimento karışımı kaba ve ince harçla sıva yapılması (tavan sıvası) | M2 | 37,49 TL
Y.27.501/04 | 15.275.1104 | 250/350 kg çimento dozlu kaba ve ince harçla serpme (çarpma) sıva yapılması | M2 | 28,96 TL
Y.27.501/08 | 15.275.1105 | 350 kg çimento dozlu harçla tek kat kaba sıva yapılması | M2 | 26,44 TL
Y.27.504/01 | 15.275.9991 | Metal kapı kasa arkalarının beton harcı ile doldurulması | M2 | 33,98 TL
27.525/A2 | 15.280.1001 | Kireçli kaba sıva ve üzerine alçı sıva yapılması (sönmüş kireç torbalı) | M2 | 28,06 TL
27.525/1A | 15.280.1002 | Beton, tuğla duvar vb. yüzeylere perlitli sıva ve saten alçı kaplama yapılması | M2 | 51,20 TL
27.525/2 | 15.280.1003 | Saten perdah alçısı ve perlitli sıva alçısı karışımı ile düzeltme sıvası yapılması(5mm kalınlığında) | M2 | 36,01 TL
27.528/1A | 15.280.1004 | Alçı astar (perdah) yapılması (tamirat işlerinde) | M2 | 5,66 TL
27.528/2 | 15.280.1005 | Sıva üzerine saten alçı kaplama yapılması | M2 | 13,94 TL
27.528/3 | 15.280.1006 | Çıplak beton, ince sıva, alçı sıvalı vb. yüzeylere saten alçı kaplama yapılması | M2 | 11,16 TL
27.530/1 | 15.280.1007 | Hazır makine sıvası ile tavanlara tek kat alçı sıva yapılması (15mm kalınlık) | M2 | 22,19 TL
27.530/2 | 15.280.1008 | Hazır makine sıvası ile duvarlara tek kat alçı sıva yapılması (20mm kalınlık) | M2 | 25,45 TL
Y.27.562/010 | 15.285.1001 | İnorganik bağlayıcılı hazır (fabrikasyon) kaba/ince sıva harcı (tı, wı, csı) ile iç ve dış yüzeylere 2 cm kalınlıkta sıva yapılması | M2 | 49,14 TL
Y.27.562/011 | 15.285.1002 | İnorganik bağlayıcılı hazır (fabrikasyon) kaba/ince sıva harcı (tı, wı, csı) ile iç ve dış yüzeylere 3 cm kalınlıkta sıva yapılması | M2 | 68,34 TL
Y.27.562/012 | 15.285.1003 | İnorganik bağlayıcılı hazır (fabrikasyon) kaba/ince sıva harcı (tı, wı, csı) ile iç ve dış yüzeylere 4 cm kalınlıkta sıva yapılması | M2 | 87,54 TL
Y.27.562/013 | 15.285.1011 | İnorganik bağlayıcılı hazır (fabrikasyon) kaba/ince sıva harcı (tı, wı, csıı) ile iç ve dış yüzeylere 2 cm kalınlıkta sıva yapılması | M2 | 50,79 TL
Y.27.562/014 | 15.285.1012 | İnorganik bağlayıcılı hazır (fabrikasyon) kaba/ince sıva harcı (tı, wı, csıı) ile iç ve dış yüzeylere 3 cm kalınlıkta sıva yapılması | M2 | 70,81 TL
Y.27.562/015 | 15.285.1013 | İnorganik bağlayıcılı hazır (fabrikasyon) kaba/ince sıva harcı (tı, wı, csıı) ile iç ve dış yüzeylere 4 cm kalınlıkta sıva yapılması | M2 | 90,84 TL
Y.21.101/01 | 15.300.1001 | Ahşaptan oturtma çatı yapılması (çatı örtüsü altı tahta kaplamalı) | M2 | 112,56 TL
Y.21.101/02 | 15.300.1002 | Ahşaptan oturtma çatı yapılması (çatı örtüsünün altı osb/3 kaplamalı) | M2 | 112,35 TL
Y.21.101/03 | 15.300.1003 | Ahşaptan makaslı çatı yapılması | M3 | 2.338,11 TL
Y.21.101/04 | 15.300.1004 | Rendeli ahşaptan makaslı çatı yapılması | M3 | 2.420,75 TL
Y.21.101/05 | 15.300.1005 | Çatı üzerine tahta kaplama yapılması | M2 | 50,20 TL
Y.21.101/06 | 15.300.1006 | Çatı üzerine osb/3 kaplama yapılması | M2 | 43,05 TL
Y.21.101/07 | 15.300.1007 | Rendeli ahşaptan saçak altı ve alın kaplaması yapılması | M2 | 83,96 TL
Y.18.201/A101 | 15.305.1001 | Üst ve alt kiremit (alaturka) ile çatı örtüsü yapılması (Sızdırmazlık Sınıfı: Grup 1) (150 donma-çözülme çevrimine dayanıklı) (3 Latalı sistem) | M2 | 117,70 TL
Y.18.201/A102 | 15.305.1002 | Üst ve alt kiremit (alaturka) ile çatı örtüsü yapılması (Sızdırmazlık Sınıfı: Grup 1) (90 donma-çözülme çevrimine dayanıklı) (3 Latalı sistem) | M2 | 112,45 TL
Y.18.201/A105 | 15.305.1003 | Yan ve üst kenarından kenetlenebilen kiremit ile çatı örtüsü yapılması (Sızdırmazlık Sınıfı: Grup 1) (150 donma-çözülme çevrimine dayanıklı) (2 Latalı sistem) | M2 | 71,25 TL
Y.18.201/A106 | 15.305.1004 | Yan ve üst kenarından kenetlenebilen kiremit ile çatı örtüsü yapılması (Sızdırmazlık Sınıfı: Grup 1) (90 donma-çözülme çevrimine dayanıklı) (2 Latalı sistem) | M2 | 68,63 TL
Y.18.201/B101 | 15.305.1005 | Mahya kiremitleri ile mahya yapılması (Sızdırmazlık Sınıfı: Grup 1) (150 donma-çözülme çevrimine dayanıklı) | MT | 59,13 TL
Y.18.201/B102 | 15.305.1006 | Mahya kiremitleri ile mahya yapılması (Sızdırmazlık Sınıfı: Grup 1) (90 donma-çözülme çevrimine dayanıklı) | MT | 56,50 TL
Y.18.202/A01 | 15.305.1201 | Renksiz beton kiremitler ile çatı örtüsü yapılması (çift latalı sistem) | M2 | 69,94 TL
Y.18.202/A02 | 15.305.1202 | Demir oksit boyalı beton kiremitler ile çatı örtüsü yapılması (çift latalı sistem) | M2 | 75,45 TL
Y.18.202/A03 | 15.305.1203 | Demir oksit boyalı üzeri renkli sırla kaplanmış beton kiremitler ile çatı örtüsü yapılması (çift latalı sistem) | M2 | 81,10 TL
Y.18.202/A10 | 15.305.1204 | Renksiz beton mahya kiremitleri ile mahya yapılması | MT | 64,51 TL
Y.18.202/A11 | 15.305.1205 | Demir oksit boyalı beton mahya kiremitleri ile mahya yapılması | MT | 68,98 TL
Y.18.202/A12 | 15.305.1206 | Demir oksit boyalı üzeri renkli sırla kaplanmış beton mahya kiremitleri ile mahya yapılması | MT | 73,70 TL
Y.18.202/B01 | 15.305.1207 | Renksiz perlitli beton kiremitler ile çatı örtüsü yapılması (çift latalı sistem) | M2 | 65,35 TL
Y.18.202/B02 | 15.305.1208 | Demir oksit boyalı perlitli beton kiremitler ile çatı örtüsü yapılması (çift latalı sistem) | M2 | 69,94 TL
Y.18.202/B03 | 15.305.1209 | Demir oksit boyalı üzeri renkli sırla kaplanmış perlitli beton kiremitler ile çatı örtüsü yapılması (çift latalı sistem) | M2 | 75,19 TL
Y.18.202/B10 | 15.305.1210 | Renksiz perlitli beton mahya kiremitleri ile mahya yapılması | MT | 62,54 TL
Y.18.202/B11 | 15.305.1211 | Demir oksit boyalı perlitli beton mahya kiremitleri ile mahya yapılması | MT | 64,90 TL
Y.18.202/B12 | 15.305.1212 | Demir oksit boyalı üzeri renkli sırla kaplanmış beton mahya kiremitleri ile mahya yapılması | MT | 71,46 TL
Y.18.202/C01 | 15.305.1213 | Alüminyum ile güçlendirilmiş polibitülen/vulkanize termoplastik (tpv) kaplı, kendinden yapışkanlı, UV dayanımlı duvar baca dibi bandı ile duvar, baca dibi vb. yerlerde su yalıtımı yapılması (Toplam 25-40 cm genişlikte) | MT | 60,44 TL
Y.18.202/C02 | 15.305.1214 | Alüminyum baskı çıtası ve poliüretan mastik ile yalıtım bitişlerinde sızdırmazlık sağlanması | MT | 23,33 TL
Y.18.202/C03 | 15.305.1215 | PVC esaslı, kendinden kanallı, UV dayanımlı, kanatlı oluk/vadidere su yalıtımı (min.50 cm genişlikte) ile çatı deresi yapılması | MT | 50,05 TL
24.001 | 15.310.1001 | 12.nolu çinkodan ø 150 mm düşey yağmurborusu yapma | MT | 80,66 TL
24.002 | 15.310.1002 | 12 nolu çinkodan ø 120 mm düşey yağmur borusu yapma | MT | 70,46 TL
24.003 | 15.310.1003 | 12 nolu çinkodan ø 100 mm düşey yağmurborusu yapma | MT | 63,68 TL
24.004 | 15.310.1004 | 10 nolu çinkodan ø 100 mm düşey yağmurborusu yapma | MT | 56,28 TL
24.005 | 15.310.1005 | 10 nolu çinkodan ø 80 mm düşey yağmur borusu yapma | MT | 52,31 TL
24.006 | 15.310.1006 | 12 nolu çinkodan ø 80 mm düşey yağmur borusu yapma | MT | 58,64 TL
24.007 | 15.310.1007 | 10 nolu çinkodan ø 75 mm düşey yağmur borusu yapma | MT | 49,69 TL
24.008 | 15.310.1008 | 10 nolu çinkodan ø 70 mm düşey yağmur borusu yapma | MT | 46,00 TL
24.010 | 15.310.1101 | 14 nolu çinkodan ø 240 mm yağmur oluğu yapılması | MT | 162,95 TL
24.011 | 15.310.1102 | 12 nolu çinkodan ø 185 mm yağmur oluğu yapılması | MT | 127,96 TL
24.012 | 15.310.1103 | 12 nolu çinkodan ø 155 mm yağmur oluğu yapılması | MT | 116,64 TL
24.013 | 15.310.1104 | 12 nolu çinkodan ø 130 mm yağmur oluğu yapılması | MT | 105,43 TL
24.014 | 15.310.1105 | 12 nolu çinkodan ø 110 mm yağmur oluğu yapılması | MT | 99,05 TL
24.015 | 15.310.1106 | 12 nolu çinkodan ø 90 mm yağmur oluğu yapılması | MT | 90,60 TL
24.016 | 15.310.1201 | 14 nolu çinko levhadan eğimli çatı deresi yapılması ve yerine konulması | MT | 106,78 TL
24.017 | 15.310.1202 | 14 nolu çinko levhadan oluk halinde yatay çatı deresi yapılması ve yerine konulması | MT | 201,60 TL
24.018 | 15.310.1203 | 12 nolu çinko levhadan yağmur suyu haznesi yapılması ve yerine konulması | AD | 190,80 TL
24.019 | 15.310.1204 | 14 nolu çinko levhadan atika duvar arkası için çatı deresi yapılması ve yerine tesbiti | MT | 221,24 TL
24.020 | 15.310.1205 | 12 nolu çinkodan sıva eteği baca kenarı yapılması | MT | 78,54 TL
24.021 | 15.310.1206 | 12 nolu çinko levhadan atika duvarları üst ve yanlarına kaplama yapılması | M2 | 152,33 TL
24.023 | 15.310.1207 | 12 nolu çinko levhadan pencere denizliği yapılması | MT | 70,66 TL
24.025 | 15.310.1208 | 12 nolu çinko levhadan baca temizleme kutusu yapılması | AD | 41,88 TL
24.026 | 15.310.1209 | 12 nolu çinko levhadan soba deliği ağızlığı ve kapağı yapılması | AD | 29,86 TL
24.051 | 15.310.1301 | 0.50 mm bakır levhayla 125 mm düşey yağmur borusu yapılması ve yerine tespiti | MT | 123,55 TL
24.052 | 15.310.1302 | 0.50 mm bakır levhayla 155 mm yağmur oluğu yapılması ve yerine tespiti | MT | 191,58 TL
24.053 | 15.310.1303 | 0.50 mm bakır levhadan çatı deresi yapılması ve yerine tespiti | MT | 200,08 TL
24.054 | 15.310.1304 | 0.50 mm bakır levhadan oluk halinde çatı deresi yapılması ve yerine tespiti | MT | 345,86 TL
24.055 | 15.310.1305 | 0.50 mm bakır levhadan 30x40x30 cm ebadında yağmur suyu haznesi yapılması ve yerine tespiti | AD | 292,39 TL
24.056 | 15.310.1306 | 0.50 mm bakır levhadan atika duvarı arkasına çatı deresi yapılması ve yerine konulması | MT | 364,99 TL
24.057 | 15.310.1307 | 0.50 mm bakır levhadan sıva eteği, baca kenarı, çatı muayene pencereleri ve çatı feneri dipleri yapılması ve yerine konulması | MT | 140,06 TL
24.058 | 15.310.1308 | 0.50 mm bakır levhadan atika duvarları üst ve yanlarına kaplama yapılması ve yerine konulması | M2 | 291,69 TL
24.059 | 15.310.1309 | 0.50 mm bakır levhadan pencere denizliği yapılması ve yerine konulması | MT | 123,09 TL
24.060 | 15.315.1001 | Ø 70 mm çapında bir ucu muflu sert PVC yağmur borusu temini ve yerine tesbiti | MT | 15,48 TL
24.061 | 15.315.1002 | Ø 100 mm çapında bir ucu muflu sert PVC yağmur borusu temini ve yerine tesbiti | MT | 22,46 TL
24.062 | 15.315.1003 | Ø 125 mm çapında bir ucu muflu sert PVC yağmur borusu temini ve yerine tesbiti | MT | 25,75 TL
24.063 | 15.315.1004 | Ø 100 mm çapında sert PVC yağmur oluğu temini ve yerine tesbiti | MT | 28,44 TL
24.064 | 15.315.1005 | Ø 150 mm çapında sert PVC yağmur oluğu temini ve yerine tesbiti | MT | 35,88 TL
Y.24.065 | 15.315.1101 | 0.50 mm kalınlıkta, sıcak daldırma galvaniz üzeri boyalı düz sacdan eksiz oluk yapılması ve yerine montajı (Sac genişiliği toplam 30 cm) | MT | 24,25 TL
Y.18.210/100B | 15.320.1001 | Mevcut ahşap, betonarme yada çelik aşıklar üzerine, 50 mm poliüretan yalıtımlı (üstü 0.50 mm kalınlıkta boyalı galvanizli sac ve altı 0.40 mm kalınlıkta boyalı galvanizli sac) çatı paneli ile çatı örtüsü yapılması | M2 | 122,70 TL
Y.18.210/102B | 15.320.1002 | Mevcut ahşap, betonarme yada çelik aşıklar üzerine, 50 mm poliüretan yalıtımlı (üstü 1.20 mm kalınlıkta PVC membranlı, altı 0.60 mm kalınlıkta boyalı galvanizli sac) çatı paneli ile çatı örtüsü yapılması | M2 | 174,60 TL
Y.18.210/103B | 15.320.1003 | Mevcut ahşap, betonarme yada çelik aşıklar üzerine, 50 mm poliüretan yalıtımlı (üstü 1.20 mm kalınlıkta TPO membranlı, altı 0.60 mm kalınlıkta boyalı galvanizli sac) çatı paneli ile çatı örtüsü yapılması | M2 | 180,60 TL
Y.18.210/200B | 15.320.1004 | Mevcut ahşap, betonarme yada çelik aşıklar üzerine, 50 mm poliizosiyanurat yalıtımlı (üstü 0.50 mm kalınlıkta boyalı galvanizli sac ve altı 0.40 mm kalınlıkta boyalı galvanizli sac) çatı paneli ile çatı örtüsü yapılması. | M2 | 131,70 TL
Y.18.210/202B | 15.320.1005 | Mevcut ahşap, betonarme yada çelik aşıklar üzerine, 50 mm poliizosiyanurat yalıtımlı (üstü 1.20 mm kalınlıkta PVC membranlı, altı 0.60 mm kalınlıkta boyalı galvanizli sac) çatı paneli ile çatı örtüsü yapılması | M2 | 188,10 TL
Y.18.210/203B | 15.320.1006 | Mevcut ahşap, betonarme yada çelik aşıklar üzerine, 50 mm poliizosiyanurat yalıtımlı (üstü 1.20 mm kalınlıkta TPO membranlı, altı 0.60 mm kalınlıkta boyalı galvanizli sac) çatı paneli ile çatı örtüsü yapılması | M2 | 192,60 TL
Y.18.210/300C | 15.320.1007 | Mevcut ahşap, betonarme yada çelik aşıklar üzerine, 60 mm polistren yalıtımlı (üstü 0.70 mm kalınlıkta, altı 0.50 mm kalınlıkta naturel, gofrajlı alüminyum) çatı paneli ile çatı örtüsü yapılması | M2 | 154,20 TL
Y.18.210/302C | 15.320.1008 | Mevcut ahşap, betonarme yada çelik aşıklar üzerine, 60 mm polistren yalıtımlı (üstü 0.50 mm kalınlıkta boyalı galvanizli sac, altı 0.40 mm kalınlıkta boyalı galvanizli sac) çatı paneli ile çatı örtüsü yapılması. | M2 | 127,20 TL
Y.18.210/303C | 15.320.1009 | Mevcut ahşap, betonarme yada çelik aşıklar üzerine, 60 mm polistren yalıtımlı (üstü 0.50 mm kalınlıkta boyalı galvanizli sac, altı 0.40 mm kalınlıkta, naturel, gofrajlı alüminyum) çatı paneli ile çatı örtüsü yapılması. | M2 | 137,70 TL
Y.18.210/400B | 15.320.1010 | Mevcut çelik aşıklar üzerine, 60 mm taşyünü yalıtımlı (üstü 0.50 mm kalınlıkta boyalı galvanizli sac ve altı 0.50 mm kalınlıkta boyalı galvanizli sac) çatı paneli ile çatı örtüsü yapılması | M2 | 157,35 TL
Y.18.210/402B | 15.320.1011 | Mevcut çelik aşıklar üzerine, 60 mm taşyünü yalıtımlı (üstü 1.20 mm kalınlıkta PVC membranlı, altı 0.60 mm kalınlıkta boyalı galvanizli sac) çatı paneli ile çatı örtüsü yapılması | M2 | 207,24 TL
Y.18.210/403B | 15.320.1012 | Mevcut çelik aşıklar üzerine, 60 mm taşyünü yalıtımlı (üstü 1.20 mm kalınlıkta TPO membranlı, altı 0.60 mm kalınlıkta boyalı galvanizli sac) çatı paneli ile çatı örtüsü yapılması | M2 | 211,74 TL
Y.18.210/404B | 15.320.1013 | Mevcut çelik aşıklar üzerine, 60 mm taşyünü yalıtımlı (üstü 1.50 mm kalınlıkta TPO membranlı, altı 0.60 mm kalınlıkta boyalı galvanizli sac) çatı paneli ile çatı örtüsü yapılması | M2 | 214,74 TL
Y.18.210/420A | 15.320.1014 | Mevcut çelik aşıklar üzerine, 50 mm taşyünü + 25 mm poliüretan yalıtımlı (üstü 1.20 mm kalınlıkta PVC membranlı, altı 0.60 mm kalınlıkta boyalı galvanizli sac) çatı paneli ile çatı örtüsü yapılması | M2 | 223,74 TL
Y.18.210/430A | 15.320.1015 | Mevcut çelik aşıklar üzerine, 50 mm taşyünü + 25 mm poliüretan yalıtımlı (üstü 1.20 mm kalınlıkta TPO membranlı, altı 0.60 mm kalınlıkta boyalı galvanizli sac) çatı paneli ile çatı örtüsü yapılması | M2 | 228,24 TL
18.232 | 15.325.1001 | Ahşap çatı üzerine 10.nolu çinkodan çatı örtüsü yapılması | M2 | 168,36 TL
18.233 | 15.325.1002 | Ahşap çatı üzerine 0.5 mm bakırdan çatı örtüsü yapılması | M2 | 346,46 TL
18.233/A | 15.325.1003 | Ahşap çatı üz.bakır çatı örtüsü yapılması (0.66 mm) | M2 | 432,53 TL
18.233/1 | 15.325.1004 | Ahşap çatı üz.0.70 mm düz alüm.levha ile çatı örtüsü yapılması. | M2 | 137,79 TL
18.233/5A | 15.325.1005 | 0.70 mm trapezoidal alüm.levha.(etial 30-50) çatı örtüsü yapılması. | M2 | 83,33 TL
18.233/5B | 15.325.1006 | 0.70 mm trapezoidal alüm.levha.(etial 0) çatı örtüsü yapılması. | M2 | 81,11 TL
18.233/7 | 15.325.1007 | Çatı üzerine 0.7mm trapez alüminyum ile çatı örtüsü | M2 | 96,96 TL
18.234 | 15.325.1008 | Ahşap çatı üz. 0.50 mm galvanizli düz saç ile çatı örtüsü yapılması. | M2 | 92,05 TL
18.241 | 15.325.1009 | Ahşap çatı üzerine 0.50 mm kalınlıkta sıcak daldırma galvanizli oluklu/trapez sac ile çatı örtüsü yapılması | M2 | 49,33 TL
18.247 | 15.325.1101 | Ahşap çatıya asbest ve çimentodan oluklu levha.çatı örtüsü | M2 | 43,00 TL
18.247/1A | 15.325.1102 | Ahşap çatı üzerine her renkte oluklu bitümlü levhalarla çatı örtüsü yapılması (kategori r>=1400 n/m2) (yangın sınıfı broof) | M2 | 39,98 TL
18.252 | 15.325.1103 | Beton plaklarla yapılmış mevcut çatı döşemesi üzerine 0.50 mm kalınlıkta sıcak daldırma galvanizli, oluklu/trapez sac ile çatı örtüsü yapılması | M2 | 51,39 TL
18.253 | 15.325.1104 | B.arme çatıya 6mm oluklu asbest elyaflı çatıörtüsü | M2 | 47,49 TL
18.253/1A | 15.325.1105 | Betonarme veya teçhizatlı hazır (hafif veya normal agrega ile) beton plaklarla yapılmış mevcut çatı döşemesi üzerine her renkte oluklu bitümlü levhalarla çatı örtüsü yapılması (kategori r >=1400 n/m2) (yangın sınıfı broof) | M2 | 46,63 TL
18.253/3A | 15.325.1106 | Çelik veya ön yapımlı betonarme kiriş üzerine her renkte oluklu bitümlü levhalarla çatı örtüsü yapılması (kategori r > = 1400n/m2)(yangın sınıfı broof) | M2 | 44,98 TL
18.254 | 15.325.1107 | B.arme çatıya kurşun levha ile çatı örtüsü yapılması | KG | 19,16 TL
18.256 | 15.325.1108 | Techizatlı b.plaklı çatıya 0.5mm galvanizli düz saç ile çatı örtüsü | M2 | 60,78 TL
18.257 | 15.325.1109 | Çelik veya ön yapımlı betonarme kiriş üzerine 0.50 mm kalınlıkta sıcak daldırma galvanizli oluklu/trapez sac ile çatı örtüsü yapılması. | M2 | 46,98 TL
18.258 | 15.325.1110 | Çelik,önyapımlı b.a.kirişe asbest-çimentodan yap.oluklu levha. çatı örtüsü | M2 | 43,08 TL
Y.18.245/001 | 15.330.1001 | Eğimli çatılarda, çatı örtüsü altına, minimum 1 mm kalınlıkta iki yüzü polietilen film kaplı cam tülü taşıyıcılı laminesiz polimer bitümlü örtü ile su yalıtımı yapılması | M2 | 16,55 TL
Y.18.245/002 | 15.330.1002 | Eğimli çatılarda, çatı örtüsü altına, minimum 0,60 mm kalınlıkta iki yüzü polietilen film kaplı polyester keçe taşıyıcılı laminesiz polimer bitümlü örtü ile su yalıtımı yapılması | M2 | 18,20 TL
Y.18.245/003 | 15.330.1003 | Eğimli çatılarda, çatı örtüsü altına, su buharı geçişine açık su yalıtım örtüsü ile su yalıtımı yapılması | M2 | 14,63 TL
Y.18.245/004 | 15.330.1004 | Eğimli çatılarda, çatı örtüsü altına, 3 mm kalınlıkta plastomer esaslı, cam tülü taşıyıcılı polimer bitümlü örtü (-10 c soğukta bükülmeli) ile su yalıtımı yapılması | M2 | 22,45 TL
Y.18.245/005 | 15.330.1005 | Eğimli çatılarda, çatı örtüsü altına, 3 mm kalınlıkta plastomer esaslı, polyester keçe taşıyıcılı polimer bitümlü örtü (-10 c soğukta bükülmeli) ile su yalıtımı yapılması | M2 | 24,44 TL
Y.18.245/006 | 15.330.1006 | Eğimli çatılarda, çatı örtüsü altına, 3 mm kalınlıkta elastomer esaslı, cam tülü taşıyıcılı polimer bitümlü örtü (-20 c soğukta bükülmeli) ile su yalıtımı yapılması | M2 | 23,96 TL
Y.18.245/007 | 15.330.1007 | Eğimli çatılarda, çatı örtüsü altına, 3 mm kalınlıkta elastomer esaslı, polyester keçe taşıyıcılı polimer bitümlü örtü (-20 c soğukta bükülmeli) ile su yalıtımı yapılması | M2 | 26,99 TL
Y.18.245/008 | 15.330.1008 | Eğimli çatılarda, çatı örtüsü altına, 3 mm kalınlıkta plastomer esaslı, cam tülü taşıyıcılı polimer bitümlü örtü (-5 c soğukta bükülmeli) ile su yalıtımı yapılması | M2 | 21,83 TL
Y.18.245/009 | 15.330.1009 | Eğimli çatılarda, çatı örtüsü altına, 3 mm kalınlıkta plastomer esaslı, polyester keçe taşıyıcılı polimer bitümlü örtü (-5 c soğukta bükülmeli) ile su yalıtımı yapılması | M2 | 23,69 TL
Y.18.245/010 | 15.330.1010 | Eğimli çatılarda, çatı örtüsü altına, organik lifli bitüm emdirilmiş kiremit altı su yalıtım levhası ile su yalıtımı yapılması (mevcut ahşap kaplama üzerine) | M2 | 31,41 TL
Y.18.245/011 | 15.330.1011 | Eğimli çatılarda, çatı örtüsü altına, organik lifli bitüm emdirilmiş kiremit altı su yalıtım levhası ile su yalıtımı yapılması (betonarme çatılarda) | M2 | 38,81 TL
Y.19.055/001 | 15.335.1001 | 3 cm kalınlıkta yüzeyi pürüzlü veya pürüzlü kanallı extrüde polistren levhalar (xps - 200 kpa basınç dayanımlı) ile dış duvarlarda dıştan ısı yalıtımı ve üzerine ısı yalıtım sıvası yapılması (mantolama) | M2 | 62,36 TL
Y.19.055/002 | 15.335.1002 | 4 cm kalınlıkta yüzeyi pürüzlü veya pürüzlü kanallı extrüde polistren levhalar (xps - 200 kpa basınç dayanımlı) ile dış duvarlarda dıştan ısı yalıtımı ve üzerine ısı yalıtım sıvası yapılması (mantolama) | M2 | 66,30 TL
Y.19.055/003 | 15.335.1003 | 5 cm kalınlıkta yüzeyi pürüzlü veya pürüzlü kanallı extrüde polistren levhalar (xps - 200 kpa basınç dayanımlı) ile dış duvarlarda dıştan ısı yalıtımı ve üzerine ısı yalıtım sıvası yapılması (mantolama) | M2 | 70,24 TL
Y.19.055/004 | 15.335.1004 | 6 cm kalınlıkta yüzeyi pürüzlü veya pürüzlü kanallı extrüde polistren levhalar (xps - 200 kpa basınç dayanımlı) ile dış duvarlarda dıştan ısı yalıtımı ve üzerine ısı yalıtım sıvası yapılması (mantolama) | M2 | 74,18 TL
Y.19.055/005 | 15.335.1005 | 7 cm kalınlıkta yüzeyi pürüzlü veya pürüzlü kanallı extrüde polistren levhalar (xps - 200 kpa basınç dayanımlı) ile dış duvarlarda dıştan ısı yalıtımı ve üzerine ısı yalıtım sıvası yapılması (mantolama) | M2 | 78,11 TL
Y.19.055/006 | 15.335.1006 | 8 cm kalınlıkta yüzeyi pürüzlü veya pürüzlü kanallı extrüde polistren levhalar (xps - 200 kpa basınç dayanımlı) ile dış duvarlarda dıştan ısı yalıtımı ve üzerine ısı yalıtım sıvası yapılması (mantolama) | M2 | 82,05 TL
Y.19.055/021 | 15.335.1101 | 3 cm kalınlıkta expande polistren levhalar (eps - 16 kg/m3 yoğunlukta) ile dış duvarlarda dıştan ısı yalıtımı ve üzerine ısı yalıtım sıvası yapılması (mantolama) | M2 | 57,05 TL
Y.19.055/022 | 15.335.1102 | 4 cm kalınlıkta expande polistren levhalar (eps - 16 kg/m3 yoğunlukta) ile dış duvarlarda dıştan ısı yalıtımı ve üzerine ısı yalıtım sıvası yapılması (mantolama) | M2 | 59,21 TL
Y.19.055/023 | 15.335.1103 | 5 cm kalınlıkta expande polistren levhalar (eps - 16 kg/m3 yoğunlukta) ile dış duvarlarda dıştan ısı yalıtımı ve üzerine ısı yalıtım sıvası yapılması (mantolama) | M2 | 61,38 TL
Y.19.055/024 | 15.335.1104 | 6 cm kalınlıkta expande polistren levhalar (eps - 16 kg/m3 yoğunlukta) ile dış duvarlarda dıştan ısı yalıtımı ve üzerine ısı yalıtım sıvası yapılması (mantolama) | M2 | 63,55 TL
Y.19.055/025 | 15.335.1105 | 7 cm kalınlıkta expande polistren levhalar (eps - 16 kg/m3 yoğunlukta) ile dış duvarlarda dıştan ısı yalıtımı ve üzerine ısı yalıtım sıvası yapılması (mantolama) | M2 | 65,71 TL
Y.19.055/026 | 15.335.1106 | 8 cm kalınlıkta expande polistren levhalar (eps - 16 kg/m3 yoğunlukta) ile dış duvarlarda dıştan ısı yalıtımı ve üzerine ısı yalıtım sıvası yapılması (mantolama) | M2 | 67,88 TL
Y.19.055/041 | 15.335.1201 | 3 cm kalınlıkta karbon siyahı - grafit esaslı expande polistren levhalar (eps - 16 kg/m3 yoğunlukta) ile dış duvarlarda dıştan ısı yalıtımı ve üzerine ısı yalıtım sıvası yapılması (mantolama) | M2 | 58,04 TL
Y.19.055/042 | 15.335.1202 | 4 cm kalınlıkta karbon siyahı - grafit esaslı expande polistren levhalar (eps - 16 kg/m3 yoğunlukta) ile dış duvarlarda dıştan ısı yalıtımı ve üzerine ısı yalıtım sıvası yapılması (mantolama) | M2 | 60,53 TL
Y.19.055/043 | 15.335.1203 | 5 cm kalınlıkta karbon siyahı - grafit esaslı expande polistren levhalar (eps - 16 kg/m3 yoğunlukta) ile dış duvarlarda dıştan ısı yalıtımı ve üzerine ısı yalıtım sıvası yapılması (mantolama) | M2 | 63,03 TL
Y.19.055/044 | 15.335.1204 | 6 cm kalınlıkta karbon siyahı - grafit esaslı expande polistren levhalar (eps - 16 kg/m3 yoğunlukta) ile dış duvarlarda dıştan ısı yalıtımı ve üzerine ısı yalıtım sıvası yapılması (mantolama) | M2 | 65,51 TL
Y.19.055/045 | 15.335.1205 | 7 cm kalınlıkta karbon siyahı - grafit esaslı expande polistren levhalar (eps - 16 kg/m3 yoğunlukta) ile dış duvarlarda dıştan ısı yalıtımı ve üzerine ısı yalıtım sıvası yapılması (mantolama) | M2 | 68,01 TL
Y.19.055/046 | 15.335.1206 | 8 cm kalınlıkta karbon siyahı - grafit esaslı expande polistren levhalar (eps - 16 kg/m3 yoğunlukta) ile dış duvarlarda dıştan ısı yalıtımı ve üzerine ısı yalıtım sıvası yapılması (mantolama) | M2 | 70,50 TL
Y.19.056/001 | 15.335.1301 | 3 cm kalınlıkta yüzeyi düzgün levhalar (xps - 300 kpa basınç dayanımlı) ile bodrum perdelerinde su yalıtımı üzerine ısı yalıtımı yapılması | M2 | 18,33 TL
Y.19.056/002 | 15.335.1302 | 4 cm kalınlıkta yüzeyi düzgün levhalar (xps - 300 kpa basınç dayanımlı) ile bodrum perdelerinde su yalıtımı üzerine ısı yalıtımı yapılması | M2 | 22,61 TL
Y.19.056/003 | 15.335.1303 | 5 cm kalınlıkta yüzeyi düzgün levhalar (xps - 300 kpa basınç dayanımlı) ile bodrum perdelerinde su yalıtımı üzerine ısı yalıtımı yapılması | M2 | 26,69 TL
Y.19.056/011 | 15.335.1401 | 3 cm kalınlıkta ekspande polistren levhalar (eps - 30 kg/m3 yoğunluğunda) ile bodrum perdelerinde su yalıtımı üzerine ısı yalıtımı yapılması | M2 | 17,93 TL
Y.19.056/012 | 15.335.1402 | 4 cm kalınlıkta ekspande polistren levhalar (eps - 30 kg/m3 yoğunluğunda) ile bodrum perdelerinde su yalıtımı üzerine ısı yalıtımı yapılması | M2 | 22,09 TL
Y.19.056/013 | 15.335.1403 | 5 cm kalınlıkta ekspande polistren levhalar (eps - 30 kg/m3 yoğunluğunda) ile bodrum perdelerinde su yalıtımı üzerine ısı yalıtımı yapılması | M2 | 26,03 TL
Y.19.057/001 | 15.335.1501 | 3 cm kalınlıkta yüzeyi düzgün levhalar (xps - 300 kpa basınç dayanımlı) ile yatayda (zemine oturan (toprak temaslı) döşemelerde veya ters teras çatılarda) ısı yalıtımı yapılması | M2 | 14,41 TL
Y.19.057/002 | 15.335.1502 | 4 cm kalınlıkta yüzeyi düzgün levhalar (xps - 300 kpa basınç dayanımlı) ile yatayda (zemine oturan (toprak temaslı) döşemelerde veya ters teras çatılarda vb.) ısı yalıtımı yapılması | M2 | 18,48 TL
Y.19.057/003 | 15.335.1503 | 5 cm kalınlıkta yüzeyi düzgün levhalar (xps - 300 kpa basınç dayanımlı) ile yatayda (zemine oturan (toprak temaslı) döşemelerde veya ters teras çatılarda) ısı yalıtımı yapılması | M2 | 22,55 TL
Y.19.057/004 | 15.335.1504 | 6 cm kalınlıkta yüzeyi düzgün levhalar (xps - 300 kpa basınç dayanımlı) ile yatayda (zemine oturan (toprak temaslı) döşemelerde veya ters teras çatılarda) ısı yalıtımı yapılması | M2 | 26,61 TL
Y.19.057/005 | 15.335.1505 | 7 cm kalınlıkta yüzeyi düzgün levhalar (xps - 300 kpa basınç dayanımlı) ile yatayda (zemine oturan (toprak temaslı) döşemelerde veya ters teras çatılarda) ısı yalıtımı yapılması | M2 | 30,69 TL
Y.19.057/006 | 15.335.1506 | 8 cm kalınlıkta yüzeyi düzgün levhalar (xps - 300 kpa basınç dayanımlı) ile yatayda (zemine oturan (toprak temaslı) döşemelerde veya ters teras çatılarda) ısı yalıtımı yapılması | M2 | 34,75 TL
Y.19.057/007 | 15.335.1507 | 10 cm kalınlıkta yüzeyi düzgün levhalar (xps - 300 kpa basınç dayanımlı) ile yatayda (zemine oturan (toprak temaslı) döşemelerde veya ters teras çatılarda) ısı yalıtımı yapılması | M2 | 42,89 TL
Y.19.058/001 | 15.335.1601 | 3 cm kalınlıkta yüzeyi düzgün levhalar (xps - 200 kpa basınç dayanımlı) ile yatayda (zemin yada arakat döşeme betonu üzerinde vb.) ısı yalıtımı yapılması | M2 | 13,81 TL
Y.19.058/002 | 15.335.1602 | 4 cm kalınlıkta yüzeyi düzgün levhalar (xps - 200 kpa basınç dayanımlı) ile yatayda (zemin yada arakat döşeme betonu üzerinde vb.) ısı yalıtımı yapılması | M2 | 17,69 TL
Y.19.058/003 | 15.335.1603 | 5 cm kalınlıkta yüzeyi düzgün levhalar (xps - 200 kpa basınç dayanımlı) ile yatayda (zemin yada arakat döşeme betonu üzerinde vb.) ısı yalıtımı yapılması | M2 | 21,56 TL
Y.19.058/011 | 15.335.1701 | 3 cm kalınlıkta ekspande polistren levhalar (eps - 30 kg/m3 yoğunlukta) ile yatayda (zemin yada arakat döşeme betonu üzerinde vb.) ısı yalıtımı yapılması | M2 | 14,01 TL
Y.19.058/012 | 15.335.1702 | 4 cm kalınlıkta ekspande polistren levhalar (eps - 30 kg/m3 yoğunlukta) ile yatayda (zemin yada arakat döşeme betonu üzerinde vb.) ısı yalıtımı yapılması | M2 | 17,95 TL
Y.19.058/013 | 15.335.1703 | 5 cm kalınlıkta ekspande polistren levhalar (eps - 30 kg/m3 yoğunlukta) ile yatayda (zemin yada arakat döşeme betonu üzerinde vb.) ısı yalıtımı yapılması | M2 | 21,89 TL
Y.19.059/001 | 15.335.1801 | 3 cm kalınlıkta ekspande polistren levhalar (eps - 30 kg/m3 yoğunlukta) ile yatayda (geleneksel gezilebilir teras çatı vb.) ısı yalıtımı yapılması | M2 | 13,23 TL
Y.19.059/002 | 15.335.1802 | 4 cm kalınlıkta ekspande polistren levhalar (eps - 30 kg/m3 yoğunlukta) ile yatayda (geleneksel gezilebilir teras çatı vb.) ısı yalıtımı yapılması | M2 | 16,90 TL
Y.19.059/003 | 15.335.1803 | 5 cm kalınlıkta ekspande polistren levhalar (eps - 30 kg/m3 yoğunlukta) ile yatayda (geleneksel gezilebilir teras çatı vb.) ısı yalıtımı yapılması | M2 | 20,58 TL
Y.19.059/004 | 15.335.1804 | 6 cm kalınlıkta ekspande polistren levhalar (eps - 30 kg/m3 yoğunlukta) ile yatayda (geleneksel gezilebilir teras çatı vb.) ısı yalıtımı yapılması | M2 | 24,25 TL
Y.19.059/005 | 15.335.1805 | 7 cm kalınlıkta ekspande polistren levhalar (eps - 30 kg/m3 yoğunlukta) ile yatayda (geleneksel gezilebilir teras çatı vb.) ısı yalıtımı yapılması | M2 | 27,93 TL
Y.19.059/006 | 15.335.1806 | 8 cm kalınlıkta ekspande polistren levhalar (eps - 30 kg/m3 yoğunlukta) ile yatayda (geleneksel gezilebilir teras çatı vb.) ısı yalıtımı yapılması | M2 | 31,60 TL
Y.19.059/007 | 15.335.1807 | 10 cm kalınlıkta ekspande polistren levhalar (eps - 30 kg/m3 yoğunlukta) ile yatayda (geleneksel gezilebilir teras çatı vb.) ısı yalıtımı yapılması | M2 | 38,95 TL
Y.19.060/001 | 15.335.1901 | 2,5 cm kalınlıkta ekspande polistren levhalar (eps - 15 kg/m3 yoğunlukta) ile iki duvar arasında ısı yalıtımı yapılması (sandviç sistem) | M2 | 6,56 TL
Y.19.060/002 | 15.335.1902 | 3 cm kalınlıkta ekspande polistren levhalar (eps - 15 kg/m3 yoğunlukta) ile iki duvar arasında ısı yalıtımı yapılması (sandviç sistem) | M2 | 7,56 TL
Y.19.060/003 | 15.335.1903 | 4 cm kalınlıkta ekspande polistren levhalar (eps - 15 kg/m3 yoğunlukta) ile iki duvar arasında ısı yalıtımı yapılması (sandviç sistem) | M2 | 9,60 TL
Y.19.060/004 | 15.335.1904 | 5 cm kalınlıkta ekspande polistren levhalar (eps - 15 kg/m3 yoğunlukta) ile iki duvar arasında ısı yalıtımı yapılması (sandviç sistem) | M2 | 11,64 TL
Y.19.060/005 | 15.335.1905 | 6 cm kalınlıkta ekspande polistren levhalar (eps - 15 kg/m3 yoğunlukta) ile iki duvar arasında ısı yalıtımı yapılması (sandviç sistem) | M2 | 13,68 TL
Y.19.060/006 | 15.335.1906 | 7 cm kalınlıkta ekspande polistren levhalar (eps - 15 kg/m3 yoğunlukta) ile iki duvar arasında ısı yalıtımı yapılması (sandviç sistem) | M2 | 15,70 TL
Y.19.060/007 | 15.335.1907 | 8 cm kalınlıkta ekspande polistren levhalar (eps - 15 kg/m3 yoğunlukta) ile iki duvar arasında ısı yalıtımı yapılması (sandviç sistem) | M2 | 17,74 TL
Y.19.060/008 | 15.335.1908 | 10 cm kalınlıkta ekspande polistren levhalar (eps - 15 kg/m3 yoğunlukta) ile iki duvar arasında ısı yalıtımı yapılması (sandviç sistem) | M2 | 21,81 TL
Y.19.055/051 | 15.340.1001 | 3 cm kalınlıkta taşyünü levhalar (min. 120 kg/m3 yoğunlukta) ile dış duvarlarda dıştan ısı yalıtımı ve üzerine ısı yalıtım sıvası yapılması (mantolama) | M2 | 71,36 TL
Y.19.055/052 | 15.340.1002 | 4 cm kalınlıkta taşyünü levhalar (min. 120 kg/m3 yoğunlukta) ile dış duvarlarda dıştan ısı yalıtımı ve üzerine ısı yalıtım sıvası yapılması (mantolama) | M2 | 75,49 TL
Y.19.055/053 | 15.340.1003 | 5 cm kalınlıkta taşyünü levhalar (min. 120 kg/m3 yoğunlukta) ile dış duvarlarda dıştan ısı yalıtımı ve üzerine ısı yalıtım sıvası yapılması (mantolama) | M2 | 79,50 TL
Y.19.055/054 | 15.340.1004 | 6 cm kalınlıkta taşyünü levhalar (min. 120 kg/m3 yoğunlukta) ile dış duvarlarda dıştan ısı yalıtımı ve üzerine ısı yalıtım sıvası yapılması (mantolama) | M2 | 83,63 TL
Y.19.055/055 | 15.340.1005 | 7 cm kalınlıkta taşyünü levhalar (min. 120 kg/m3 yoğunlukta) ile dış duvarlarda dıştan ısı yalıtımı ve üzerine ısı yalıtım sıvası yapılması (mantolama) | M2 | 89,01 TL
Y.19.055/056 | 15.340.1006 | 8 cm kalınlıkta taşyünü levhalar (min. 120 kg/m3 yoğunlukta) ile dış duvarlarda dıştan ısı yalıtımı ve üzerine ısı yalıtım sıvası yapılması (mantolama) | M2 | 91,84 TL
Y.19.058/051 | 15.340.1101 | 2,5 cm kalınlıkta taşyünü levhalar (taşyünü - 110 kg/m3 yoğunlukta - yüklenebilen) ile yatayda (zemin yada arakat döşeme betonu üzerinde vb.) ısı ve ses yalıtımı yapılması | M2 | 12,11 TL
Y.19.058/052 | 15.340.1102 | 3 cm kalınlıkta taşyünü levhalar (taşyünü - 110 kg/m3 yoğunlukta - yüklenebilen) ile yatayda (zemin yada arakat döşeme betonu üzerinde vb.) ısı ve ses yalıtımı yapılması | M2 | 14,15 TL
Y.19.058/053 | 15.340.1103 | 3,5 cm kalınlıkta taşyünü levhalar (taşyünü - 110 kg/m3 yoğunlukta - yüklenebilen) ile yatayda (zemin yada arakat döşeme betonu üzerinde vb.) ısı ve ses yalıtımı yapılması | M2 | 16,11 TL
Y.19.059/051 | 15.340.1201 | 3 cm kalınlıkta taşyünü levhalar (taşyünü - 150 kg/m3 yoğunlukta-yüklenebilen) ile yatayda (geleneksel gezilebilir teras çatı vb.) ısı yalıtımı yapılması | M2 | 16,51 TL
Y.19.059/052 | 15.340.1202 | 4 cm kalınlıkta taşyünü levhalar (taşyünü - 150 kg/m3 yoğunlukta-yüklenebilen) ile yatayda (geleneksel gezilebilir teras çatı vb.) ısı yalıtımı yapılması | M2 | 20,64 TL
Y.19.059/053 | 15.340.1203 | 5 cm kalınlıkta taşyünü levhalar (taşyünü - 150 kg/m3 yoğunlukta-yüklenebilen) ile yatayda (geleneksel gezilebilir teras çatı vb.) ısı yalıtımı yapılması | M2 | 24,65 TL
Y.19.059/054 | 15.340.1204 | 6 cm kalınlıkta taşyünü levhalar (taşyünü - 150 kg/m3 yoğunlukta-yüklenebilen) ile yatayda (geleneksel gezilebilir teras çatı vb.) ısı yalıtımı yapılması | M2 | 29,30 TL
Y.19.059/055 | 15.340.1205 | 8 cm kalınlıkta taşyünü levhalar (taşyünü - 150 kg/m3 yoğunlukta-yüklenebilen) ile yatayda (geleneksel gezilebilir teras çatı vb.) ısı yalıtımı yapılması | M2 | 36,99 TL
Y.19.059/056 | 15.340.1206 | 10 cm kalınlıkta taşyünü levhalar (taşyünü - 150 kg/m3 yoğunlukta-yüklenebilen) ile yatayda (geleneksel gezilebilir teras çatı vb.) ısı yalıtımı yapılması | M2 | 45,13 TL
Y.19.060/051 | 15.340.1301 | 3 cm kalınlıkta camyünü levhalar (camyünü levha, 20-22 kg/m3 yoğunlukta - yüklenemeyen - slikonlu) ile iki duvar arasında ısı ve ses yalıtımı yapılması (sandviç sistem) | M2 | 6,34 TL
Y.19.060/052 | 15.340.1302 | 4 cm kalınlıkta camyünü levhalar (camyünü levha, 20-22 kg/m3 yoğunlukta - yüklenemeyen - slikonlu) ile iki duvar arasında ısı ve ses yalıtımı yapılması (sandviç sistem) | M2 | 7,65 TL
Y.19.060/053 | 15.340.1303 | 5 cm kalınlıkta camyünü levhalar (camyünü levha, 20-22 kg/m3 yoğunlukta - yüklenemeyen - slikonlu) ile iki duvar arasında ısı ve ses yalıtımı yapılması (sandviç sistem) | M2 | 8,96 TL
Y.19.060/054 | 15.340.1304 | 6 cm kalınlıkta camyünü levhalar (camyünü levha, 20-22 kg/m3 yoğunlukta - yüklenemeyen - slikonlu) ile iki duvar arasında ısı ve ses yalıtımı yapılması (sandviç sistem) | M2 | 10,40 TL
Y.19.060/055 | 15.340.1305 | 8 cm kalınlıkta camyünü levhalar (camyünü levha, 20-22 kg/m3 yoğunlukta - yüklenemeyen - slikonlu) ile iki duvar arasında ısı ve ses yalıtımı yapılması (sandviç sistem) | M2 | 12,90 TL
Y.19.060/056 | 15.340.1306 | 10 cm kalınlıkta camyünü levhalar (camyünü levha, 20-22 kg/m3 yoğunlukta - yüklenemeyen - slikonlu) ile iki duvar arasında ısı ve ses yalıtımı yapılması (sandviç sistem) | M2 | 16,78 TL
Y.19.061/001 | 15.340.1401 | Çatı arasına döşeme üzerine, 6 cm kalınlıkta camyünü şilte (camyünü şilte - 18 kg/m3 yoğunlukta) ve üzerine su buharı geçişine açık su yalıtım örtüsü serilmesi | M2 | 15,44 TL
Y.19.061/002 | 15.340.1402 | Çatı arasına döşeme üzerine, 8 cm kalınlıkta camyünü şilte (camyünü şilte - 18 kg/m3 yoğunlukta) ve üzerine su buharı geçişine açık su yalıtım örtüsü serilmesi | M2 | 18,06 TL
Y.19.061/003 | 15.340.1403 | Çatı arasına döşeme üzerine, 10 cm kalınlıkta camyünü şilte (camyünü şilte - 18 kg/m3 yoğunlukta) ve üzerine su buharı geçişine açık su yalıtım örtüsü serilmesi | M2 | 19,90 TL
Y.19.061/004 | 15.340.1404 | Çatı arasına döşeme üzerine, 12 cm kalınlıkta camyünü şilte (camyünü şilte - 18 kg/m3 yoğunlukta) ve üzerine su buharı geçişine açık su yalıtım örtüsü serilmesi | M2 | 21,74 TL
Y.19.061/005 | 15.340.1405 | Çatı arasına döşeme üzerine, 14 cm kalınlıkta camyünü şilte (camyünü şilte - 18 kg/m3 yoğunlukta) ve üzerine su buharı geçişine açık su yalıtım örtüsü serilmesi | M2 | 23,64 TL
Y.19.061/006 | 15.340.1406 | Çatı arasına döşeme üzerine, 6 cm kalınlıkta taşyünü şilte (taşyünü şilte - 50 kg/m3 yoğunlukta) ve üzerine su buharı geçişine açık su yalıtım örtüsü serilmesi | M2 | 19,84 TL
Y.19.061/007 | 15.340.1407 | Çatı arasına döşeme üzerine, 8 cm kalınlıkta taşyünü şilte (taşyünü şilte - 50 kg/m3 yoğunlukta) ve üzerine su buharı geçişine açık su yalıtım örtüsü serilmesi | M2 | 22,26 TL
Y.19.061/008 | 15.340.1408 | Çatı arasına döşeme üzerine, 10 cm kalınlıkta taşyünü şilte (taşyünü şilte - 50 kg/m3 yoğunlukta) ve üzerine su buharı geçişine açık su yalıtım örtüsü serilmesi | M2 | 24,63 TL
Y.19.061/009 | 15.340.1409 | Çatı arasına döşeme üzerine, 12 cm kalınlıkta taşyünü şilte (taşyünü şilte - 50 kg/m3 yoğunlukta) ve üzerine su buharı geçişine açık su yalıtım örtüsü serilmesi | M2 | 26,99 TL
Y.19.061/010 | 15.340.1410 | Çatı arasına döşeme üzerine, 14 cm kalınlıkta taşyünü şilte (taşyünü şilte - 50 kg/m3 yoğunlukta) ve üzerine su buharı geçişine açık su yalıtım örtüsü serilmesi | M2 | 29,35 TL
| 15.340.9951 | 2 mm kalınlıkta, polietilen köpüğünden mamul düz şilte (min.90 kg/m³ yoğunlukta) ile yatayda (zemin yada ara kat döşeme betonu üzerinde vb.) ısı ve ses yalıtımı yapılması | M2 | 6,14 TL
| 15.340.9952 | 5 mm kalınlıkta, polietilen köpüğünden mamul düz şilte (min.90 kg/m³ yoğunlukta) ile yatayda (zemin yada ara kat döşeme betonu üzerinde vb.) ısı ve ses yalıtımı yapılması | M2 | 12,05 TL
| 15.340.9953 | 8 mm kalınlıkta, polietilen köpüğünden mamul düz şilte (min.90 kg/m³ yoğunlukta) ile yatayda (zemin yada ara kat döşeme betonu üzerinde vb.) ısı ve ses yalıtımı yapılması | M2 | 17,95 TL
| 15.340.9961 | 2 mm kalınlıkta, polietilen köpüğünden mamul delikli şilte (min.90 kg/m³ yoğunlukta) ile yatayda (şap betonu üzerine vb.) ısı ve ses yalıtımı yapılması | M2 | 8,76 TL
| 15.340.9962 | 2,5 mm kalınlıkta, polietilen köpüğünden mamul delikli şilte (min.90 kg/m³ yoğunlukta) ile yatayda (şap betonu üzerine vb.) ısı ve ses yalıtımı yapılması | M2 | 10,74 TL
| 15.340.9963 | 5 mm kalınlıkta, polietilen köpüğünden mamul delikli şilte (min.90 kg/m³ yoğunlukta) ile yatayda (şap betonu üzerine vb.) ısı ve ses yalıtımı yapılması | M2 | 18,61 TL
Y.18.110/19A01 | 15.345.1001 | 5 cm kalınlıkta gazbeton ısı yalıtım levhası ile dış duvarlarda dıştan ısı yalıtımı ve üzerine gazbeton ısı yalıtım levha sıvası yapılması (Mantolama) | M2 | 78,05 TL
Y.18.110/19A02 | 15.345.1002 | 6 cm kalınlıkta gazbeton ısı yalıtım levhası ile dış duvarlarda dıştan ısı yalıtımı ve üzerine gazbeton ısı yalıtım levha sıvası yapılması (Mantolama) | M2 | 81,85 TL
Y.18.110/19A03 | 15.345.1003 | 7 cm kalınlıkta gazbeton ısı yalıtım levhası ile dış duvarlarda dıştan ısı yalıtımı ve üzerine gazbeton ısı yalıtım levha sıvası yapılması (Mantolama) | M2 | 85,66 TL
Y.18.110/19A04 | 15.345.1004 | 8 cm kalınlıkta gazbeton ısı yalıtım levhası ile dış duvarlarda dıştan ısı yalıtımı ve üzerine gazbeton ısı yalıtım levha sıvası yapılması (Mantolama) | M2 | 89,46 TL
Y.18.110/19A05 | 15.345.1005 | 9 cm kalınlıkta gazbeton ısı yalıtım levhası ile dış duvarlarda dıştan ısı yalıtımı ve üzerine gazbeton ısı yalıtım levha sıvası yapılması (Mantolama) | M2 | 93,28 TL
Y.18.110/19A06 | 15.345.1006 | 10 cm kalınlıkta gazbeton ısı yalıtım levhası ile dış duvarlarda dıştan ısı yalıtımı ve üzerine gazbeton ısı yalıtım levha sıvası yapılması (Mantolama) | M2 | 97,08 TL
Y.18.110/19B01 | 15.345.1101 | 5 cm kalınlıkta gazbeton ısı yalıtım levhaları ile betonarme tavanlarda ısı yalıtımı yapılması (Sıvasız uygulama) | M2 | 43,28 TL
Y.18.110/19B02 | 15.345.1102 | 6 cm kalınlıkta gazbeton ısı yalıtım levhaları ile betonarme tavanlarda ısı yalıtımı yapılması (Sıvasız uygulama) | M2 | 47,08 TL
Y.18.110/19B03 | 15.345.1103 | 7 cm kalınlıkta gazbeton ısı yalıtım levhaları ile betonarme tavanlarda ısı yalıtımı yapılması (Sıvasız uygulama) | M2 | 50,89 TL
Y.18.110/19B04 | 15.345.1104 | 8 cm kalınlıkta gazbeton ısı yalıtım levhaları ile betonarme tavanlarda ısı yalıtımı yapılması (Sıvasız uygulama) | M2 | 54,69 TL
Y.18.110/19B05 | 15.345.1105 | 9 cm kalınlıkta gazbeton ısı yalıtım levhaları ile betonarme tavanlarda ısı yalıtımı yapılması (Sıvasız uygulama) | M2 | 58,50 TL
Y.18.110/19B06 | 15.345.1106 | 10 cm kalınlıkta gazbeton ısı yalıtım levhaları ile betonarme tavanlarda ısı yalıtımı yapılması (Sıvasız uygulama) | M2 | 62,30 TL
Y.23.242/03 | 15.360.1001 | Alüminyum köşe profilinin (fileli) temini ve yerine tesbiti | MT | 3,84 TL
Y.23.242/04 | 15.360.1002 | Pvc köşe profilinin (fileli) temini ve yerine tespiti | MT | 3,21 TL
Y.23.242/07 | 15.360.1003 | Alüminyum damlalıklı köşe profilinin (fileli) temini ve yerine tespiti | MT | 5,96 TL
Y.23.242/08 | 15.360.1004 | Pvc damlalıklı köşe profilinin (fileli) temini ve yerine tespiti | MT | 4,00 TL
Y.23.242/09 | 15.360.1005 | 3 ile 5 cm arası mantolama kalınlıkları için alüminyum su basman profilinin temini ve yerine tespit edilmesi | MT | 9,28 TL
Y.23.242/13 | 15.360.1006 | 3 cm ile 5 cm (5 cm dahil) arası dilatasyon açıklıkları için kauçuk nem bariyerli pvc esaslı dilatasyon profilinin (fileli) temini ve yerine tespit edilmesi | MT | 23,64 TL
Y.23.242/16 | 15.360.1007 | Kendinden yapışkanlı fileli pvc pencere ve kapı bağlantı (doğrama bitiş profili) profilinin temini ve yerine tespit edilmesi | MT | 7,23 TL
Y.25.116/A03 | 15.365.1001 | Çimento esaslı kendiliğinden yerleşen (self leveling) harç ile ortalama 2 mm kalınlıkta zemin tesviyesi yapılması ve üzerine 2 mm kalınlıkta pvc esaslı yer döseme malzemeleri ile döseme kaplaması yapılması (homojen - grup p - 04.443/a2a) | M2 | 82,99 TL
Y.25.116/A04 | 15.365.1002 | Çimento esaslı kendiliğinden yerleşen (self leveling) harç ile ortalama 2 mm kalınlıkta zemin tesviyesi yapılması ve üzerine 2mm kalınlıkda pvc esaslı yer döseme kaplaması yapılması (heterojen - grup t - 04.443/a2b) | M2 | 76,43 TL
Y.25.116/A05 | 15.365.1003 | Çimento esaslı kendiliğinden yerleşen (self leveling) harç ile ortalama 2 mm kalınlıkta zemin tesviyesi yapılması ve üzerine 2 mm kalınlıkta pvc esaslı yer döseme malzemeleri ile döseme kaplaması yapılması (heterojen - grup t - 04.443/a3) | M2 | 81,68 TL
Y.25.116/A06 | 15.365.1004 | Çimento esaslı kendiliğinden yerleşen (self leveling) harç ile ortalama 2 mm kalınlıkta zemin tesviyesi yapılması ve üzerine 2 mm kalınlıkta pvc esaslı karo yer döseme malzemeleri ile döseme kaplaması yapılması (homojen-grup p - 04.443/a4b) | M2 | 102,89 TL
Y.25.116/A07 | 15.365.1005 | Çimento esaslı kendiliğinden yerleşen (self leveling) harç ile ortalama 2 mm kalınlıkta zemin tesviyesi yapılması ve üzerine 2 mm kalınlıkta pvc esaslı yer döseme malzemeleri ile döseme kaplaması yapılması (heterojen - grup t - 04.443/a5a) | M2 | 82,99 TL
Y.25.116/A08 | 15.365.1006 | Çimento esaslı kendiliğinden yerleşen (self leveling) harç ile ortalama 2 mm kalınlıkta zemin tesviyesi yapılması ve üzerine 2 mm kalınlıkta pvc esaslı yer döseme malzemeleri ile döseme kaplaması yapılması (heterojen - grup t - 04.443/a5b) | M2 | 96,11 TL
Y.25.116/A09 | 15.365.1007 | Çimento esaslı kendiliğinden yerleşen (self leveling) harç ile ortalama 2 mm kalınlıkta zemin tesviyesi yapılması ve üzerine 3 mm kalınlıkta pvc esaslı yer döseme malzemeleri ile döseme kaplamas yapılması (heterojen - grup t - 04.443/b1) | M2 | 94,80 TL
Y.25.116/A10 | 15.365.1008 | Çimento esaslı kendiliğinden yerleşen (self leveling) harç ile ortalama 2 mm kalınlıkta zemin tesviyesi yapılması ve üzerine 2mm kalınlıkda pvc esaslı yer döseme kaplaması yapılması (homojen - grup t - 04.443/a2c) | M2 | 97,43 TL
Y.25.116/A11 | 15.365.1009 | Çimento esaslı kendiliğinden yerleşen (self leveling) harç ile ortalama 2 mm kalınlıkta zemin tesviyesi yapılması ve üzerine 2mm kalınlıkda pvc esaslı karo yer döseme kaplaması yapılması (homojen - grup t - 04.443/a4a) | M2 | 116,01 TL
Y.25.116/S11 | 15.365.1101 | Çimento esaslı kendiliğinden yerleşen (self leveling) harç ile ortalama 2 mm kalınlıkta zemin tesviyesi yapılması ve üzerine pvc esaslı spor zemin malzemeleri ile kapalı spor zeminlerde döşeme kaplaması yapılması (p1) | M2 | 179,09 TL
Y.25.116/S12 | 15.365.1102 | Çimento esaslı kendiliğinden yerleşen (self leveling) harç ile ortalama 2 mm kalınlıkta zemin tesviyesi yapılması ve üzerine pvc esaslı spor zemin malzemeleri ile kapalı spor zeminlerde döşeme kaplaması yapılması (p2) | M2 | 222,40 TL
Y.25.116/S13 | 15.365.1103 | Çimento esaslı kendiliğinden yerleşen (self leveling) harç ile ortalama 2 mm kalınlıkta zemin tesviyesi yapılması ve üzerine pvc esaslı spor zemin malzemeleri ile kapalı spor zeminlerde döşeme kaplaması yapılması (p3) | M2 | 277,53 TL
Y.25.126/01 | 15.365.1501 | Çimento esaslı kendiliğinden yerleşen (self leveling) harç ile ortalama 2 mm kalınlıkta zemin tesviyesi yapılması ve üzerine 2 mm kalınlıkta Linolyum zemin kaplaması yapılması (Sınıf 32-41) | M2 | 104,53 TL
Y.25.126/02 | 15.365.1502 | Çimento esaslı kendiliğinden yerleşen (self leveling) harç ile ortalama 2 mm kalınlıkta zemin tesviyesi yapılması ve üzerine 2,5 mm kalınlıkta Linolyum zemin kaplaması yapılması (Sınıf 34-43) | M2 | 115,03 TL
Y.25.126/03 | 15.365.1503 | Çimento esaslı kendiliğinden yerleşen (self leveling) harç ile ortalama 2 mm kalınlıkta zemin tesviyesi yapılması ve üzerine 3,2 mm kalınlıkta Linolyum zemin kaplaması yapılması (Sınıf 34-43) | M2 | 142,59 TL
Y.25.117 | 15.365.1701 | Pvc esaslı esnek süpürgelik temini ve yerine tespit edilmesi. | MT | 6,50 TL
Y.25.117/1 | 15.365.1702 | Pvc esaslı kendinden dönüşlü kepli süpürgelik temini ve yerine tespit edilmesi. | MT | 9,94 TL
Y.25.118/01 | 15.365.1751 | Pvc esaslı geçiş profili (4 cm genişliğinde) temini ve yerine monte edilmesi. | MT | 10,69 TL
Y.25.118/02 | 15.365.1752 | Alüminyum esaslı geçiş profili (4 cm genişliğinde) temini ve yerine monte edilmesi. | MT | 17,15 TL
Y.26.005/302 | 15.375.1002 | (30 x 30 cm) veya (33 x 33 cm) anma ebatlarında, her türlü desen ve yüzey özelliğinde, ı.kalite, beyaz seramik yer karoları ile 3 mm derz aralıklı döşeme kaplaması yapılması (karo yapıştırıcısı ile) | M2 | 46,41 TL
Y.26.005/303 | 15.375.1003 | 40 x 40 cm anma ebatlarında, her türlü desen ve yüzey özelliğinde, ı.kalite, beyaz seramik yer karoları ile 3 mm derz aralıklı döşeme kaplaması yapılması (karo yapıştırıcısı ile) | M2 | 50,80 TL
Y.26.005/304 | 15.375.1004 | (42,5 x 42,5 cm) veya (45 x 45 cm) anma ebatlarında, her türlü desen ve yüzey özelliğinde, ı.kalite, beyaz seramik yer karoları ile 3 mm derz aralıklı döşeme kaplaması yapılması (karo yapıştırıcısı ile) | M2 | 51,46 TL
Y.26.005/402 | 15.375.1052 | (30 x 30 cm) veya (33 x 33 cm) anma ebatlarında, her türlü desen ve yüzey özelliğinde, ı.kalite, renkli seramik yer karoları ile 3 mm derz aralıklı döşeme kaplaması yapılması (karo yapıştırıcısı ile) | M2 | 47,73 TL
Y.26.005/403 | 15.375.1053 | 40 x 40 cm anma ebatlarında, her türlü desen ve yüzey özelliğinde, ı.kalite, renkli seramik yer karoları ile 3 mm derz aralıklı döşeme kaplaması yapılması (karo yapıştırıcısı ile) | M2 | 52,79 TL
Y.26.005/404 | 15.375.1054 | (42,5 x 42,5 cm) veya (45 x 45 cm) anma ebatlarında, her türlü desen ve yüzey özelliğinde, ı.kalite, renkli seramik yer karoları ile 3 mm derz aralıklı döşeme kaplaması yapılması (karo yapıştırıcısı ile) | M2 | 53,45 TL
Y.26.006/303 | 15.380.1003 | (20 x 25 cm) veya (20 x 30 cm) anma ebatlarında, her türlü desen ve yüzey özelliğinde, ı.kalite, beyaz seramik duvar karoları ile 3 mm derz aralıklı duvar kaplaması yapılması (karo yapıştırıcısı ile) | M2 | 53,63 TL
Y.26.006/305 | 15.380.1005 | (25 x 33 cm) veya (25 x 40 cm) anma ebatlarında, her türlü desen ve yüzey özelliğinde, ı.kalite, beyaz seramik duvar karoları ile 3 mm derz aralıklı duvar kaplaması yapılması (karo yapıştırıcısı ile) | M2 | 51,00 TL
Y.26.006/306 | 15.380.1006 | (20 x 60 cm) veya (30 x 60 cm) veya (33 x 60 cm) anma ebatlarında, her türlü desen ve yüzey özelliğinde, ı.kalite, beyaz seramik duvar karoları ile 3 mm derz aralıklı duvar kaplaması yapılması (karo yapıştırıcısı ile) | M2 | 63,36 TL
Y.26.006/307 | 15.380.1007 | (20 x 50 cm) veya (25 x 50 cm) veya (30 x 45 cm) veya (33 x 45 cm) anma ebatlarında, her türlü desen ve yüzey özelliğinde, ı.kalite, beyaz seramik duvar karoları ile 3 mm derz aralıklı duvar kaplaması yapılması (karo yapıştırıcısı ile) | M2 | 53,19 TL
Y.26.006/403 | 15.380.1053 | (20 x 25 cm) veya (20 x 30 cm) anma ebatlarında, her türlü desen ve yüzey özelliğinde, ı.kalite, renkli seramik duvar karoları ile 3 mm derz aralıklı duvar kaplaması yapılması (karo yapıştırıcısı ile) | M2 | 56,25 TL
Y.26.006/405 | 15.380.1055 | (25 x 33 cm) veya (25 x 40 cm) anma ebatlarında, her türlü desen ve yüzey özelliğinde, ı.kalite, renkli seramik duvar karoları ile 3 mm derz aralıklı duvar kaplaması yapılması (karo yapıştırıcısı ile) | M2 | 52,96 TL
Y.26.006/406 | 15.380.1056 | (20 x 60 cm) veya (30 x 60 cm) veya (33 x 60 cm) anma ebatlarında, her türlü desen ve yüzey özelliğinde, ı.kalite, renkli seramik duvar karoları ile 3 mm derz aralıklı duvar kaplaması yapılması (karo yapıştırıcısı ile) | M2 | 64,69 TL
Y.26.006/407 | 15.380.1057 | (20 x 50 cm) veya (25 x 50 cm) veya (30 x 45 cm) veya (33 x 45 cm) anma ebatlarında, her türlü desen ve yüzey özelliğinde, ı.kalite, renkli seramik duvar karoları ile 3 mm derz aralıklı duvar kaplaması yapılması (karo yapıştırıcısı ile) | M2 | 55,15 TL
Y.26.007/304A | 15.385.1004 | (30 x 30 cm) veya (33 x 33 cm) anma ebatlarında, her türlü desen ve yüzey özelliğinde, ı.kalite, beyaz, sırlı porselen karo ile 3 mm derz aralıklı döşeme kaplaması yapılması (karo yapıştırıcısı ile) | M2 | 61,93 TL
Y.26.007/305A | 15.385.1005 | 40 x 40 cm anma ebatlarında, her türlü desen ve yüzey özelliğinde, ı.kalite, beyaz, sırlı porselen karo ile 3 mm derz aralıklı döşeme kaplaması yapılması (karo yapıştırıcısı ile) | M2 | 64,25 TL
Y.26.007/306A | 15.385.1006 | (42,5 x 42,5 cm) veya (45 x 45 cm) anma ebatlarında, her türlü desen ve yüzey özelliğinde, ı.kalite, beyaz, sırlı porselen karo ile 3 mm derz aralıklı döşeme kaplaması yapılması (karo yapıştırıcısı ile) | M2 | 64,25 TL
Y.26.007/308A | 15.385.1008 | 60 x 60 cm anma ebatlarında, her türlü desen ve yüzey özelliğinde, I.kalite, beyaz, sırlı porselen karo ile 3 mm derz aralıklı döşeme kaplaması yapılması (karo yapıştırıcısı ile) | M2 | 72,86 TL
| 15.385.1009 | 15 x 60 cm anma ebatlarında, her türlü desen ve yüzey özelliğinde, I.kalite, beyaz, sırlı porselen karo ile 3 mm derz aralıklı döşeme kaplaması yapılması (karo yapıştırıcısı ile) | M2 | 80,15 TL
Y.26.007/310A | 15.385.1010 | 30 x 60 cm anma ebatlarında, her türlü desen ve yüzey özelliğinde, ı.kalite, beyaz, sırlı porselen karo ile 3 mm derz aralıklı döşeme kaplaması yapılması (karo yapıştırıcısı ile) | M2 | 74,19 TL
Y.26.007/404A | 15.385.1024 | (30 x 30 cm) veya (33 x 33 cm) anma ebatlarında, her türlü desen ve yüzey özelliğinde, ı.kalite, renkli, sırlı porselen karo ile 3 mm derz aralıklı döşeme kaplaması yapılması (karo yapıştırıcısı ile) | M2 | 63,89 TL
Y.26.007/405A | 15.385.1025 | 40 x 40 cm anma ebatlarında, her türlü desen ve yüzey özelliğinde, ı.kalite, renkli, sırlı porselen karo ile 3 mm derz aralıklı döşeme kaplaması yapılması (karo yapıştırıcısı ile) | M2 | 66,24 TL
Y.26.007/406A | 15.385.1026 | (42,5 x 42,5 cm) veya (45 x 45 cm) anma ebatlarında, her türlü desen ve yüzey özelliğinde, ı.kalite, renkli, sırlı porselen karo ile 3 mm derz aralıklı döşeme kaplaması yapılması (karo yapıştırıcısı ile) | M2 | 66,24 TL
Y.26.007/408A | 15.385.1028 | 60 x 60 cm anma ebatlarında, her türlü desen ve yüzey özelliğinde, ı.kalite, renkli, sırlı porselen karo ile 3 mm derz aralıklı döşeme kaplaması yapılması (karo yapıştırıcısı ile) | M2 | 74,19 TL
| 15.385.1029 | 15 x 60 cm anma ebatlarında, her türlü desen ve yüzey özelliğinde, I.kalite, renkli, sırlı porselen karo ile 3 mm derz aralıklı döşeme kaplaması yapılması (karo yapıştırıcısı ile) | M2 | 82,14 TL
Y.26.007/410A | 15.385.1030 | 30 x 60 cm anma ebatlarında, her türlü desen ve yüzey özelliğinde, ı.kalite, renkli, sırlı porselen karo ile 3 mm derz aralıklı döşeme kaplaması yapılması (karo yapıştırıcısı ile) | M2 | 76,18 TL
Y.26.007/303B | 15.385.1043 | 20 x 20 cm anma ebatlarında, her türlü desen ve yüzey özelliğinde, ı.kalite, beyaz, sırlı porselen karo ile 3 mm derz aralıklı duvar ve cephe kaplaması yapılması (karo yapıştırıcısı ile) | M2 | 67,83 TL
Y.26.007/304B | 15.385.1044 | (30 x 30 cm) veya (33 x 33 cm) anma ebatlarında, her türlü desen ve yüzey özelliğinde, ı.kalite, beyaz, sırlı porselen karo ile 3 mm derz aralıklı duvar ve cephe kaplaması yapılması (karo yapıştırıcısı ile) | M2 | 63,89 TL
Y.26.007/305B | 15.385.1045 | 40 x 40 cm anma ebatlarında, her türlü desen ve yüzey özelliğinde, ı.kalite, beyaz, sırlı porselen karo ile 3 mm derz aralıklı duvar ve cephe kaplaması yapılması (karo yapıştırıcısı ile) | M2 | 66,21 TL
Y.26.007/306B | 15.385.1046 | (42,5 x 42,5 cm) veya (45 x 45 cm) anma ebatlarında, her türlü desen ve yüzey özelliğinde, ı.kalite, beyaz, sırlı porselen karo ile 3 mm derz aralıklı duvar ve cephe kaplaması yapılması (karo yapıştırıcısı ile) | M2 | 66,21 TL
| 15.385.1049 | 15 x 60 cm anma ebatlarında, her türlü desen ve yüzey özelliğinde, I.kalite, beyaz, sırlı porselen karo ile 3 mm derz aralıklı duvar ve cephe kaplaması yapılması (karo yapıştırıcısı ile) | M2 | 82,11 TL
Y.26.007/310B | 15.385.1050 | 30 x 60 cm anma ebatlarında, her türlü desen ve yüzey özelliğinde, ı.kalite, beyaz, sırlı porselen karo ile 3 mm derz aralıklı duvar ve cephe kaplaması yapılması (karo yapıştırıcısı ile) | M2 | 76,15 TL
Y.26.007/403B | 15.385.1063 | 20 x 20 cm anma ebatlarında, her türlü desen ve yüzey özelliğinde, ı.kalite, renkli, sırlı porselen karo ile 3 mm derz aralıklı duvar ve cephe kaplaması yapılması (karo yapıştırıcısı ile) | M2 | 71,10 TL
Y.26.007/404B | 15.385.1064 | (30 x 30 cm) veya (33 x 33 cm) anma ebatlarında, her türlü desen ve yüzey özelliğinde, ı.kalite, renkli, sırlı porselen karo ile 3 mm derz aralıklı duvar ve cephe kaplaması yapılması (karo yapıştırıcısı ile) | M2 | 65,85 TL
Y.26.007/405B | 15.385.1065 | 40 x 40 cm anma ebatlarında, her türlü desen ve yüzey özelliğinde, ı.kalite, renkli, sırlı porselen karo ile 3 mm derz aralıklı duvar ve cephe kaplaması yapılması (karo yapıştırıcısı ile) | M2 | 68,20 TL
Y.26.007/406B | 15.385.1066 | 15 x 60 cm anma ebatlarında, her türlü desen ve yüzey özelliğinde, I.kalite, renkli, sırlı porselen karo ile 3 mm derz aralıklı duvar ve cephe kaplaması yapılması (karo yapıştırıcısı ile) | M2 | 68,20 TL
| 15.385.1069 | 15 x 60 cm anma ebatlarında, her türlü desen ve yüzey özelliğinde, I.kalite, renkli, sırlı porselen karo ile 3 mm derz aralıklı duvar ve cephe kaplaması yapılması (karo yapıştırıcısı ile) | M2 | 84,10 TL
Y.26.007/410B | 15.385.1070 | 30 x 60 cm anma ebatlarında, her türlü desen ve yüzey özelliğinde, ı.kalite, renkli, sırlı porselen karo ile 3 mm derz aralıklı duvar ve cephe kaplaması yapılması (karo yapıştırıcısı ile) | M2 | 78,14 TL
Y.26.008/304A | 15.390.1004 | (30 x 30 cm) veya (33 x 33 cm) anma ebatlarında, her türlü renk, desen ve yüzey özelliğinde, ı.kalite, mat, sırsız porselen karo ile 3 mm derz aralıklı döşeme kaplaması yapılması (karo yapıştırıcısı ile) | M2 | 67,18 TL
Y.26.008/305A | 15.390.1005 | 40 x 40 cm anma ebatlarında, her türlü renk, desen ve yüzey özelliğinde, ı.kalite, mat, sırsız porselen karo ile 3 mm derz aralıklı döşeme kaplaması yapılması (karo yapıştırıcısı ile) | M2 | 70,88 TL
Y.26.008/306A | 15.390.1006 | (42,5 x 42,5 cm) veya (45 x 45 cm) anma ebatlarında, rektifiyeli, her türlü renk, desen ve yüzey özelliğinde, ı.kalite, mat, sırsız porselen karo ile 3 mm derz aralıklı döşeme kaplaması yapılması (karo yapıştırıcısı ile) | M2 | 80,15 TL
Y.26.008/308A | 15.390.1008 | 60 x 60 cm anma ebatlarında, rektifiyeli, her türlü renk, desen ve yüzey özelliğinde, ı.kalite, mat, sırsız porselen karo ile 3 mm derz aralıklı döşeme kaplaması yapılması (karo yapıştırıcısı ile) | M2 | 88,76 TL
| 15.390.1009 | 15 x 60 cm anma ebatlarında, rektifiyeli, her türlü renk, desen ve yüzey özelliğinde, I.kalite, mat, sırsız porselen karo ile 3 mm derz aralıklı döşeme kaplaması yapılması (karo yapıştırıcısı ile) | M2 | 89,43 TL
Y.26.008/310A | 15.390.1010 | 30 x 60 cm anma ebatlarında, rektifiyeli, her türlü renk, desen ve yüzey özelliğinde, ı.kalite, mat, sırsız porselen karo ile 3 mm derz aralıklı döşeme kaplaması yapılması (karo yapıştırıcısı ile) | M2 | 90,09 TL
Y.26.008/404A | 15.390.1024 | (30 x 30 cm) veya (33 x 33 cm) anma ebatlarında, rektifiyeli, her türlü renk, desen ve yüzey özelliğinde, ı.kalite, parlak, sırsız porselen karo ile 3 mm derz aralıklı döşeme kaplaması yapılması (karo yapıştırıcısı ile) | M2 | 79,64 TL
Y.26.008/405A | 15.390.1025 | 40 x 40 cm anma ebatlarında, rektifiyeli, her türlü renk, desen ve yüzey özelliğinde, ı.kalite, parlak, sırsız porselen karo ile 3 mm derz aralıklı döşeme kaplaması yapılması (karo yapıştırıcısı ile) | M2 | 84,13 TL
Y.26.008/406A | 15.390.1026 | (42,5 x 42,5 cm) veya (45 x 45 cm) anma ebatlarında, rektifiyeli, her türlü renk, desen ve yüzey özelliğinde, ı.kalite, parlak, sırsız porselen karo ile 3 mm derz aralıklı döşeme kaplaması yapılması (karo yapıştırıcısı ile) | M2 | 97,38 TL
Y.26.008/408A | 15.390.1028 | 60 x 60 cm anma ebatlarında, rektifiyeli, her türlü renk, desen ve yüzey özelliğinde, ı.kalite, parlak, sırsız porselen karo ile 3 mm derz aralıklı döşeme kaplaması yapılması (karo yapıştırıcısı ile) | M2 | 105,99 TL
| 15.390.1029 | 15 x 60 cm anma ebatlarında, rektifiyeli, her türlü renk, desen ve yüzey özelliğinde, I.kalite, parlak, sırsız porselen karo ile 3 mm derz aralıklı döşeme kaplaması yapılması (karo yapıştırıcısı ile) | M2 | 106,65 TL
Y.26.008/410A | 15.390.1030 | 30 x 60 cm anma ebatlarında, rektifiyeli, her türlü renk, desen ve yüzey özelliğinde, ı.kalite, parlak, sırsız porselen karo ile 3 mm derz aralıklı döşeme kaplaması yapılması (karo yapıştırıcısı ile) | M2 | 111,29 TL
Y.26.008/303B | 15.390.1043 | 20 x 20 cm anma ebatlarında, her türlü renk, desen ve yüzey özelliğinde, ı.kalite, mat, sırsız porselen karo ile 3 mm derz aralıklı duvar ve cephe kaplaması yapılması (karo yapıştırıcısı ile) | M2 | 74,39 TL
Y.26.008/304B | 15.390.1044 | (30 x 30 cm) veya (33 x 33 cm) anma ebatlarında, her türlü renk, desen ve yüzey özelliğinde, ı.kalite, mat, sırsız porselen karo ile 3 mm derz aralıklı duvar ve cephe kaplaması yapılması (karo yapıştırıcısı ile) | M2 | 69,14 TL
Y.26.008/305B | 15.390.1045 | 40 x 40 cm anma ebatlarında, her türlü renk, desen ve yüzey özelliğinde, ı.kalite, mat, sırsız porselen karo ile 3 mm derz aralıklı duvar ve cephe kaplaması yapılması (karo yapıştırıcısı ile) | M2 | 72,84 TL
Y.26.008/306B | 15.390.1046 | (42,5 x 42,5 cm) veya (45 x 45 cm) anma ebatlarında, rektifiyeli, her türlü renk, desen ve yüzey özelliğinde, ı.kalite, mat, sırsız porselen karo ile 3 mm derz aralıklı duvar ve cephe kaplaması yapılması (karo yapıştırıcısı ile) | M2 | 82,11 TL
| 15.390.1049 | 15 x 60 cm anma ebatlarında, rektifiyeli, her türlü renk, desen ve yüzey özelliğinde, I.kalite, mat, sırsız porselen karo ile 3 mm derz aralıklı duvar ve cephe kaplaması yapılması (karo yapıştırıcısı ile) | MT | 91,39 TL
Y.26.008/310B | 15.390.1050 | 30 x 60 cm anma ebatlarında, rektifiyeli, her türlü renk, desen ve yüzey özelliğinde, ı.kalite, mat, sırsız porselen karo ile 3 mm derz aralıklı duvar ve cephe kaplaması yapılması (karo yapıştırıcısı ile) | M2 | 92,05 TL
Y.26.008/403B | 15.390.1063 | 20 x 20 cm anma ebatlarında, rektifiyeli, her türlü renk, desen ve yüzey özelliğinde, ı.kalite, parlak, sırsız porselen karo ile 3 mm derz aralıklı duvar ve cephe kaplaması yapılması (karo yapıştırıcısı ile) | M2 | 88,16 TL
Y.26.008/404B | 15.390.1064 | (30 x 30 cm) veya (33 x 33 cm) anma ebatlarında, rektifiyeli, her türlü renk, desen ve yüzey özelliğinde, ı.kalite, parlak, sırsız porselen karo ile 3 mm derz aralıklı duvar ve cephe kaplaması yapılması (karo yapıştırıcısı ile) | M2 | 81,60 TL
Y.26.008/405B | 15.390.1065 | 40 x 40 cm anma ebatlarında, rektifiyeli, her türlü renk, desen ve yüzey özelliğinde, ı.kalite, parlak, sırsız porselen karo ile 3 mm derz aralıklı duvar ve cephe kaplaması yapılması (karo yapıştırıcısı ile) | M2 | 86,09 TL
Y.26.008/406B | 15.390.1066 | (42,5 x 42,5 cm) veya (45 x 45 cm) anma ebatlarında, rektifiyeli, her türlü renk, desen ve yüzey özelliğinde, ı.kalite, parlak, sırsız porselen karo ile 3 mm derz aralıklı duvar ve cephe kaplaması yapılması (karo yapıştırıcısı ile) | M2 | 99,34 TL
| 15.390.1069 | 15 x 60 cm anma ebatlarında, rektifiyeli, her türlü renk, desen ve yüzey özelliğinde, I.kalite, parlak, sırsız porselen karo ile 3 mm derz aralıklı duvar ve cephe kaplaması yapılması (karo yapıştırıcısı ile) | M2 | 108,61 TL
Y.26.008/410B | 15.390.1070 | 30 x 60 cm anma ebatlarında, rektifiyeli, her türlü renk, desen ve yüzey özelliğinde, ı.kalite, parlak, sırsız porselen karo ile 3 mm derz aralıklı duvar ve cephe kaplaması yapılması (karo yapıştırıcısı ile) | M2 | 113,25 TL
Y.26.015/001 | 15.400.1001 | Mermer agregalı terrazo karo ile iç mekan döşeme kaplaması yapılması (kırılma yükü şartları (sınıf 1) yüzey alanı <= 1100cm2 ebatlarda, honlu veya cilalı) | M2 | 95,81 TL
Y.26.015/002 | 15.400.1002 | Mermer agregalı terrazo karo ile iç mekan döşeme kaplaması yapılması (kırılma yükü şartları (sınıf 1) yüzey alanı > 1100cm2 ebatlarda, honlu veya cilalı) | M2 | 101,06 TL
Y.26.015/003 | 15.400.1003 | Mermer agregalı terrazo karo ile iç mekan döşeme kaplaması yapılması (kırılma yükü şartları (sınıf 2) yüzey alanı <= 1100cm2 ebatlarda ve kırılma dayanımı > 2,5 kn, honlu vaya cilalı) | M2 | 98,44 TL
Y.26.015/004 | 15.400.1004 | Mermer agregalı terrazo karo ile iç mekan döşeme kaplaması yapılması (kırılma yükü şartları (sınıf 3) 1100 < yüzey alanı < 1800 cm2 ebatlarda ve kırılma dayanımı > 3 kn, honlu vaya cilalı) | M2 | 101,06 TL
Y.26.015/005 | 15.400.1005 | Mermer agregalı terrazo karo ile iç mekan döşeme kaplaması yapılması (kırılma yükü şartları (sınıf 3) yüzey alanı >= 1800cm2 ebatlarda ve kırılma dayanımı > 3 kn, honlu vaya cilalı) | M2 | 115,50 TL
Y.26.015/011 | 15.400.1101 | Granit agregalı terrazo karo ile iç mekan döşeme kaplaması yapılması (kırılma yükü şartları (sınıf 1) yüzey alanı <= 1100cm2 ebatlarda, honlu veya cilalı) | M2 | 112,88 TL
Y.26.015/012 | 15.400.1102 | Granit agregalı terrazo karo ile iç mekan döşeme kaplaması yapılması (kırılma yükü şartları (sınıf 1) yüzey alanı > 1100cm2 ebatlarda, honlu veya cilalı) | M2 | 115,50 TL
Y.26.015/013 | 15.400.1103 | Granit agregalı terrazo karo ile iç mekan döşeme kaplaması yapılması (kırılma yükü şartları (sınıf 2) yüzey alanı <= 1100cm2 ebatlarda ve kırılma dayanımı > 2,5 kn, honlu vaya cilalı) | M2 | 114,19 TL
Y.26.015/014 | 15.400.1104 | Granit agregalı terrazo karo ile iç mekan döşeme kaplaması yapılması (kırılma yükü şartları (sınıf 3) 1100 < yüzey alanı < 1800 cm2 ebatlarda ve kırılma dayanımı > 3 kn, honlu vaya cilalı) | M2 | 116,81 TL
Y.26.015/015 | 15.400.1105 | Granit agregalı terrazo karo ile iç mekan döşeme kaplaması yapılması (kırılma yükü şartları (sınıf 3) yüzey alanı >= 1800cm2 ebatlarda ve kırılma dayanımı > 3 kn, honlu vaya cilalı) | M2 | 120,75 TL
Y.26.015/021 | 15.400.1201 | Kuvars-silis + mermer agregalı terrazo karo ile iç mekan döşeme kaplaması yapılması (kırılma yükü şartları (sınıf 1) yüzey alanı <= 1100cm2 ebatlarda, honlu veya cilalı) | M2 | 112,88 TL
Y.26.015/022 | 15.400.1202 | Kuvars-silis + mermer agregalı terrazo karo ile iç mekan döşeme kaplaması yapılması (kırılma yükü şartları (sınıf 1) yüzey alanı > 1100cm2 ebatlarda, honlu veya cilalı) | M2 | 115,50 TL
Y.26.015/023 | 15.400.1203 | Kuvars-silis + mermer agregalı terrazo karo ile iç mekan döşeme kaplaması yapılması (kırılma yükü şartları (sınıf 2) yüzey alanı <= 1100cm2 ebatlarda ve kırılma dayanımı > 2,5 kn, honlu vaya cilalı) | M2 | 114,19 TL
Y.26.015/024 | 15.400.1204 | Kuvars-silis + mermer agregalı terrazo karo ile iç mekan döşeme kaplaması yapılması (kırılma yükü şartları (sınıf 3) 1100 < yüzey alanı < 1800 cm2 ebatlarda ve kırılma dayanımı > 3 kn, honlu vaya cilalı) | M2 | 116,81 TL
Y.26.015/025 | 15.400.1205 | Kuvars-silis + mermer agregalı terrazo karo ile iç mekan döşeme kaplaması yapılması (kırılma yükü şartları (sınıf 3) yüzey alanı >= 1800cm2 ebatlarda ve kırılma dayanımı > 3 kn, honlu vaya cilalı) | M2 | 120,75 TL
Y.26.015/031 | 15.400.1301 | Kuvars-silis agregalı terrazo karo ile iç mekan döşeme kaplaması yapılması (kırılma yükü şartları (sınıf 1) yüzey alanı <= 1100cm2 ebatlarda, honlu veya cilalı) | M2 | 187,69 TL
Y.26.015/032 | 15.400.1302 | Kuvars-silis agregalı terrazo karo ile iç mekan döşeme kaplaması yapılması (kırılma yükü şartları (sınıf 1) yüzey alanı > 1100cm2 ebatlarda, honlu veya cilalı) | M2 | 194,25 TL
Y.26.015/033 | 15.400.1303 | Kuvars-silis agregalı terrazo karo ile iç mekan döşeme kaplaması yapılması (kırılma yükü şartları (sınıf 2) yüzey alanı <= 1100cm2 ebatlarda ve kırılma dayanımı > 2,5 kn, honlu vaya cilalı) | M2 | 187,69 TL
Y.26.015/034 | 15.400.1304 | Kuvars-silis agregalı terrazo karo ile iç mekan döşeme kaplaması yapılması (kırılma yükü şartları (sınıf 3) 1100 < yüzey alanı < 1800 cm2 ebatlarda ve kırılma dayanımı > 3 kn, honlu vaya cilalı) | M2 | 203,44 TL
Y.26.015/035 | 15.400.1305 | Kuvars-silis agregalı terrazo karo ile iç mekan döşeme kaplaması yapılması (kırılma yükü şartları (sınıf 3) yüzey alanı >= 1800cm2 ebatlarda ve kırılma dayanımı > 3 kn, honlu vaya cilalı) | M2 | 217,88 TL
Y.26.015/051 | 15.405.1001 | Karosiman terrazo karo ile dış mekan döşeme kaplaması yapılması (kırılma dayanımı şartları (sınıf 1) eğilme dayanımı minimum 2,8 mpa, aşınma direnç sınıfı (2-g), yüzey alanı <= 1600 cm2 , yivli-yivsiz, her renkte) | M2 | 93,19 TL
Y.26.015/052 | 15.405.1002 | Karosiman terrazo karo ile dış mekan döşeme kaplaması yapılması (kırılma dayanımı şartları (sınıf 1) eğilme dayanımı minimum 2,8 mpa aşınma direnç sınıfı (2-g), 1600 < yüzey alanı =< 3600 cm2, yivli-yivsiz, her renkte) | M2 | 106,31 TL
Y.26.015/053 | 15.405.1003 | Karosiman terrazo karo ile dış mekan döşeme kaplaması yapılması (kırılma dayanımı şartları (sınıf 2) eğilme dayanımı minimum 3,2 mpa aşınma direnç sınıfı (3-h), yüzey alanı <= 1600 cm2, yivli-yivsiz, her renkte) | M2 | 97,13 TL
Y.26.015/054 | 15.405.1004 | Karosiman terrazo karo ile dış mekan döşeme kaplaması yapılması (kırılma dayanımı şartları (sınıf 2) eğilme dayanımı minimum 3,2 mpa aşınma direnç sınıfı (3-h),1600 < yüzey alanı =< 3600 cm2, yivli-yivsiz, her renkte) | M2 | 108,94 TL
Y.26.015/055 | 15.405.1005 | Karosiman terrazo karo ile dış mekan döşeme kaplaması yapılması (kırılma dayanımı şartları (sınıf 3) eğilme dayanımı minimum 4,0 mpa aşınma direnç sınıfı (4-ı), yüzey alanı <= 1600 cm2, yivli-yivsiz, her renkte) | M2 | 99,75 TL
Y.26.015/056 | 15.405.1006 | Karosiman terrazo karo ile dış mekan döşeme kaplaması yapılması (kırılma dayanımı şartları (sınıf 3) eğilme dayanımı minimum 4,0 mpa aşınma direnç sınıfı (4-ı), 1600 < yüzey alanı =< 3600 cm2, yivli-yivsiz, her renkte) | M2 | 111,56 TL
Y.26.015/061 | 15.405.1101 | Mermer agregalı terrazo karo ile dış mekan döşeme kaplaması yapılması (kırılma dayanımı şartları (sınıf 1) eğilme dayanımı minimum 2,8 mpa aşınma direnç sınıfı (2-g), yüzey alanı <= 1600 cm2, her türlü yüzey işlemli) | M2 | 98,44 TL
Y.26.015/062 | 15.405.1102 | Mermer agregalı terrazo karo ile dış mekan döşeme kaplaması yapılması (kırılma dayanımı şartları (sınıf 1) eğilme dayanımı minimum 2,8 mpa aşınma direnç sınıfı (2-g), 1600 < yüzey alanı =< 3600 cm2, her türlü yüzey işlemli) | M2 | 107,63 TL
Y.26.015/063 | 15.405.1103 | Mermer agregalı terrazo karo ile dış mekan döşeme kaplaması yapılması (kırılma dayanımı şartları (sınıf 2) eğilme dayanımı minimum 3,2 mpa aşınma direnç sınıfı (3-h), yüzey alanı <= 1600 cm2, her türlü yüzey işlemli) | M2 | 103,69 TL
Y.26.015/064 | 15.405.1104 | Mermer agregalı terrazo karo ile dış mekan döşeme kaplaması yapılması (kırılma dayanımı şartları (sınıf 2) eğilme dayanımı minimum 3,2 mpa aşınma direnç sınıfı (3-h),1600 < yüzey alanı =< 3600 cm2, her türlü yüzey işlemli) | M2 | 111,56 TL
Y.26.015/065 | 15.405.1105 | Mermer agregalı terrazo karo ile dış mekan döşeme kaplaması yapılması (kırılma dayanımı şartları (sınıf 3) eğilme dayanımı minimum 4,0 mpa aşınma direnç sınıfı (4-ı), yüzey alanı <= 1600 cm2, her türlü yüzey işlemli) | M2 | 103,69 TL
Y.26.015/066 | 15.405.1106 | Mermer agregalı terrazo karo ile dış mekan döşeme kaplaması yapılması (kırılma dayanımı şartları (sınıf 3) eğilme dayanımı minimum 4,0 mpa aşınma direnç sınıfı (4-ı), 1600 < yüzey alanı =< 3600 cm2, her türlü yüzey işlemli) | M2 | 114,19 TL
Y.26.015/071 | 15.405.1201 | Granit agregalı terrazo karo ile dış mekan döşeme kaplaması yapılması (kırılma dayanımı şartları (sınıf 1) eğilme dayanımı minimum 2,8 mpa aşınma direnç sınıfı (2-g), yüzey alanı <= 1600 cm2, her türlü yüzey işlemli) | M2 | 107,63 TL
Y.26.015/072 | 15.405.1202 | Granit agregalı terrazo karo ile dış mekan döşeme kaplaması yapılması (kırılma dayanımı şartları (sınıf 1) eğilme dayanımı minimum 2,8 mpa aşınma direnç sınıfı (2-g), 1600 < yüzey alanı =< 3600 cm2, her türlü yüzey işlemli) | M2 | 119,44 TL
Y.26.015/073 | 15.405.1203 | Granit agregalı terrazo karo ile dış mekan döşeme kaplaması yapılması (kırılma dayanımı şartları (sınıf 2) eğilme dayanımı minimum 3,2 mpa aşınma direnç sınıfı (3-h), yüzey alanı <= 1600 cm2, her türlü yüzey işlemli) | M2 | 111,56 TL
Y.26.015/074 | 15.405.1204 | Granit agregalı terrazo karo ile dış mekan döşeme kaplaması yapılması (kırılma dayanımı şartları (sınıf 2) eğilme dayanımı minimum 3,2 mpa aşınma direnç sınıfı (3-h),1600 < yüzey alanı =< 3600 cm2, her türlü yüzey işlemli) | M2 | 122,06 TL
Y.26.015/075 | 15.405.1205 | Granit agregalı terrazo karo ile dış mekan döşeme kaplaması yapılması (kırılma dayanımı şartları (sınıf 3) eğilme dayanımı minimum 4,0 mpa aşınma direnç sınıfı (4-ı), yüzey alanı <= 1600 cm2, her türlü yüzey işlemli) | M2 | 112,88 TL
Y.26.015/076 | 15.405.1206 | Granit agregalı terrazo karo ile dış mekan döşeme kaplaması yapılması (kırılma dayanımı şartları (sınıf 3) eğilme dayanımı minimum 4,0 mpa aşınma direnç sınıfı (4-ı), 1600 < yüzey alanı =< 3600 cm2, her türlü yüzey işlemli) | M2 | 127,31 TL
Y.26.015/081 | 15.405.1301 | Andezit agregalı terrazo karo ile dış mekan döşeme kaplaması yapılması (kırılma dayanımı şartları (sınıf 1) eğilme dayanımı minimum 2,8 mpa aşınma direnç sınıfı (2-g), yüzey alanı <= 1600 cm2, her türlü yüzey işlemli) | M2 | 99,75 TL
Y.26.015/082 | 15.405.1302 | Andezit agregalı terrazo karo ile dış mekan döşeme kaplaması yapılması (kırılma dayanımı şartları (sınıf 1) eğilme dayanımı minimum 2,8 mpa aşınma direnç sınıfı (2-g), 1600 < yüzey alanı =< 3600 cm2, her türlü yüzey işlemli) | M2 | 119,44 TL
Y.26.015/083 | 15.405.1303 | Andezit agregalı terrazo karo ile dış mekan döşeme kaplaması yapılması (kırılma dayanımı şartları (sınıf 2) eğilme dayanımı minimum 3,2 mpa aşınma direnç sınıfı (3-h), yüzey alanı <= 1600 cm2, her türlü yüzey işlemli) | M2 | 103,69 TL
Y.26.015/084 | 15.405.1304 | Andezit agregalı terrazo karo ile dış mekan döşeme kaplaması yapılması (kırılma dayanımı şartları (sınıf 2) eğilme dayanımı minimum 3,2 mpa aşınma direnç sınıfı (3-h),1600 < yüzey alanı =< 3600 cm2, her türlü yüzey işlemli) | M2 | 122,06 TL
Y.26.015/085 | 15.405.1305 | Andezit agregalı terrazo karo ile dış mekan döşeme kaplaması yapılması (kırılma dayanımı şartları (sınıf 3) eğilme dayanımı minimum 4,0 mpa aşınma direnç sınıfı (4-ı), yüzey alanı <= 1600 cm2, her türlü yüzey işlemli) | M2 | 107,63 TL
Y.26.015/086 | 15.405.1306 | Andezit agregalı terrazo karo ile dış mekan döşeme kaplaması yapılması (kırılma dayanımı şartları (sınıf 3) eğilme dayanımı minimum 4,0 mpa aşınma direnç sınıfı (4-ı), 1600 < yüzey alanı =< 3600 cm2, her türlü yüzey işlemli) | M2 | 127,31 TL
Y.26.015/091 | 15.405.1401 | Bazalt agregalı terrazo karo ile dış mekan döşeme kaplaması yapılması (kırılma dayanımı şartları (sınıf 1) eğilme dayanımı minimum 2,8 mpa aşınma direnç sınıfı (2-g), yüzey alanı <= 1600 cm2, her türlü yüzey işlemli) | M2 | 99,75 TL
Y.26.015/092 | 15.405.1402 | Bazalt agregalı terrazo karo ile dış mekan döşeme kaplaması yapılması (kırılma dayanımı şartları (sınıf 1) eğilme dayanımı minimum 2,8 mpa aşınma direnç sınıfı (2-g), 1600 < yüzey alanı =< 3600 cm2, her türlü yüzey işlemli) | M2 | 119,44 TL
Y.26.015/093 | 15.405.1403 | Bazalt agregalı terrazo karo ile dış mekan döşeme kaplaması yapılması (kırılma dayanımı şartları (sınıf 2) eğilme dayanımı minimum 3,2 mpa aşınma direnç sınıfı (3-h), yüzey alanı <= 1600 cm2, her türlü yüzey işlemli) | M2 | 103,69 TL
Y.26.015/094 | 15.405.1404 | Bazalt agregalı terrazo karo ile dış mekan döşeme kaplaması yapılması (kırılma dayanımı şartları (sınıf 2) eğilme dayanımı minimum 3,2 mpa aşınma direnç sınıfı (3-h),1600 < yüzey alanı =< 3600 cm2, her türlü yüzey işlemli) | M2 | 122,06 TL
Y.26.015/095 | 15.405.1405 | Bazalt agregalı terrazo karo ile dış mekan döşeme kaplaması yapılması (kırılma dayanımı şartları (sınıf 3) eğilme dayanımı minimum 4,0 mpa aşınma direnç sınıfı (4-ı), yüzey alanı <= 1600 cm2, her türlü yüzey işlemli) | M2 | 107,63 TL
Y.26.015/096 | 15.405.1406 | Bazalt agregalı terrazo karo ile dış mekan döşeme kaplaması yapılması (kırılma dayanımı şartları (sınıf 3) eğilme dayanımı minimum 4,0 mpa aşınma direnç sınıfı (4-ı), 1600 < yüzey alanı =< 3600 cm2, her türlü yüzey işlemli) | M2 | 128,63 TL
Y.26.015/101 | 15.405.1501 | Kuvars-silis agregalı terrazo karo ile dış mekan döşeme kaplaması yapılması (kırılma dayanımı şartları (sınıf 1) eğilme dayanımı minimum 2,8 mpa aşınma direnç sınıfı (2-g), yüzey alanı <= 1600 cm2, her türlü yüzey işlemli) | M2 | 127,31 TL
Y.26.015/102 | 15.405.1502 | Kuvars-silis agregalı terrazo karo ile dış mekan döşeme kaplaması yapılması (kırılma dayanımı şartları (sınıf 1) eğilme dayanımı minimum 2,8 mpa aşınma direnç sınıfı (2-g), 1600 < yüzey alanı =< 3600 cm2, her türlü yüzey işlemli) | M2 | 133,88 TL
Y.26.015/103 | 15.405.1503 | Kuvars-silis agregalı terrazo karo ile dış mekan döşeme kaplaması yapılması (kırılma dayanımı şartları (sınıf 2) eğilme dayanımı minimum 3,2 mpa aşınma direnç sınıfı (3-h), yüzey alanı <= 1600 cm2, her türlü yüzey işlemli) | M2 | 129,94 TL
Y.26.015/104 | 15.405.1504 | Kuvars-silis agregalı terrazo karo ile dış mekan döşeme kaplaması yapılması (kırılma dayanımı şartları (sınıf 2) eğilme dayanımı minimum 3,2 mpa aşınma direnç sınıfı (3-h),1600 < yüzey alanı =< 3600 cm2, her türlü yüzey işlem | M2 | 137,81 TL
Y.26.015/105 | 15.405.1505 | Kuvars-silis agregalı terrazo karo ile dış mekan döşeme kaplaması yapılması (kırılma dayanımı şartları (sınıf 3) eğilme dayanımı minimum 4,0 mpa aşınma direnç sınıfı (4-ı), yüzey alanı <= 1600 cm2, her türlü yüzey işlemli) | M2 | 135,19 TL
Y.26.015/106 | 15.405.1506 | Kuvars-silis agregalı terrazo karo ile dış mekan döşeme kaplaması yapılması (kırılma dayanımı şartları (sınıf 3) eğilme dayanımı minimum 4,0 mpa aşınma direnç sınıfı (4-ı), 1600 < yüzey alanı =< 3600 cm2, her türlü yüzey işlemli) | M2 | 141,75 TL
Y.26.015/111 | 15.405.1601 | Washbeton yüzey işlemli terrazo karo ile dış mekan döşeme kaplaması yapılması (kırılma dayanımı şartları (sınıf 1) eğilme dayanımı minimum 2,8 mpa aşınma direnç sınıfı (2-g), yüzey alanı <= 1600 cm2) | M2 | 107,63 TL
Y.26.015/112 | 15.405.1602 | Washbeton yüzey işlemli terrazo karo ile dış mekan döşeme kaplaması yapılması (kırılma dayanımı şartları (sınıf 1) eğilme dayanımı minimum 2,8 mpa aşınma direnç sınıfı (2-g), 1600 < yüzey alanı =< 3600 cm2) | M2 | 112,88 TL
Y.26.015/113 | 15.405.1603 | Washbeton yüzey işlemli terrazo karo ile dış mekan döşeme kaplaması yapılması (kırılma dayanımı şartları (sınıf 2) eğilme dayanımı minimum 3,2 mpa aşınma direnç sınıfı (3-h), yüzey alanı <= 1600 cm2) | M2 | 111,56 TL
Y.26.015/114 | 15.405.1604 | Washbeton yüzey işlemli terrazo karo ile dış mekan döşeme kaplaması yapılması (kırılma dayanımı şartları (sınıf 2) eğilme dayanımı minimum 3,2 mpa aşınma direnç sınıfı (3-h),1600 < yüzey alanı =< 3600 cm2) | M2 | 116,81 TL
Y.26.015/115 | 15.405.1605 | Washbeton yüzey işlemli terrazo karo ile dış mekan döşeme kaplaması yapılması (kırılma dayanımı şartları (sınıf 3) eğilme dayanımı minimum 4,0 mpa aşınma direnç sınıfı (4-ı), yüzey alanı <= 1600 cm2) | M2 | 112,88 TL
Y.26.015/116 | 15.405.1606 | Washbeton yüzey işlemli terrazo karo ile dış mekan döşeme kaplaması yapılması (kırılma dayanımı şartları (sınıf 3) eğilme dayanımı minimum 4,0 mpa aşınma direnç sınıfı (4-ı), 1600 < yüzey alanı =< 3600 cm2) | M2 | 119,44 TL
Y.26.015/150 | 15.405.1701 | Terrazo karodan süpürgelik yapılması yerine konulması, 6-10cm yüksekliğinde, her kalınlıkta, (her türlü yüzey işlemli) | MT | 17,76 TL
Y.26.020/001A | 15.410.1001 | 2 cm kalınlığında beyaz mermer levha ile döşeme kaplaması yapılması (2cmx30-40-50cmxserbest boy) (honlu veya cilalı) | M2 | 139,33 TL
Y.26.020/001B | 15.410.1002 | 2 cm kalınlığında beyaz mermer levha ile döşeme kaplaması yapılması (2cmx30-40-50cmxserbest boy) (honlu ve cilalı hariç her türlü yüzey işlemli) | M2 | 156,39 TL
Y.26.020/002A | 15.410.1003 | 3 cm kalınlığında beyaz mermer levha ile döşeme kaplaması yapılması (3cmx30-40-50cmxserbest boy) (honlu veya cilalı) | M2 | 150,88 TL
Y.26.020/002B | 15.410.1004 | 3 cm kalınlığında beyaz mermer levha ile döşeme kaplaması yapılması (3cmx30-40-50cmxserbest boy) (honlu ve cilalı hariç her türlü yüzey işlemli) | M2 | 167,94 TL
Y.26.020/003A | 15.410.1005 | 4 cm kalınlığında beyaz mermer levha ile döşeme kaplaması yapılması (4cmx30-40-50cmxserbest boy) (honlu veya cilalı) | M2 | 159,28 TL
Y.26.020/003B | 15.410.1006 | 4 cm kalınlığında beyaz mermer levha ile döşeme kaplaması yapılması (4cmx30-40-50cmxserbest boy) (honlu ve cilalı hariç her türlü yüzey işlemli) | M2 | 176,34 TL
Y.26.020/004A | 15.410.1007 | 5 cm kalınlığında beyaz mermer levha ile döşeme kaplaması yapılması (5cmx30-40-50cmxserbest boy) (honlu veya cilalı) | M2 | 166,10 TL
Y.26.020/004B | 15.410.1008 | 5 cm kalınlığında beyaz mermer levha ile döşeme kaplaması yapılması (5cmx30-40-50cmxserbest boy) (honlu ve cilalı hariç her türlü yüzey işlemli) | M2 | 183,16 TL
Y.26.020/011A | 15.410.1101 | 2 cm kalınlığında renkli mermer levha ile döşeme kaplaması yapılması (2cmx30-40-50cmxserbest boy) (honlu veya cilalı) | M2 | 149,83 TL
Y.26.020/011B | 15.410.1102 | 2 cm kalınlığında renkli mermer levha ile döşeme kaplaması yapılması (2cmx30-40-50cmxserbest boy) (honlu ve cilalı hariç her türlü yüzey işlemli) | M2 | 166,89 TL
Y.26.020/012A | 15.410.1103 | 3 cm kalınlığında renkli mermer levha ile döşeme kaplaması yapılması (3cmx30-40-50cmxserbest boy) (honlu veya cilalı) | M2 | 163,58 TL
Y.26.020/012B | 15.410.1104 | 3 cm kalınlığında renkli mermer levha ile döşeme kaplaması yapılması (3cmx30-40-50cmxserbest boy) (honlu ve cilalı hariç her türlü yüzey işlemli) | M2 | 180,64 TL
Y.26.020/013A | 15.410.1105 | 4 cm kalınlığında renkli mermer levha ile döşeme kaplaması yapılması (4cmx30-40-50cmxserbest boy) (honlu veya cilalı) | M2 | 173,58 TL
Y.26.020/013B | 15.410.1106 | 4 cm kalınlığında renkli mermer levha ile döşeme kaplaması yapılması (4cmx30-40-50cmxserbest boy) (honlu ve cilalı hariç her türlü yüzey işlemli) | M2 | 190,64 TL
Y.26.020/014A | 15.410.1107 | 5 cm kalınlığında renkli mermer levha ile döşeme kaplaması yapılması (5cmx30-40-50cmxserbest boy) (honlu veya cilalı) | M2 | 181,70 TL
Y.26.020/014B | 15.410.1108 | 5 cm kalınlığında renkli mermer levha ile döşeme kaplaması yapılması (5cmx30-40-50cmxserbest boy) (honlu ve cilalı hariç her türlü yüzey işlemli) | M2 | 198,76 TL
Y.26.020/021A | 15.410.1201 | 2 cm kalınlığında beyaz mermer levha ile duvar kaplaması yapılması (2cmx30-40-50cmxserbest boy) (honlu veya cilalı) | M2 | 155,31 TL
Y.26.020/021B | 15.410.1202 | 2 cm kalınlığında beyaz mermer levha ile duvar kaplaması yapılması (2cmx30-40-50cmxserbest boy) (honlu ve cilalı hariç her türlü yüzey işlemli) | M2 | 172,38 TL
Y.26.020/022A | 15.410.1203 | 2 cm kalınlığında renkli mermer levha ile duvar kaplaması yapılması (2cmx30-40-50cmxserbest boy) (honlu veya cilalı) | M2 | 165,81 TL
Y.26.020/022B | 15.410.1204 | 2 cm kalınlığında renkli mermer levha ile duvar kaplaması yapılması (2cmx30-40-50cmxserbest boy) (honlu ve cilalı hariç her türlü yüzey işlemli) | M2 | 182,88 TL
Y.26.020/031A | 15.410.1301 | Beyaz mermer levha ile merdiven basamağı kaplaması yapılması (basamak 3 cm, rıht 2 cm kalınlığında) (honlu veya cilalı) | MT | 85,94 TL
Y.26.020/031B | 15.410.1302 | Beyaz mermer levha ile merdiven basamağı kaplaması yapılması (basamak 3 cm, rıht 2 cm kalınlığında) (honlu ve cilalı hariç her türlü yüzey işlemli) | MT | 94,55 TL
Y.26.020/032A | 15.410.1303 | Renkli mermer levha ile merdiven basamağı kaplaması yapılması (basamak 3 cm, rıht 2 cm kalınlığında) (honlu veya cilalı) | MT | 92,08 TL
Y.26.020/032B | 15.410.1304 | Renkli mermer levha ile merdiven basamağı kaplaması yapılması (basamak 3 cm, rıht 2 cm kalınlığında) (honlu ve cilalı hariç her türlü yüzey işlemli) | MT | 100,69 TL
Y.26.020/041A | 15.410.1401 | 3 cm kalınlığında beyaz mermer levha ile dış denizlik yapılması (3cmx30-40-50cmxserbest boy) (honlu veya cilalı) | M2 | 222,71 TL
Y.26.020/041B | 15.410.1402 | 3 cm kalınlığında beyaz mermer levha ile dış denizlik yapılması (3cmx30-40-50cmxserbest boy) (honlu ve cilalı hariç her türlü yüzey işlemli) | M2 | 239,78 TL
Y.26.020/042A | 15.410.1403 | 3 cm kalınlığında renkli mermer levha ile dış denizlik yapılması (3cmx30-40-50cmxserbest boy) (honlu veya cilalı) | M2 | 235,41 TL
Y.26.020/042B | 15.410.1404 | 3 cm kalınlığında renkli mermer levha ile dış denizlik yapılması (3cmx30-40-50cmxserbest boy) (honlu ve cilalı hariç her türlü yüzey işlemli) | M2 | 252,48 TL
Y.26.020/051A | 15.410.1501 | 3 cm kalınlığında beyaz mermer levha ile parapet yapılması (3cmx30-40-50cmxserbest boy) (honlu veya cilalı) | M2 | 232,53 TL
Y.26.020/051B | 15.410.1502 | 3 cm kalınlığında beyaz mermer levha ile parapet yapılması (3cmx30-40-50cmxserbest boy) (honlu ve cilalı hariç her türlü yüzey işlemli) | M2 | 249,59 TL
Y.26.020/052A | 15.410.1503 | 3 cm kalınlığında renkli mermer levha ile parapet yapılması (3cmx30-40-50cmxserbest boy) (honlu veya cilalı) | M2 | 245,23 TL
Y.26.020/052B | 15.410.1504 | 3 cm kalınlığında renkli mermer levha ile parapet yapılması (3cmx30-40-50cmxserbest boy) (honlu ve cilalı hariç her türlü yüzey işlemli) | M2 | 262,29 TL
Y.26.020/061A | 15.410.1601 | 3 cm kalınlığında beyaz mermer levha ile harpuşta yapılması (3cmx30-40-50cmxserbest boy) (honlu veya cilalı) | M2 | 243,15 TL
Y.26.020/061B | 15.410.1602 | 3 cm kalınlığında beyaz mermer levha ile harpuşta yapılması (3cmx30-40-50cmxserbest boy) (honlu ve cilalı hariç her türlü yüzey işlemli) | M2 | 260,21 TL
Y.26.020/062A | 15.410.1603 | 3 cm kalınlığında renkli mermer levha ile harpuşta yapılması (3cmx30-40-50cmxserbest boy) (honlu veya cilalı) | M2 | 255,85 TL
Y.26.020/062B | 15.410.1604 | 3 cm kalınlığında renkli mermer levha ile harpuşta yapılması (3cmx30-40-50cmxserbest boy) (honlu ve cilalı hariç her türlü yüzey işlemli) | M2 | 263,10 TL
Y.26.020/071A | 15.410.1701 | 2 cm kalınlığında beyaz mermer levha ile söve yapılması (2cmx30-40-50cmxserbest boy) (honlu veya cilalı) | M2 | 201,75 TL
Y.26.020/071B | 15.410.1702 | 2 cm kalınlığında beyaz mermer levha ile söve yapılması (2cmx30-40-50cmxserbest boy) (honlu ve cilalı hariç her türlü yüzey işlemli) | M2 | 218,81 TL
Y.26.020/072A | 15.410.1703 | 2 cm kalınlığında renkli mermer levha ile söve yapılması (2cmx30-40-50cmxserbest boy) (honlu veya cilalı) | M2 | 212,25 TL
Y.26.020/072B | 15.410.1704 | 2 cm kalınlığında renkli mermer levha ile söve yapılması (2cmx30-40-50cmxserbest boy) (honlu ve cilalı hariç her türlü yüzey işlemli) | M2 | 229,31 TL
Y.26.020/101A | 15.415.1001 | 2 cm kalınlığında açık renkli traverten levha ile döşeme kaplaması yapılması (2cmx30-40-50cmxserbest boy) (honlu veya cilalı) | M2 | 156,39 TL
Y.26.020/101B | 15.415.1002 | 2 cm kalınlığında açık renkli traverten levha ile döşeme kaplaması yapılması (2cmx30-40-50cmxserbest boy) (honlu ve cilalı hariç her türlü yüzey işlemli) | M2 | 173,45 TL
Y.26.020/102A | 15.415.1003 | 3 cm kalınlığında açık renkli traverten levha ile döşeme kaplaması yapılması (3cmx30-40-50cmxserbest boy) (honlu veya cilalı) | M2 | 171,51 TL
Y.26.020/102B | 15.415.1004 | 3 cm kalınlığında açık renkli traverten levhalar ile döşeme kaplaması yapılması (3cmx30-40-50cmxserbest boy) (honlu ve cilalı hariç her türlü yüzey işlemli) | M2 | 188,58 TL
Y.26.020/103A | 15.415.1005 | 4 cm kalınlığında açık renkli traverten levha ile döşeme kaplaması yapılması (4cmx30-40-50cmxserbest boy) (honlu veya cilalı) | M2 | 182,51 TL
Y.26.020/103B | 15.415.1006 | 4 cm kalınlığında açık renkli traverten levha ile döşeme kaplaması yapılması (4cmx30-40-50cmxserbest boy) (honlu ve cilalı hariç her türlü yüzey işlemli) | M2 | 199,58 TL
Y.26.020/104A | 15.415.1007 | 5 cm kalınlığında açık renkli traverten levha ile döşeme kaplaması yapılması (5cmx30-40-50cmxserbest boy) (honlu veya cilalı) | M2 | 191,45 TL
Y.26.020/104B | 15.415.1008 | 5 cm kalınlığında açık renkli traverten levha ile döşeme kaplaması yapılması (5cmx30-40-50cmxserbest boy) (honlu ve cilalı hariç her türlü yüzey işlemli) | M2 | 208,51 TL
Y.26.020/111A | 15.415.1101 | 2 cm kalınlığında koyu renkli traverten levha ile döşeme kaplaması yapılması (2cmx30-40-50cmxserbest boy) (honlu veya cilalı) | M2 | 144,58 TL
Y.26.020/111B | 15.415.1102 | 2 cm kalınlığında koyu renkli traverten levha ile döşeme kaplaması yapılması (2cmx30-40-50cmxserbest boy) (honlu ve cilalı hariç her türlü yüzey işlemli) | M2 | 161,64 TL
Y.26.020/112A | 15.415.1103 | 3 cm kalınlığında koyu renkli traverten levha ile döşeme kaplaması yapılması (3cmx30-40-50cmxserbest boy) (honlu veya cilalı) | M2 | 157,23 TL
Y.26.020/112B | 15.415.1104 | 3 cm kalınlığında koyu renkli traverten levha ile döşeme kaplaması yapılması (3cmx30-40-50cmxserbest boy) (honlu ve cilalı hariç her türlü yüzey işlemli) | M2 | 174,29 TL
Y.26.020/113A | 15.415.1105 | 4 cm kalınlığında koyu renkli traverten levha ile döşeme kaplaması yapılması (4cmx30-40-50cmxserbest boy) (honlu veya cilalı) | M2 | 166,43 TL
Y.26.020/113B | 15.415.1106 | 4 cm kalınlığında koyu renkli traverten levha ile döşeme kaplaması yapılması (4cmx30-40-50cmxserbest boy) (honlu ve cilalı hariç her türlü yüzey işlemli) | M2 | 183,49 TL
Y.26.020/114A | 15.415.1107 | 5 cm kalınlığında koyu renkli traverten levha ile döşeme kaplaması yapılması (5cmx30-40-50cmxserbest boy) (honlu veya cilalı) | M2 | 173,90 TL
Y.26.020/114B | 15.415.1108 | 5 cm kalınlığında koyu renkli traverten levha ile döşeme kaplaması yapılması (5cmx30-40-50cmxserbest boy) (honlu ve cilalı hariç her türlü yüzey işlemli) | M2 | 190,96 TL
Y.26.020/121A | 15.415.1201 | 2 cm kalınlığında açık renkli traverten levha ile duvar kaplaması yapılması (2cmx30-40-50cmxserbest boy) (honlu veya cilalı) | M2 | 172,38 TL
Y.26.020/121B | 15.415.1202 | 2 cm kalınlığında açık renkli traverten levha ile duvar kaplaması yapılması (2cmx30-40-50cmxserbest boy) (honlu ve cilalı hariç her türlü yüzey işlemli) | M2 | 189,44 TL
Y.26.020/122A | 15.415.1203 | 2 cm kalınlığında koyu renkli traverten levha ile duvar kaplaması yapılması (2cmx30-40-50cmxserbest boy) (honlu veya cilalı) | M2 | 160,56 TL
Y.26.020/122B | 15.415.1204 | 2 cm kalınlığında koyu renkli traverten levha ile duvar kaplaması yapılması (2cmx30-40-50cmxserbest boy) (honlu ve cilalı hariç her türlü yüzey işlemli) | M2 | 177,63 TL
Y.26.020/131A | 15.415.1301 | Açık renkli traverten levha ile merdiven basamağı kaplaması yapılması (basamak 3 cm, rıht 2 cm kalınlığında) (honlu veya cilalı) | MT | 95,91 TL
Y.26.020/131B | 15.415.1302 | Açık renkli traverten levha ile merdiven basamağı kaplaması yapılması (basamak 3 cm, rıht 2 cm kalınlığında) (honlu ve cilalı hariç her türlü yüzey işlemli) | MT | 104,53 TL
Y.26.020/132A | 15.415.1303 | Koyu renkli traverten levha ile merdiven basamağı kaplaması yapılması (basamak 3 cm, rıht 2 cm kalınlığında) (honlu veya cilalı) | MT | 89,01 TL
Y.26.020/132B | 15.415.1304 | Koyu renkli traverten levha ile merdiven basamağı kaplaması yapılması (basamak 3 cm, rıht 2 cm kalınlığında) (honlu ve cilalı hariç her türlü yüzey işlemli) | MT | 97,63 TL
Y.26.020/141A | 15.415.1401 | 3 cm kalınlığında açık renkli traverten levha ile dış denizlik yapılması (3cmx30-40-50cmxserbest boy) (honlu veya cilalı) | M2 | 243,35 TL
Y.26.020/141B | 15.415.1402 | 3 cm kalınlığında açık renkli traverten levha ile dış denizlik yapılması (3cmx30-40-50cmxserbest boy) (honlu ve cilalı hariç her türlü yüzey işlemli) | M2 | 260,41 TL
Y.26.020/142A | 15.415.1403 | 3 cm kalınlığında koyu renkli traverten levha ile dış denizlik yapılması (3cmx30-40-50cmxserbest boy) (honlu veya cilalı) | M2 | 229,06 TL
Y.26.020/142B | 15.415.1404 | 3 cm kalınlığında koyu renkli traverten levha ile dış denizlik yapılması (3cmx30-40-50cmxserbest boy) (honlu ve cilalı hariç her türlü yüzey işlemli) | M2 | 246,13 TL
Y.26.020/151A | 15.415.1501 | 3 cm kalınlığında açık renkli traverten levha ile parapet yapılması (3cmx30-40-50cmxserbest boy) (honlu veya cilalı) | M2 | 253,16 TL
Y.26.020/151B | 15.415.1502 | 3 cm kalınlığında açık renkli traverten levha ile parapet yapılması (3cmx30-40-50cmxserbest boy) (honlu ve cilalı hariç her türlü yüzey işlemli) | M2 | 270,23 TL
Y.26.020/152A | 15.415.1503 | 3 cm kalınlığında koyu renkli traverten levha ile parapet yapılması (3cmx30-40-50cmxserbest boy) (honlu veya cilalı) | M2 | 238,88 TL
Y.26.020/152B | 15.415.1504 | 3 cm kalınlığında koyu renkli traverten levha ile parapet yapılması (3cmx30-40-50cmxserbest boy) (honlu ve cilalı hariç her türlü yüzey işlemli) | M2 | 255,94 TL
Y.26.020/161A | 15.415.1601 | 3 cm kalınlığında açık renkli traverten levha ile harpuşta yapılması (3cmx30-40-50cmxserbest boy) (honlu veya cilalı) | M2 | 263,79 TL
Y.26.020/161B | 15.415.1602 | 3 cm kalınlığında açık renkli traverten levha ile harpuşta yapılması (3cmx30-40-50cmxserbest boy) (honlu ve cilalı hariç her türlü yüzey işlemli) | M2 | 280,85 TL
Y.26.020/162A | 15.415.1603 | 3 cm kalınlığında koyu renkli traverten levha ile harpuşta yapılması (3cmx30-40-50cmxserbest boy) (honlu veya cilalı) | M2 | 249,50 TL
Y.26.020/162B | 15.415.1604 | 3 cm kalınlığında koyu renkli traverten levha ile harpuşta yapılması (3cmx30-40-50cmxserbest boy) (honlu ve cilalı hariç her türlü yüzey işlemli) | M2 | 256,75 TL
Y.26.020/171A | 15.415.1701 | 2 cm kalınlığında açık renkli traverten levha ile söve yapılması (2cmx30-40-50cmxserbest boy) (honlu veya cilalı) | M2 | 218,81 TL
Y.26.020/171B | 15.415.1702 | 2 cm kalınlığında açık renkli traverten levha ile söve yapılması (2cmx30-40-50cmxserbest boy) (honlu ve cilalı hariç her türlü yüzey işlemli) | M2 | 235,88 TL
Y.26.020/172A | 15.415.1703 | 2 cm kalınlığında koyu renkli traverten levha ile söve yapılması (2cmx30-40-50cmxserbest boy) (honlu veya cilalı) | M2 | 207,00 TL
Y.26.020/172B | 15.415.1704 | 2 cm kalınlığında koyu renkli traverten levha ile söve yapılması (2cmx30-40-50cmxserbest boy) (honlu ve cilalı hariç her türlü yüzey işlemli) | M2 | 224,06 TL
Y.26.020/305A | 15.420.1001 | 4 cm kalınlığında andezit levha ile döşeme kaplaması yapılması (30cmxserbest boy) | M2 | 153,16 TL
Y.26.020/311A | 15.420.1002 | 4 cm kalınlığında mucartalı andezit levha ile döşeme kaplaması yapılması (30cmxserbest boy) | M2 | 182,60 TL
Y.26.020/325 | 15.420.1101 | 3 cm kalınlığında andezit levha ile duvar kaplaması yapılması (30cmxserbest boy) | M2 | 159,25 TL
Y.26.020/345 | 15.420.1201 | 3 cm kalınlığında andezit levha ile söve yapılması | M2 | 162,16 TL
Y.26.015/201 | 15.430.1001 | Mermer agregalı betondan yapılmış hazır, teçhizatlı, düz merdiven basamağı temini ve yerine montajı (her türlü yüzey işlemli) | MT | 133,30 TL
Y.26.015/202 | 15.430.1002 | Granit agregalı betondan yapılmış hazır, teçhizatlı, düz merdiven basamağı temini ve yerine montajı (her türlü yüzey işlemli) | MT | 137,28 TL
Y.26.015/203 | 15.430.1003 | Andezit veya bazalt agregalı betondan yapılmış hazır, teçhizatlı, düz merdiven basamağı temini ve yerine montajı (her türlü yüzey işlemli) | MT | 137,28 TL
Y.26.015/204 | 15.430.1004 | Kuvars-silis + mermer agregalı betondan yapılmış hazır, teçhizatlı, düz merdiven basamağı temini ve yerine montajı (her türlü yüzey işlemli) | MT | 146,55 TL
Y.26.015/205 | 15.430.1005 | Kuvars-silis agregalı betondan yapılmış hazır, teçhizatlı, düz merdiven basamağı temini ve yerine montajı (her türlü yüzey işlemli) | MT | 179,68 TL
Y.26.015/221 | 15.430.1101 | Mermer agregalı betondan yapılmış hazır, teçhizatlı, (L) merdiven basamağı temini ve yerine montajı (her türlü yüzey işlemli) | MT | 147,88 TL
Y.26.015/222 | 15.430.1102 | Granit agregalı betondan yapılmış hazır, teçhizatlı, (L) merdiven basamağı temini ve yerine montajı (her türlü yüzey işlemli) | MT | 153,84 TL
Y.26.015/223 | 15.430.1103 | Andezit veya bazalt agregalı betondan yapılmış hazır, teçhizatlı, (L) merdiven basamağı temini ve yerine montajı (her türlü yüzey işlemli) | MT | 153,84 TL
Y.26.015/224 | 15.430.1104 | Kuvars-silis + mermer agregalı betondan yapılmış hazır, teçhizatlı, (L) merdiven basamağı temini ve yerine montajı (her türlü yüzey işlemli) | MT | 158,48 TL
Y.26.015/225 | 15.430.1105 | Kuvars-silis agregalı betondan yapılmış hazır, teçhizatlı, (L) merdiven basamağı temini ve yerine montajı (her türlü yüzey işlemli) | MT | 200,21 TL
Y.26.015/241 | 15.430.1201 | Betondan yapılmış hazır ( L ) merdiven süpürgeliği temini ve yerine montajı (her ebat ve kalınlıkta) (her türlü yüzey işlemli) | MT | 23,14 TL
Y.26.015/245 | 15.430.1202 | Betondan yapılmış hazır ( L ) merdiven limonluğu temini ve yerine montajı (her ebat ve kalınlıkta) (her türlü yüzey işlemli) | MT | 24,85 TL
Y.26.015/251 | 15.430.1301 | Mermer agregalı betondan yapılmış hazır, teçhizatlı, düz levha ile denizlik, parapet veya harpuşta yapılması (her türlü yüzey işlemli) | M2 | 222,29 TL
Y.26.015/252 | 15.430.1302 | Granit agregalı betondan yapılmış hazır, teçhizatlı, düz levha ile denizlik, parapet veya harpuşta yapılması (her türlü yüzey işlemli) | M2 | 234,10 TL
Y.26.015/253 | 15.430.1303 | Kuvars-silis + mermer agregalı betondan yapılmış hazır, teçhizatlı, düz levha ile denizlik, parapet veya harpuşta yapılması (her türlü yüzey işlemli) | M2 | 252,48 TL
Y.26.015/254 | 15.430.1304 | Kuvars-silis agregalı betondan yapılmış hazır, teçhizatlı, düz levha ile denizlik, parapet veya harpuşta yapılması (her türlü yüzey işlemli) | M2 | 285,29 TL
Y.26.015/261 | 15.430.1401 | Mermer agregalı betondan yapılmış hazır, teçhizatlı, (L) şeklinde levha ile denizlik, parapet veya harpuşta yapılması (her türlü yüzey işlemli) | M2 | 231,48 TL
Y.26.015/262 | 15.430.1402 | Granit agregalı betondan yapılmış hazır, teçhizatlı, (L) şeklinde levha ile denizlik, parapet veya harpuşta yapılması (her türlü yüzey işlemli) | M2 | 243,29 TL
Y.26.015/263 | 15.430.1403 | Kuvars-silis + mermer agregalı betondan yapılmış hazır, teçhizatlı, (L) şeklinde levha ile denizlik, parapet veya harpuşta yapılması (her türlü yüzey işlemli) | M2 | 268,23 TL
Y.26.015/264 | 15.430.1404 | Kuvars-silis agregalı betondan yapılmış hazır, teçhizatlı, (L) şeklinde levha ile denizlik, parapet veya harpuşta yapılması (her türlü yüzey işlemli) | M2 | 285,29 TL
Y.26.015/271 | 15.430.1501 | Mermer agregalı betondan yapılmış hazır, teçhizatlı, (U) şeklinde levha ile denizlik, parapet veya harpuşta yapılması (her türlü yüzey işlemli) | M2 | 251,16 TL
Y.26.015/272 | 15.430.1502 | Granit agregalı betondan yapılmış hazır, teçhizatlı, (U) şeklinde levha ile denizlik, parapet veya harpuşta yapılması (her türlü yüzey işlemli) | M2 | 268,23 TL
Y.26.015/273 | 15.430.1503 | Kuvars-silis + mermer agregalı betondan yapılmış hazır, teçhizatlı, (U) şeklinde levha ile denizlik, parapet veya harpuşta yapılması (her türlü yüzey işlemli) | M2 | 283,98 TL
Y.26.015/274 | 15.430.1504 | Kuvars-silis agregalı betondan yapılmış hazır, teçhizatlı, (U) şeklinde levha ile denizlik, parapet veya harpuşta yapılması (her türlü yüzey işlemli) | M2 | 310,23 TL
Y.26.017/021 | 15.435.1001 | 6 cm yüksekliğinde beyaz çimentolu buhar kürlü beton parke taşı ile döşeme kaplaması yapılması (her ebat, renk ve desende) | M2 | 51,94 TL
Y.26.017/022 | 15.435.1002 | 8 cm yüksekliğinde beyaz çimentolu buhar kürlü beton parke taşı ile döşeme kaplaması yapılması (her ebat, renk ve desende) | M2 | 53,90 TL
Y.26.017/023 | 15.435.1003 | 10 cm yüksekliğinde beyaz çimentolu buhar kürlü beton parke taşı ile döşeme kaplaması yapılması (her ebat, renk ve desende) | M2 | 55,88 TL
Y.26.017/031 | 15.435.1004 | 6 cm yüksekliğinde normal çimentolu buhar kürlü beton parke taşı ile döşeme kaplaması yapılması (her ebat, renk ve desende) | M2 | 49,96 TL
Y.26.017/032 | 15.435.1005 | 8 cm yüksekliğinde normal çimentolu buhar kürlü beton parke taşı ile döşeme kaplaması yapılması (her ebat, renk ve desende) | M2 | 51,94 TL
Y.26.017/033 | 15.435.1006 | 10 cm yüksekliğinde normal çimentolu buhar kürlü beton parke taşı ile döşeme kaplaması yapılması (her ebat, renk ve desende) | M2 | 53,90 TL
Y.26.017/041 | 15.435.1101 | 8 cm yüksekliğinde beyaz çimentolu buhar kürlü beton çim taşı ile döşeme kaplaması yapılması (her ebat, renk ve desende) | M2 | 59,81 TL
Y.26.017/042 | 15.435.1102 | 10 cm yüksekliğinde beyaz çimentolu buhar kürlü beton çim taşı ile döşeme kaplaması yapılması (her ebat, renk ve desende) | M2 | 63,09 TL
Y.26.017/045 | 15.435.1103 | 8 cm yüksekliğinde normal çimentolu buhar kürlü beton çim taşı ile döşeme kaplaması yapılması (her ebat, renk ve desende) | M2 | 57,84 TL
Y.26.017/046 | 15.435.1104 | 10 cm yüksekliğinde normal çimentolu buhar kürlü beton çim taşı ile döşeme kaplaması yapılması (her ebat, renk ve desende) | M2 | 61,13 TL
Y.26.017/061 | 15.435.1201 | 50 x 20 x 10 cm boyutlarında beyaz çimentolu buhar kürlü beton bordür döşenmesi (pahlı, her renk) | MT | 23,68 TL
Y.26.017/063 | 15.435.1202 | 75 x 30 x 15 cm boyutlarında beyaz çimentolu buhar kürlü beton bordür döşenmesi (pahlı, her renk) | MT | 25,51 TL
Y.26.017/065 | 15.435.1203 | 50 x 20 x 10 cm boyutlarında normal çimentolu buhar kürlü beton bordür döşenmesi (pahlı, her renk) | MT | 21,71 TL
Y.26.017/067 | 15.435.1204 | 75 x 30 x 15 cm boyutlarında normal çimentolu buhar kürlü beton bordür döşenmesi (pahlı, her renk) | MT | 23,68 TL
Y.26.017/101 | 15.435.1205 | 10x15x50 cm boyutlarında andezit bordür temini ve yerine döşenmesi | MT | 55,18 TL
Y.26.017/102 | 15.435.1206 | 10x20x50 cm boyutlarında andezit bordür temini ve yerine döşenmesi | MT | 60,69 TL
Y.26.017/105 | 15.435.1207 | 10x20x70 cm boyutlarında andezit bordür temini ve yerine döşenmesi | MT | 60,46 TL
Y.26.017/125 | 15.435.1301 | 30 x 10 x serbestboy cm boyutlarında beyaz çimentolu buhar kürlü beton oluk taşı döşenmesi ( her renk) | MT | 29,39 TL
Y.26.017/128 | 15.435.1302 | 30 x 10 x serbestboy cm boyutlarında normal çimentolu buhar kürlü beton oluk taşı döşenmesi ( her renk) | MT | 27,51 TL
Y.26.017/135 | 15.435.1303 | 50 x 20 cm boyutlarında andezit oluk taşı döşenmesi | MT | 70,40 TL
Y.26.017/200B | 15.435.7001 | Doğal andezit parke taşı (10*10 cm) ile döşeme kaplaması yapılması (yol, meydan, park, kaldırım ve benzeri yerlerde) | M2 | 64,46 TL
Y.26.017/300B | 15.435.7002 | Doğal granit parke taşı (10*10 cm) ile döşeme kaplaması yapılması (yol, meydan, park, kaldırım ve benzeri yerlerde) | M2 | 69,59 TL
Y.26.017/400B | 15.435.7003 | Doğal bazalt parke taşı (10*10 cm) ile döşeme kaplaması yapılması (yol, meydan, park, kaldırım ve benzeri yerlerde) | M2 | 84,71 TL
Y.18.350/001 | 15.440.1001 | 120 mm genişlikte, min. 1,3 mm et kalınlığında eloksallı alüminyum kapak profilleri ile duvar, tavan ve cephelerde kaplama üstü dilatasyon fugası yapılması (50 mm genişlikte dilatasyonlar için) | MT | 31,74 TL
Y.18.350/002 | 15.440.1002 | Kaplama üstü dilatasyon profili ile (kauçuk fitilli, alüminyum et kalınlığı min.1,5 mm, +/- 4 mm hareket kapasiteli, profil yük. min. 13mm, kanat gen. min.45 mm) duvar ve tavanlarda dilatasyon fugası yapılması (50mm gen. dilatasyonlar için) | MT | 41,83 TL
Y.18.350/003 | 15.440.1003 | 120 mm genişlikte min. 2,2 mm et kal.eloksallı alüminyum kapak profilleri ile zeminlerde kaplama üstü dilatasyon fugası yap. (50 mm gen. dilatasyonlar için) (yaya yüküne dayanıklı) | MT | 40,26 TL
Y.18.350/004 | 15.440.1004 | Kaplama altı dilatasyon prof.ile (kauçuk fitilli, alüm. et kalı. min.2 mm, +/- 4 mm hareket kapa., profil yüks. min.35 mm, kanat gen. min.45mm) zem. dilatasyon fugası yap. (50 mm gen.dilatasy. için)(yaya yüküne dayan.) | MT | 70,06 TL
Y.18.350/005 | 15.440.1005 | Kaplama altı dilatasyon profili ile (kauçuk ve alüm. mamul şeritli fitilli, alüm. et kal. min.2,5 mm, +/- 4 mm hareket kap.)zeminde dilatasyon fugası yapılması (50 mm genişlikte dilatasyonlar için) (yaya yüküne dayanıklı) | MT | 110,75 TL
Y.18.350/006 | 15.440.1006 | Kaplama üstü dilatasyon profili ile (kauçuk fitilli, alüm.m et kal. min.1,5 mm, +/- 4 mm hareket kapa., profil yüks. min.15 mm, kanat gen. min.45mm) zeminde dilatasyon fugası yapılması (50 mm genişlikte dilatasyonlar için)(yaya yüküne day.) | MT | 60,79 TL
Y.18.350/007 | 15.440.1007 | Kaplama üstü dilatasyon profili ile (kauçuk ve alüm. mamul şeritli fitilli, alüm. et kal. min.2 mm, +/- 4 mm hareket kap., profil yüks.min. 20 mm, kanat gen.min. 45mm) zeminde dilatasyon fugası yapılması | MT | 69,98 TL
Y.18.350/020 | 15.440.1008 | 30 cm genişlikte, min. 1 mm kalınlıkta dilatasyon yalıtım bantları ile dilatasyonlarda su yalıtımı yapılması. | MT | 57,08 TL
Y.26.800/01 | 15.445.1001 | Her renk, boyut, şekil ve desende fileli (file üzerine dizilmiş) cam mozaikler ile duvar ve cephe kaplaması yapılması. | M2 | 94,90 TL
Y.26.800/02 | 15.445.1002 | Her renk, boyut, şekil ve desende fileli (file üzerine dizilmiş) seramik mozaikler (sırlı/sırsız porselen) ile duvar ve cephe kaplaması yapılması. | M2 | 120,65 TL
Y.26.800/03 | 15.445.1003 | Her renk, boyut, şekil ve desende fileli (file üzerine dizilmiş) doğal taş mozaikler (derzsiz - patlatma yüzeyli) ile derzsiz duvar ve cephe kaplaması yapılması. | M2 | 159,15 TL
Y.26.800/04 | 15.445.1004 | Her renk, boyut, şekil ve desende fileli (file üzerine dizilmiş) doğal taş mozaikler (derzli - düz yüzeyli) ile derzli duvar ve cephe kaplaması yapılması. | M2 | 191,46 TL
Y.27.571 | 15.450.1001 | Mozayik denizlik yapılması (normal çimentolu) | M2 | 300,59 TL
Y.27.572/A | 15.450.1002 | Mozayik denizlik yapılması (beyaz çimentolu) | M2 | 304,78 TL
Y.27.576 | 15.450.1003 | Mozayik parapet yapılması (normal çimentolu) | M2 | 298,23 TL
Y.27.577/A | 15.450.1004 | Mozaik parapet yapılması (beyaz çimentolu) | M2 | 301,71 TL
Y.27.578 | 15.450.1005 | Her genişlikte kargir duvar üzerine mozayik kaplı beton harpuşta yapılması (normal çimentolu) | M2 | 220,55 TL
Y.27.579/A | 15.450.1006 | Her genişlikte kargir duvar üzerine mozayik kaplı beton harpuşta yapılması (beyaz çimentolu) | M2 | 224,04 TL
Y.23.241 | 15.455.1001 | Plastik doğrama imalatı yapılması ve yerine konulması (sert pvc doğrama profillerinden her çeşit kapı, pencere, kaplama ve benzeri imalat) | KG | 15,41 TL
Y.23.244/A | 15.460.1001 | Naturel-mat eloksallı profillerle ısı yalıtımsız alüminyum doğrama imalatı yapılması ve yerine konulması | KG | 36,64 TL
Y.23.244/B | 15.460.1002 | Naturel-parlak veya kumlanmış veya satinajlı ve eloksallı ısı yalıtımsız alüminyum doğrama imalatı yapılması ve yerine konulması | KG | 37,16 TL
Y.23.244/C | 15.460.1003 | Renkli-mat eloksallı ısı yalıtımsız alüminyum doğrama imalatı yapılması ve yerine konulması | KG | 37,44 TL
Y.23.244/D | 15.460.1004 | Renkli-parlak veya kumlanmış veya satinajlı ve eloksallı ısı yalıtımsız alüminyum doğrama imalatı yapılması ve yerine konulması | KG | 37,84 TL
Y.23.244/E | 15.460.1005 | Elektrostatik toz boyalı ısı yalıtımsız alüminyum doğrama imalatı yapılması ve yerine konulması | KG | 37,98 TL
Y.23.244/F | 15.460.1006 | Naturel-mat ve eloksallı ısı yalıtımlı alüminyum doğrama imalatı yapılması ve yerine konulması | KG | 38,78 TL
Y.23.244/G | 15.460.1007 | Naturel-parlak veya kumlanmış ve eloksallı ısı yalıtımlı alüminyum doğrama imalatı yapılması ve yerine konulması | KG | 39,44 TL
Y.23.244/H | 15.460.1008 | Renkli-mat ve eloksallı ısı yalıtımlı alüminyum doğrama imalatı yapılması ve yerine konulması | KG | 39,71 TL
Y.23.244/K | 15.460.1009 | Renkli-parlak kumlanmış ve eloksallı ısı yalıtımlı alüminyum doğrama imalatı yapılması ve yerine konulması | KG | 39,84 TL
Y.23.244/L | 15.460.1010 | Elektrostatik toz boyalı ısı yalıtımlı alüminyum doğrama imalatı yapılması ve yerine konulması | KG | 40,38 TL
A.01 | 15.465.1001 | Gömme iç kapı kanadı kilidinin yerine takılması (geniş tip) | AD | 17,25 TL
A.02 | 15.465.1002 | Gömme iç kapı kilidinin yerine takılması (dar tip) | AD | 17,25 TL
A.03 | 15.465.1003 | Gömme makaralı iç kapı kilidinin yerine takılması (geniş ve dar tip) | AD | 27,63 TL
A.04 | 15.465.1004 | Gömme silindirli iç ve dış kapı kilidinin yerine takılması (geniş ve dar tip) | AD | 45,50 TL
A.05 | 15.465.1005 | Gömme makaralı silindirli iç ve dış kapı kilidinin yerine takılması (geniş ve dar tip) | AD | 45,50 TL
A.06 | 15.465.1006 | Gömme makaralı silindirli iç ve dış kapı kilidinin yerine takılması (dar tip) | AD | 45,50 TL
A.07 | 15.465.1007 | Silindirli traşlı dış kapı kilidinin yerine takılması | AD | 50,38 TL
A.08 | 15.465.1008 | Kapı kolu ve aynalarının yerine takılması (kromajlı) | AD | 17,88 TL
A.09 | 15.465.1009 | Lastik başlı tamponun yerine takılması | AD | 3,09 TL
A.10 | 15.465.1010 | Menteşenin yerine takılması | AD | 2,93 TL
A.11 | 15.465.1011 | Yaylı menteşenin yerine yerine takılması | AD | 28,44 TL
A.12 | 15.465.1012 | Sürgünün yerine takılması (düşey tespit takımı) | AD | 3,75 TL
A.13 | 15.465.1013 | Stopun yerine takılması (nikelajlı) | AD | 14,00 TL
B.01 | 15.465.1101 | İspanyolet takımının yerine takılması (kol, demir ve teferruatlı) | AD | 19,50 TL
B.02 | 15.465.1102 | Vasistas takımının yerine takılması (basit makas) | AD | 6,50 TL
B.03 | 15.465.1103 | Vasistas takımının yerine takılması (çelik makas, kromaj kol tutanak) | AD | 16,25 TL
B.04 | 15.465.1104 | Mandalın yerine takılması (ispanyolet kolu ve damak) sarı pirinç montevet vidası | AD | 9,75 TL
B.05 | 15.465.1105 | Sürgünün yerine takılması | AD | 3,25 TL
B.06 | 15.465.1106 | Lastik başlı tamponun yerine takılması | AD | 3,58 TL
B.07 | 15.465.1107 | Yaylı tespit mandalının yerine takılması | AD | 4,55 TL
B.08 | 15.465.1108 | Kontrpua takımının yerine takılması (pik, tel, sarıdan makara, örme, tel yuvaları ile komple) | KG | 4,55 TL
B.09 | 15.465.1109 | Sürme kanat tutamağının yerine takılması | AD | 13,81 TL
B.10 | 15.465.1110 | Kavramalı ispanyolet takımının yerine takılması (kol dahil 80 cm'lik) (2 kavramalı) (ahşap için) | AD | 13,81 TL
B.11 | 15.465.1111 | Kavramalı ispanyolet takımının yerine takılması (kol dahil 100 cm'lik) (3 kavramalı) (ahşap için) | AD | 16,25 TL
B.12 | 15.465.1112 | Kavramalı ispanyolet takımının yerine takılması (kol dahil 120 cm'lik) (3 kavramalı) (ahşap için) | AD | 19,50 TL
B.13 | 15.465.1113 | Kavramalı ispanyolet takımının yerine takılması (kol dahil 140 cm'lik) (3 kavramalı) (ahşap için) | AD | 19,50 TL
B.14 | 15.465.1114 | Kavramalı ispanyolet takımının yerine takılması (kol dahil 160 cm'lik) (3 kavramalı) (ahşap için) | AD | 21,13 TL
B.15 | 15.465.1115 | Kavramalı ispanyolet takımının yerine takılması (kol dahil 180 cm'lik) (4 kavramalı) (ahşap için) | AD | 22,75 TL
B.16 | 15.465.1116 | Menteşenin yerine takılması | AD | 3,58 TL
B.17 | 15.465.1117 | Boy menteşenin yerine takılması | MT | 5,53 TL
B.18 | 15.465.1118 | Ayarlı menteşe (çift) plastik kaplamalının yerine takılması | AD | 13,81 TL
C.01 | 15.465.1201 | İspanyolet takımının yerine takılması (kol dahil) 100 cm'e kadar, 2 kavramalı | AD | 48,75 TL
C.02 | 15.465.1202 | İspanyolet takımının yerine takılması (kol dahil) 180 cm'e kadar, 3 kavramalı | AD | 60,00 TL
C.03 | 15.465.1203 | İspanyolet takımının yerine takılması (kol dahil) 180 cm'den büyük, 4 kavramalı | AD | 60,00 TL
C.04 | 15.465.1204 | Vasistas ispanyolet takımının yerine takılması (kol, makas dahil) | AD | 48,75 TL
Y.28.645/A01 | 15.470.1001 | Ahşap doğramaya çıta ile 3+3 mm kalınlıkta 12 mm ara boşluklu çift camlı pencere ünitesi takılması | M2 | 120,65 TL
Y.28.645/A02 | 15.470.1002 | Ahşap doğramaya çıta ile 4+4 mm kalınlıkta 12 mm ara boşluklu çift camlı pencere ünitesi takılması | M2 | 133,78 TL
Y.28.645/A03 | 15.470.1003 | Ahşap doğramaya çıta ile 5+5 mm kalınlıkta 12 mm ara boşluklu çift camlı pencere ünitesi takılması | M2 | 152,15 TL
Y.28.645/A04 | 15.470.1004 | Ahşap doğramaya çıta ile 6+6 mm kalınlıkta 12 mm ara boşluklu çift camlı pencere ünitesi takılması | M2 | 163,96 TL
Y.28.645/A05 | 15.470.1005 | Ahşap doğramaya çıta ile 3+3 mm kalınlıkta 16 mm ara boşluklu çift camlı pencere ünitesi takılması | M2 | 136,40 TL
Y.28.645/A06 | 15.470.1006 | Ahşap doğramaya çıta ile 4+4 mm kalınlıkta 16 mm ara boşluklu çift camlı pencere ünitesi takılması | M2 | 148,21 TL
Y.28.645/A07 | 15.470.1007 | Ahşap doğramaya çıta ile 5+5 mm kalınlıkta 16 mm ara boşluklu çift camlı pencere ünitesi takılması | M2 | 166,59 TL
Y.28.645/A08 | 15.470.1008 | Ahşap doğramaya çıta ile 6+6 mm kalınlıkta 16 mm ara boşluklu çift camlı pencere ünitesi takılması | M2 | 179,71 TL
Y.28.645/C01 | 15.470.1009 | Pvc ve alüminyum doğramaya profil ile 3+3 mm kalınlıkta 12 mm ara boşluklu çift camlı pencere ünitesi takılması | M2 | 98,58 TL
Y.28.645/C02 | 15.470.1010 | Pvc ve alüminyum doğramaya profil ile 4+4 mm kalınlıkta 12 mm ara boşluklu çift camlı pencere ünitesi takılması | M2 | 111,70 TL
Y.28.645/C03 | 15.470.1011 | Pvc ve alüminyum doğramaya profil ile 5+5 mm kalınlıkta 12 mm ara boşluklu çift camlı pencere ünitesi takılması | M2 | 130,08 TL
Y.28.645/C04 | 15.470.1012 | Pvc ve alüminyum doğramaya profil ile 6+6 mm kalınlıkta 12 mm ara boşluklu çift camlı pencere ünitesi takılması | M2 | 141,89 TL
Y.28.645/C05 | 15.470.1013 | Pvc ve alüminyum doğramaya profil ile 3+3 mm kalınlıkta 16 mm ara boşluklu çift camlı pencere ünitesi takılması | M2 | 114,33 TL
Y.28.645/C06 | 15.470.1014 | Pvc ve alüminyum doğramaya profil ile 4+4 mm kalınlıkta 16 mm ara boşluklu çift camlı pencere ünitesi takılması | M2 | 126,14 TL
Y.28.645/C07 | 15.470.1015 | Pvc ve alüminyum doğramaya profil ile 5+5 mm kalınlıkta 16 mm ara boşluklu çift camlı pencere ünitesi takılması | M2 | 144,51 TL
Y.28.645/C08 | 15.470.1016 | Pvc ve alüminyum doğramaya profil ile 6+6 mm kalınlıkta 16 mm ara boşluklu çift camlı pencere ünitesi takılması | M2 | 157,64 TL
Y.28.645/A21 | 15.470.1201 | Ahşap doğramaya çıta ile 4+4 mm kalınlıkta 12 mm ara boşluklu ilk camı ısı kontrol kaplamalı çift camlı pencere ünitesi takılması | M2 | 149,53 TL
Y.28.645/A22 | 15.470.1202 | Ahşap doğramaya çıta ile 4+5 mm kalınlıkta 12 mm ara boşluklu ilk camı ısı kontrol kaplamalı çift camlı pencere ünitesi takılması | M2 | 161,34 TL
Y.28.645/A23 | 15.470.1203 | Ahşap doğramaya çıta ile 4+6 mm kalınlıkta 12 mm ara boşluklu ilk camı ısı kontrol kaplamalı çift camlı pencere ünitesi takılması | M2 | 163,96 TL
Y.28.645/A24 | 15.470.1204 | Ahşap doğramaya çıta ile 6+6 mm kalınlıkta 12 mm ara boşluklu ilk camı ısı kontrol kaplamalı çift camlı pencere ünitesi takılması | M2 | 182,34 TL
Y.28.645/A25 | 15.470.1205 | Ahşap doğramaya çıta ile 6+4 mm kalınlıkta 12 mm ara boşluklu ilk camı ısı kontrol kaplamalı çift camlı pencere ünitesi takılması | M2 | 163,96 TL
Y.28.645/A26 | 15.470.1206 | Ahşap doğramaya çıta ile 4+4 mm kalınlıkta 16 mm ara boşluklu ilk camı ısı kontrol kaplamalı çift camlı pencere ünitesi takılması | M2 | 152,15 TL
Y.28.645/A27 | 15.470.1207 | Ahşap doğramaya çıta ile 4+5 mm kalınlıkta 16 mm ara boşluklu ilk camı ısı kontrol kaplamalı çift camlı pencere ünitesi takılması | M2 | 161,34 TL
Y.28.645/A28 | 15.470.1208 | Ahşap doğramaya çıta ile 4+6 mm kalınlıkta 16 mm ara boşluklu ilk camı ısı kontrol kaplamalı çift camlı pencere ünitesi takılması | M2 | 170,53 TL
Y.28.645/A29 | 15.470.1209 | Ahşap doğramaya çıta ile 6+6 mm kalınlıkta 16 mm ara boşluklu ilk camı ısı kontrol kaplamalı çift camlı pencere ünitesi takılması | M2 | 186,28 TL
Y.28.645/A30 | 15.470.1210 | Ahşap doğramaya çıta ile 6+4 mm kalınlıkta 16 mm ara boşluklu ilk camı ısı kontrol kaplamalı çift camlı pencere ünitesi takılması | M2 | 170,53 TL
Y.28.645/C21 | 15.470.1211 | Pvc ve alüminyum doğramaya profil ile 4+4 mm kalınlıkta 12 mm ara boşluklu ilk camı ısı kontrol kaplamalı çift camlı pencere ünitesi takılması | M2 | 127,45 TL
Y.28.645/C22 | 15.470.1212 | Pvc ve alüminyum doğramaya profil ile 4+5 mm kalınlıkta 12 mm ara boşluklu ilk camı ısı kontrol kaplamalı çift camlı pencere ünitesi takılması | M2 | 139,26 TL
Y.28.645/C23 | 15.470.1213 | Pvc ve alüminyum doğramaya profil ile 4+6 mm kalınlıkta 12 mm ara boşluklu ilk camı ısı kontrol kaplamalı çift camlı pencere ünitesi takılması | M2 | 141,89 TL
Y.28.645/C24 | 15.470.1214 | Pvc ve alüminyum doğramaya profil ile 6+6 mm kalınlıkta 12 mm ara boşluklu ilk camı ısı kontrol kaplamalı çift camlı pencere ünitesi takılması | M2 | 160,26 TL
Y.28.645/C25 | 15.470.1215 | Pvc ve alüminyum doğramaya profil ile 6+4 mm kalınlıkta 12 mm ara boşluklu ilk camı ısı kontrol kaplamalı çift camlı pencere ünitesi takılması | M2 | 141,89 TL
Y.28.645/C26 | 15.470.1216 | Pvc ve alüminyum doğramaya profil ile 4+4 mm kalınlıkta 16 mm ara boşluklu ilk camı ısı kontrol kaplamalı çift camlı pencere ünitesi takılması | M2 | 130,08 TL
Y.28.645/C27 | 15.470.1217 | Pvc ve alüminyum doğramaya profil ile 4+5 mm kalınlıkta 16 mm ara boşluklu ilk camı ısı kontrol kaplamalı çift camlı pencere ünitesi takılması | M2 | 139,26 TL
Y.28.645/C28 | 15.470.1218 | Pvc ve alüminyum doğramaya profil ile 4+6 mm kalınlıkta 16 mm ara boşluklu ilk camı ısı kontrol kaplamalı çift camlı pencere ünitesi takılması | M2 | 148,45 TL
Y.28.645/C29 | 15.470.1219 | Pvc ve alüminyum doğramaya profil ile 6+6 mm kalınlıkta 16 mm ara boşluklu ilk camı ısı kontrol kaplamalı çift camlı pencere ünitesi takılması | M2 | 164,20 TL
Y.28.645/C30 | 15.470.1220 | Pvc ve alüminyum doğramaya profil ile 6+4 mm kalınlıkta 16 mm ara boşluklu ilk camı ısı kontrol kaplamalı çift camlı pencere ünitesi takılması | M2 | 148,45 TL
Y.28.645/A41 | 15.470.1401 | Ahşap doğramaya çıta ile 4+4 mm kalınlıkta 12 mm ara boşluklu ilk camı güneş ve ısı kontrol kaplamalı çift camlı pencere ünitesi takılması | M2 | 167,90 TL
Y.28.645/A42 | 15.470.1402 | Ahşap doğramaya çıta ile 4+5 mm kalınlıkta 12 mm ara boşluklu ilk camı güneş ve ısı kontrol kaplamalı çift camlı pencere ünitesi takılması | M2 | 177,09 TL
Y.28.645/A43 | 15.470.1403 | Ahşap doğramaya çıta ile 4+6 mm kalınlıkta 12 mm ara boşluklu ilk camı güneş ve ısı kontrol kaplamalı çift camlı pencere ünitesi takılması | M2 | 179,71 TL
Y.28.645/A44 | 15.470.1404 | Ahşap doğramaya çıta ile 6+4 mm kalınlıkta 12 mm ara boşluklu ilk camı güneş ve ısı kontrol kaplamalı çift camlı pencere ünitesi takılması | M2 | 179,71 TL
Y.28.645/A45 | 15.470.1405 | Ahşap doğramaya çıta ile 6+5 mm kalınlıkta 12 mm ara boşluklu ilk camı güneş ve ısı kontrol kaplamalı çift camlı pencere ünitesi takılması | M2 | 190,21 TL
Y.28.645/A46 | 15.470.1406 | Ahşap doğramaya çıta ile 6+6 mm kalınlıkta 12 mm ara boşluklu ilk camı güneş ve ısı kontrol kaplamalı çift camlı pencere ünitesi takılması | M2 | 199,40 TL
Y.28.645/A47 | 15.470.1407 | Ahşap doğramaya çıta ile 4+4 mm kalınlıkta 16 mm ara boşluklu ilk camı güneş ve ısı kontrol kaplamalı çift camlı pencere ünitesi takılması | M2 | 173,15 TL
Y.28.645/A48 | 15.470.1408 | Ahşap doğramaya çıta ile 4+5 mm kalınlıkta 16 mm ara boşluklu ilk camı güneş ve ısı kontrol kaplamalı çift camlı pencere ünitesi takılması | M2 | 192,84 TL
Y.28.645/A49 | 15.470.1409 | Ahşap doğramaya çıta ile 4+6 mm kalınlıkta 16 mm ara boşluklu ilk camı güneş ve ısı kontrol kaplamalı çift camlı pencere ünitesi takılması | M2 | 187,59 TL
Y.28.645/A50 | 15.470.1410 | Ahşap doğramaya çıta ile 6+4 mm kalınlıkta 16 mm ara boşluklu ilk camı güneş ve ısı kontrol kaplamalı çift camlı pencere ünitesi takılması | M2 | 187,59 TL
Y.28.645/A51 | 15.470.1411 | Ahşap doğramaya çıta ile 6+5 mm kalınlıkta 16 mm ara boşluklu ilk camı güneş ve ısı kontrol kaplamalı çift camlı pencere ünitesi takılması | M2 | 199,40 TL
Y.28.645/A52 | 15.470.1412 | Ahşap doğramaya çıta ile 6+6 mm kalınlıkta 16 mm ara boşluklu ilk camı güneş ve ısı kontrol kaplamalı çift camlı pencere ünitesi takılması | M2 | 205,96 TL
Y.28.645/C41 | 15.470.1413 | Pvc ve alüminyum doğramaya profil ile 4+4 mm kalınlıkta 12 mm ara boşluklu ilk camı güneş ve ısı kontrol kaplamalı çift camlı pencere ünitesi takılması | M2 | 145,83 TL
Y.28.645/C42 | 15.470.1414 | Pvc ve alüminyum doğramaya profil ile 4+5 mm kalınlıkta 12 mm ara boşluklu ilk camı güneş ve ısı kontrol kaplamalı çift camlı pencere ünitesi takılması | M2 | 155,01 TL
Y.28.645/C43 | 15.470.1415 | Pvc ve alüminyum doğramaya profil ile 4+6 mm kalınlıkta 12 mm ara boşluklu ilk camı güneş ve ısı kontrol kaplamalı çift camlı pencere ünitesi takılması | M2 | 157,64 TL
Y.28.645/C44 | 15.470.1416 | Pvc ve alüminyum doğramaya profil ile 6+4 mm kalınlıkta 12 mm ara boşluklu ilk camı güneş ve ısı kontrol kaplamalı çift camlı pencere ünitesi takılması | M2 | 157,64 TL
Y.28.645/C45 | 15.470.1417 | Pvc ve alüminyum doğramaya profil ile 6+5 mm kalınlıkta 12 mm ara boşluklu ilk camı güneş ve ısı kontrol kaplamalı çift camlı pencere ünitesi takılması | M2 | 168,14 TL
Y.28.645/C46 | 15.470.1418 | Pvc ve alüminyum doğramaya profil ile 6+6 mm kalınlıkta 12 mm ara boşluklu ilk camı güneş ve ısı kontrol kaplamalı çift camlı pencere ünitesi takılması | M2 | 177,33 TL
Y.28.645/C47 | 15.470.1419 | Pvc ve alüminyum doğramaya profil ile 4+4 mm kalınlıkta 16 mm ara boşluklu ilk camı güneş ve ısı kontrol kaplamalı çift camlı pencere ünitesi takılması | M2 | 151,08 TL
Y.28.645/C48 | 15.470.1420 | Pvc ve alüminyum doğramaya profil ile 4+5 mm kalınlıkta 16 mm ara boşluklu ilk camı güneş ve ısı kontrol kaplamalı çift camlı pencere ünitesi takılması | M2 | 170,76 TL
Y.28.645/C49 | 15.470.1421 | Pvc ve alüminyum doğramaya profil ile 4+6 mm kalınlıkta 16 mm ara boşluklu ilk camı güneş ve ısı kontrol kaplamalı çift camlı pencere ünitesi takılması | M2 | 165,51 TL
Y.28.645/C50 | 15.470.1422 | Pvc ve alüminyum doğramaya profil ile 6+4 mm kalınlıkta 16 mm ara boşluklu ilk camı güneş ve ısı kontrol kaplamalı çift camlı pencere ünitesi takılması | M2 | 165,51 TL
Y.28.645/C51 | 15.470.1423 | Pvc ve alüminyum doğramaya profil ile 6+5 mm kalınlıkta 16 mm ara boşluklu ilk camı güneş ve ısı kontrol kaplamalı çift camlı pencere ünitesi takılması | M2 | 177,33 TL
Y.28.645/C52 | 15.470.1424 | Pvc ve alüminyum doğramaya profil ile 6+6 mm kalınlıkta 16 mm ara boşluklu ilk camı güneş ve ısı kontrol kaplamalı çift camlı pencere ünitesi takılması | M2 | 183,89 TL
Y.21.261/01 | 15.475.1001 | Kadronlu ahşap döşeme yapılması | M2 | 117,19 TL
Y.21.261/02 | 15.475.1002 | Mevcut kadronlar üzerine ahşap döşeme yapılması | M2 | 98,35 TL
Y.21.270/01 | 15.480.1001 | Beton zemin üzerine kadronlu 15-16 mm kalınlıkta I.sınıf meşe parke kaplama yapılması | M2 | 204,81 TL
Y.21.270/02 | 15.480.1002 | Beton zemin üzerine yapıştırma suretiyle 15-16 mm kalınlığında I.sınıf meşe parke kaplama yapılması | M2 | 164,75 TL
Y.21.275/01 | 15.485.1001 | Lamine parke döşeme kaplaması yapılması (süpürgelik dahil) | M2 | 165,39 TL
Y.21.280/01 | 15.490.1001 | Ac1 sınıf 21 laminat yer kaplaması ile döşeme kaplaması yapılması (süpürgelik dahil) | M2 | 40,34 TL
Y.21.280/02 | 15.490.1002 | Ac3 sınıf 23-31 laminat yer kaplaması ile döşeme kaplaması yapılması (süpürgelik dahil) | M2 | 43,06 TL
Y.21.280/03 | 15.490.1003 | Ac4 sınıf 32 laminat yer kaplaması ile döşeme kaplaması yapılması (süpürgelik dahil) | M2 | 49,96 TL
Y.21.290/01 | 15.495.1001 | Ahşaptan süpürgelik yapılması ve yerine konulması | MT | 14,03 TL
Y.21.301/01 | 15.500.1001 | Düz merdiven küpeştesi yapılması ve yerine konulması | MT | 75,45 TL
Y.21.301/02 | 15.500.1002 | Eğri merdiven küpeştesi yapılması ve yerine konulması | MT | 147,98 TL
Y.21.311/01 | 15.505.1001 | Ahşaptan lambri yapılması | M2 | 298,61 TL
Y.22.001/01 | 15.510.1001 | Ahşaptan masif tablalı iç kapı kasa ve pervazı yapılması yerine konulması | M2 | 168,05 TL
Y.22.001/02 | 15.510.1002 | Ahşaptan masif tablalı dış kapı kasa ve pervazı yapılması yerine konulması | M2 | 238,06 TL
Y.22.009/01 | 15.510.1101 | Ahşaptan masif tablalı iç kapı kanadı yapılması ve yerine konulması | M2 | 155,13 TL
Y.22.009/02 | 15.510.1102 | Ahşaptan masif tablalı dış kapı kanadı yapılması ve yerine konulması | M2 | 214,75 TL
Y.22.009/03 | 15.510.1103 | Laminat kaplamalı, iki yüzü odun lifinden yapılmış levhalarla (mdf) presli, kraft dolgulu iç kapı kanadı yapılması, yerine takılması | M2 | 222,34 TL
Y.22.009/04 | 15.510.1104 | Laminat kaplamalı, iki yüzü odun lifinden yapılmış levhalarla (mdf) presli, delikli yonga levhalarla dolgulu iç kapı kanadı yapılması, yerine takılması | M2 | 204,55 TL
Y.22.009/05 | 15.510.1105 | Ahşaptan camlı çarpma iç kapı kanadı yapılması ve yerine konulması | M2 | 144,43 TL
Y.22.011/01 | 15.510.9991 | Mevcut kapılara suni deri ile kapitone kaplama yapılması | M2 | 160,19 TL
Y.22.051/01 | 15.515.1001 | Ahşaptan kasa ve pervazlı tek satıhlı pencere yapılması ve yerine konulması | M2 | 186,70 TL
Y.22.061/01 | 15.515.1101 | Ahşaptan iç camekan yapılması ve yerine konulması | M2 | 134,28 TL
22.080 | 15.520.1001 | Tip ahşap gömme dolap yapılması (2.50x1.80)=4.50 m2 | M2 | 326,23 TL
22.081 | 15.520.1002 | Tip ahşap mutfak tezgah altı dolabı (1.68x0.85)=1.43 m2 | M2 | 608,65 TL
22.082 | 15.520.1003 | Tip ahşap mutfak tezgah üstü dolabı (3.04x0.80)=2.46 m2 | M2 | 477,13 TL
Y.22.071/01 | 15.525.1001 | Ahşap çerçeveli, plastik telden sineklik yapılması ve yerine konulması (takılır-sökülür) | M2 | 90,39 TL
Y.22.071/02 | 15.525.1002 | Alüminyum çerçeveli, plastik telden sineklik yapılması ve yerine konulması (takılır-sökülür) | M2 | 74,49 TL
Y.22.071/03 | 15.525.1003 | Pvc çerçeveli, plastik telden sineklik yapılması ve yerine konulması (takılır-sökülür) | M2 | 67,28 TL
18.138/A1 | 15.530.1001 | Tek prof.-60 cm aks aral.12,5 mm tek kat alçı duv.levh.tek iskel. t.yünü levha dolgulu bölme duvar | M2 | 77,50 TL
18.138/A2 | 15.530.1002 | Tek prof.-40 cm aks aral.12.5 mm tek kat alçı duv.levh.tek iskel. t.yünü levha dolgulu bölme duvar | M2 | 89,68 TL
18.138/A3 | 15.530.1003 | Çift prof.-60 cm aks aral.12.5 mm tek kat alçı duv.levh.tek iskel. t.yünü levha dolgulu bölme duvar | M2 | 92,56 TL
18.138/A4 | 15.530.1004 | Çift prof.-40 cm aks aral.12.5 mm tek kat alçı duv.levh.tek iskel. t.yünü levha dolgulu bölme duvar | M2 | 107,00 TL
18.138/A5 | 15.530.1005 | Tek prof.-60 cm aks aral.12.5 mm+12.5mm çift kat alçı duv.levh.tek isk.t.yünü levha dolg. böl. duv. | M2 | 94,65 TL
18.138/A6 | 15.530.1006 | Tek prof.-40 cm aks aral.12.5 mm+12.5mm çift kat alçı duv.levh.tek isk. t.yünü lev. dolg. böl.duvar | M2 | 106,88 TL
18.138/A7 | 15.530.1007 | Çift prof.-60 cm aks aral.12.5 mm+12.5mm çift kat alçı duv.levh.tek isk. t.yünü lev. dolg.böl. duvar | M2 | 113,14 TL
18.138/A8 | 15.530.1008 | Çift prof.-40 cm aks aral.12.5 mm+12.5mm çift kat alçı duv.levh.tek isk. t.yünü lev.dolg. böl.duvar | M2 | 127,63 TL
18.138/A9 | 15.530.1009 | Tek prof.-60 cm aks ar.bir yüz.12.5 mm+12.5 mm çift kat, bir yüz 12.5 mm tek kat alçı duv.levh.tek isk böl.duv. | M2 | 87,83 TL
18.138/A10 | 15.530.1010 | Tek prof.-40 cm aks ar.bir yüz 12,5 mm+12,5 mm çift kat, bir yüz 12,5 mm tek kat alçı duv.levh.tek iskel. bölme duvar | M2 | 99,98 TL
18.138/A11 | 15.530.1011 | Çift prof.-60 cm aks ar.bir yüz 12,5 mm+12,5 mm çift kat, bir yüz 12,5 mm tek kat alçı duv.levh.tek iskel. bölme duvar | M2 | 102,89 TL
18.138/A12 | 15.530.1012 | Çift prof.-40 cm aks ar.bir yüz 12,5 mm+12,5 mm çift kat, bir yüz 12,5 mm tek kat alçı duv.levh.tek iskel. bölme duvar | M2 | 117,33 TL
18.138/A13 | 15.530.1013 | Tek prof.-60 cm aks ar.bölm.duv.bir yüz 12,5 mm+12,5 mm+12,5 mm 3kat, diğer yüz. 12,5 mm+12,5 mm çift kat alçı duv.levh.tek isk.taşy.dol.duv | M2 | 104,98 TL
18.138/A14 | 15.530.1014 | Tek prof.-40 cm aks ar.bir yüz 12,5 mm+12,5 mm+12,5 mm üç kat, diğ. yüz. 12,5 mm+12,5 mm çift kat alçı duv.levh.tek iskel. bölme duvar | M2 | 117,18 TL
18.138/A15 | 15.530.1015 | Çift prof.-60 cm aks ar.bir yüz 12,5 mm+12,5 mm+12,5 mm üç kat, diğer yüz. 12,5 mm+12,5 mm çift kat alçı duv.levh.tek iskel. bölme duvar | M2 | 123,46 TL
18.138/A16 | 15.530.1016 | Çift prof.-40 cm aks ar.bir yüz 12,5 mm+12,5 mm+12,5 mm 3kat, bir yüz 12,5 mm+12,5 mm çift kat alçı duv.levh.tek iskel. bölme duvar | M2 | 139,68 TL
18.138/A17 | 15.530.1017 | Tek prof.-60 cm aks ar.her iki yüz. 12,5 mm+12,5 mm çift kat alçı duv.levh.çift iskel. bölme duvar yap. (>=4.5 mt.) | M2 | 116,89 TL
18.138/A18 | 15.530.1018 | Çift prof.-60 cm aks ar.her iki yüz. 12,5 mm+12,5 mm çift kat alçı duv.levh.çift iskel. bölme duvar yap. (>=4.5 mt.) | M2 | 147,71 TL
18.138/B1 | 15.530.1019 | Tek prof.-60 cm aks ar. 12,5 mm tek kat suya dayanıklı alçı duv.levh.tek iskel. bölme duvar yap. | M2 | 82,35 TL
18.138/B2 | 15.530.1020 | Tek prof.-40 cm aks ar.12.5 mm tek kat suya dayanıklı alçı duv.levh.tek iskel. bölme duvar yap. | M2 | 94,53 TL
18.138/B3 | 15.530.1021 | Çift prof.-60 cm aks ar.12.5 mm tek kat suya dayanıklı alçı duv.levh.tek iskel. bölme duvar yap. | M2 | 97,41 TL
18.138/B4 | 15.530.1022 | Çift prof.-40 cm aks ar.12.5 mm tek kat suya dayanıklı alçı duv.levh.tek iskel. bölme duvar yap. | M2 | 111,85 TL
18.138/B5 | 15.530.1023 | Tek prof.-60 cm aks ar.12,5 mm + 12,5 mm çift kat suya dayanıklı alçı duv.levh.tek iskel. bölme duvar yap. | M2 | 104,36 TL
18.138/B6 | 15.530.1024 | Tek prof.-40 cm aks ar.12,5 mm+12,5 mm çift kat suya dayanıklı alçı duv.levh.tek iskel. bölme duvar yap. | M2 | 116,59 TL
18.138/B7 | 15.530.1025 | Çift prof.-60 cm aks ar.12,5 mm+12,5 mm çift kat suya dayanıklı alçı duv.levh.tek iskel. bölme duvar yap. | M2 | 122,85 TL
18.138/B8 | 15.530.1026 | Çift prof.-40 cm aks ar.12,5 mm+12,5 mm çift kat suya dayanıklı alçı duv.levh.tek iskel. bölme duvar yap. | M2 | 137,34 TL
18.138/B9 | 15.530.1027 | Tek prof.-60 cm aks ar.bir yüzü 12,5 mm+12,5 mm çift kat diğeri 12,5 mm tek kat suya dayanıklı alçı duv.levh.tek iskel. bölme duvar | M2 | 95,11 TL
18.138/B10 | 15.530.1028 | Tek prof.-40 cm aks ar.bir yüzü 12,5+12,5 mm çift diğeri 12,5 mm tek kat suya dayanıklı alçı duv.levh.tek iskel. bölme duvar | M2 | 107,26 TL
18.138/B11 | 15.530.1029 | Çift prof.60 cm aks ar.bir yüzü 12,5+12,5 mm çift diğeri 12,5 mm tek kat suya dayanıklı alçı duv.levh.tek iskel. bölme duvar | M2 | 110,18 TL
18.138/B12 | 15.530.1030 | Çift prof.40 cm aks ar.bir yüzü 12,5mm+12,5 mm çift diğeri 12,5 mm tek kat suya dayanıklı alçı duv.levh.tek iskel. bölme duvar | M2 | 124,61 TL
18.138/B13 | 15.530.1031 | Tek prof.-60 cm aks ar.bir yüzü12,5 mm+12,5 mm+12,5 mm üç kat diğeri 12,5 mm+12,5 mm çift kat suya dayanıklı alçı duv.levh.tek iskel. bölme duvar | M2 | 117,13 TL
18.138/B14 | 15.530.1032 | Tek prof.-40 cm aks ar.bir yüzü 12,5 mm+12,5 mm+12,5 mm üç kat diğeri 12,5 mm+12,5 mm çift kat suya dayanıklı alçı duv.levh.tek iskel. bölme duvar | M2 | 129,33 TL
18.138/B15 | 15.530.1033 | Çift prof.-60 cm aks ar.bir yüzü 12,5 mm+12,5 mm+12,5 mm üç kat diğeri 12,5 mm+12,5 mm çift kat suya dayanıklı alçı duv.levh.tek iskel. bölme duvar | M2 | 135,61 TL
18.138/B16 | 15.530.1034 | Çift prof.-40 cm aks ar.bir yüzü 12,5 mm+12,5 mm+12,5 mm üç kat diğeri 12,5 mm+12,5 mm çift kat suya dayanıklı alçı duv.levh.tek iskel. bölme duvar | M2 | 151,83 TL
18.138/B17 | 15.530.1035 | Tek prof.-60 cm aks ar.iki yüzüde 12,5 mm+12,5 mm çift kat suya dayanıklı alçı duv.levh.çift iskel. bölme duvar>=4.5 mt | M2 | 126,60 TL
18.138/B18 | 15.530.1036 | Çift prof.-60 cm aks ar.iki yüzüde 12,5 mm+12,5 mm çift kat suya dayanıklı alçı duv.levh.çift iskel. bölme duvar>=4.5mt | M2 | 157,43 TL
18.138/C1 | 15.530.1037 | Tek prof.-60 cm aks ar.12,5 mm tek kat yangına dayanıklı alçı duv.levh.tek iskel. bölme duvar yap. | M2 | 82,88 TL
18.138/C2 | 15.530.1038 | Tek prof.-40 cm aks ar.12,5 mm tek kat yangına dayanıklı alçı duv.levh.tek iskel. bölme duvar yap. | M2 | 95,05 TL
18.138/C3 | 15.530.1039 | Çift prof.-60 cm aks ar.12,5 mm tek kat yangına dayanıklı alçı duv.levh.tek iskel. bölme duvar yap. | M2 | 97,94 TL
18.138/C4 | 15.530.1040 | Çift prof.-40 cm aks ar.12,5 mm tek kat yangına dayanıklı alçı duv.levh.tek iskel. bölme duvar yap. | M2 | 112,38 TL
18.138/C5 | 15.530.1041 | Tek prof.-60 cm aks ar.12,5 mm+12,5 mm çift kat yangına dayanıklı alçı duv.levh.tek iskel. bölme duvar yap. | M2 | 105,41 TL
18.138/C6 | 15.530.1042 | Tek prof.-40 cm aks ar.her iki yüzüde 2,5 mm+12,5 mm çift kat yangına dayanıklı alçı duv.levh.tek iskel. bölme duvar yap. | M2 | 117,64 TL
18.138/C7 | 15.530.1043 | Çift prof.-60 cm aks ar.her iki yüzüde 12,5 mm+12,5 mm çift kat yangına dayanıklı alçı duv.levh.tek iskel. bölme duvar yap. | M2 | 123,90 TL
18.138/C8 | 15.530.1044 | Çift prof.-40 cm aks ar.her iki yüzüde 12,5 mm+12,5 mm çift kat yangına dayanıklı alçı duv.levh.tek iskel. bölme duvar yap. | M2 | 138,39 TL
18.138/C9 | 15.530.1045 | Tek prof.-60 cm aks ar.bir yüzü 12,5 mm+12,5 mm çift kat diğeri 12,5 mm tek kat yangına day. alçı duv.levh.tek iskel. bölme duvar | M2 | 95,90 TL
18.138/C10 | 15.530.1046 | Tek prof.-40 cm aks ar.bir yüzü 12,5 mm+12,5 mm çift kat diğeri 12,5mm tek kat yangına day. alçı duv.levh.tek iskel. bölme duvar | M2 | 108,05 TL
18.138/C11 | 15.530.1047 | Çift prof.60 cm aks ar.bir yüzü 12,5 mm+12,5 mm çift kat diğeri 12,5 mm tek kat yangına day. alçı duv.levh.tek iskel. bölme duvar | M2 | 110,96 TL
18.138/C12 | 15.530.1048 | Çift prof.40 cm aks ar.bir yüzü 12,5 mm+12,5 mm çift kat diğeri 12,5 mm tek kat yangına day. alçı duv.levh.tek iskel. bölme duvar | M2 | 125,40 TL
18.138/C13 | 15.530.1049 | Tek prof.-60 cm aks ar.bir yüzü 12,5 mm+12,5 mm+12,5 mm üç kat diğeri 12,5 mm+12,5 mm çift kat yangına day. alçı duv.levh.tek iskel. bölme duvar | M2 | 118,44 TL
18.138/C14 | 15.530.1050 | Tek prof.-40 cm aks ar.bir yüzü 12,5 mm+12,5 mm+12,5 mm üç kat diğeri 12,5 mm+12,5 mm çift kat yangına day. alçı duv.levh.tek iskel. bölme duvar | M2 | 130,64 TL
18.138/C15 | 15.530.1051 | Çift prof.-60 cm aks ar.bir yüzü 12,5 mm+12,5 mm+12,5 mm üç kat diğeri 12,5 mm+12,5 mm çift kat yangına day. alçı duv.levh.tek iskel. bölme duvar | M2 | 136,93 TL
18.138/C16 | 15.530.1052 | Çift prof.-40 cm aks ar.bir yüzü 12,5 mm+12,5 mm+12,5 mm üç kat diğeri 12,5 mm+12,5 mm çift kat yangına day. alçı duv.levh.tek iskel. bölme duvar | M2 | 153,14 TL
18.138/C17 | 15.530.1053 | Tek prof.-60 cm aks ar.iki yüzüde 12.5 mm+12.5 mm çift kat yangına day. alçı duv.levh.çift iskel. bölme duvar>=4.5 mt | M2 | 127,65 TL
18.138/C18 | 15.530.1054 | Çift prof.-60 cm aks ar.iki yüzüde 12.5 mm+12.5 mm çift kat yangına day. alçı duv.levh.çift iskel. bölme duvar>=4.5 mt | M2 | 158,48 TL
18.138/D1 | 15.530.1055 | Tek prof.-60 cm aks aralığı 12.5 mm tek kat suya ve yang.dayanıklı alçı duv.levh.tek iskel.bölme duvar yap. | M2 | 86,81 TL
18.138/D2 | 15.530.1056 | Tek prof.-40 cm aks ar.12.5 mm tek kat suya ve yang.dayanıklı alçı duv.levh.tek iskel.bölme duvar yap. | M2 | 98,99 TL
18.138/D3 | 15.530.1057 | Çift prof.-60 cm aks ar.12.5 mm tek kat suya ve yang.dayanıklı alçı duv.levh.tek iskel.bölme duvar yap. | M2 | 101,88 TL
18.138/D4 | 15.530.1058 | Çift prof.-40 cm aks ar.12.5 mm tek kat suya ve yang.dayanıklı alçı duv.levh.tek iskel.bölme duvar yap. | M2 | 116,31 TL
18.138/D5 | 15.530.1059 | Tek prof.-60 cm aks ar.her iki yüz. 12.5mm+12.5 mm çift kat suya ve yang.day.alç.duv.lev.ile tek isk.taş.lev.böl.duv | M2 | 113,29 TL
18.138/D6 | 15.530.1060 | Tek prof.-40 cm aks ar.12.5 mm+12.5 mm çift kat suya ve yang.dayanıklı alçı duv.levh.tek iskel.bölme duvar yap. | M2 | 125,51 TL
18.138/D7 | 15.530.1061 | Çift prof.-60 cm aks ar. 12.5 mm+12.5 mm çift kat suya ve yang.dayanıklı alçı duv.levh.tek iskel.bölme duvar yap. | M2 | 131,78 TL
18.138/D8 | 15.530.1062 | Çift prof.-40 cm aks ar.12.5 mm+12.5 mm çift kat suya ve yang.dayanıklı alçı duv.levh.tek iskel.bölme duvar yap. | M2 | 146,26 TL
18.138/D9 | 15.530.1063 | Tek prof.-60 cm aks ar.bir yüzü 12.5 mm+12.5 mm çift diğeri 12.5 mm tek kat su-yang.day.alçı duv.levh.tek iskel.bölme duvar | M2 | 101,80 TL
18.138/D10 | 15.530.1064 | Tek prof.-40 cm aks ar.bir yüzü 12.5 mm+12.5 mm çift kat diğeri 12.5 mm tek kat suya veyang.day.alçı duv.levh.tek iskel.bölme duvar | M2 | 113,95 TL
18.138/D11 | 15.530.1065 | Çift prof.60 cm aks ar.bir yüzü 12.5 mm+12.5 mm çift kat diğeri 12.5 mm tek kat suya veyang.day.alçı duv.levh.tek iskel.bölme duvar | M2 | 116,86 TL
18.138/D12 | 15.530.1066 | Çift prof.40 cm aks ar.bir yüzü 12.5 mm+12.5 mm çift kat diğeri 12.5 mm tek kat suya veyang.day.alçı duv.levh.tek iskel.bölme duvar | M2 | 131,30 TL
18.138/D13 | 15.530.1067 | Tek prof.-60 cm aks ar.bir yüzü 12.5 mm+12.5 mm +12.5 mm üç kat diğeri 12.5 mm+12.5 mm çift kat suya ve yang.day.alçı duv.levh.tek iskel.bölme duvar | M2 | 128,28 TL
18.138/D14 | 15.530.1068 | Tek prof.-40 cm aks ar.bir yüzü 12.5 mm+12.5 mm +12.5 mm üç kat diğeri 12.5 mm+12.5 mm çift kat suya ve yang.day.alçı duv.levh.tek iskel.bölme duvar | M2 | 140,48 TL
18.138/D15 | 15.530.1069 | Çift prof.-60 cm aks ar.bir yüzü 12.5 mm+12.5 mm +12.5 mm üç kat diğeri 12.5 mm+12.5 mm çift kat suya ve yang.day.alçı duv.levh.tek iskel.bölme duvar | M2 | 146,76 TL
18.138/D16 | 15.530.1070 | Çift prof.-40 cm aks ar.bir yüzü 12.5 mm+12.5mm +12.5 mm üç kat diğeri 12.5 mm+12.5 mm çift kat suya ve yang.day.alçı duv.levh.tek iskel.bölme duvar | M2 | 162,98 TL
18.138/D17 | 15.530.1071 | Tek prof.-60 cm aks ar.iki yüzüde 12.5 mm+12.5 mm çift kat suya ve yang.day.alçı duv.levh.tek iskel.bölme duvar>=4.5 mt | M2 | 135,53 TL
18.138/D18 | 15.530.1072 | Çift prof.-60 cm aks ar.iki yüzüde 12.5 mm+12.5 mm çift kat suya yang.day.alçı duv.levh.tek iskel.bölme duvar>=4.5 mt | M2 | 166,35 TL
18.139/A1 | 15.530.1101 | 12.5 mm tek kat alçı duvar lev.yapıştırma yöntemle giydirme duvar yapılması | M2 | 49,35 TL
18.139/A2 | 15.530.1102 | 12.5 mm tek kat alçı duvar lev.metal iskeletli giydirme duvar yapılması | M2 | 44,53 TL
18.139/A3 | 15.530.1103 | 12.5 mm çift kat alçı duvar lev.metal iskeletli giydirme duvar yapılması | M2 | 56,56 TL
18.139/A4 | 15.530.1104 | Duvar profilleri ile 12.5 mm tek kat alçı duvar levhası ile metal iskeletli giydirme duvar yap. | M2 | 53,29 TL
18.139/A5 | 15.530.1105 | Duvar profilleri ile 12.5 mm çift kat alçı duvar levhası ile metal iskeletli giydirme duvar yapılması | M2 | 65,33 TL
18.139/B1 | 15.530.1106 | 12.5 mm tek kat suya dayanıklı alçı duvar lev.yapıştırma yöntemiyle giydirme duvar yapılması | M2 | 51,79 TL
18.139/B2 | 15.530.1107 | 12.5 mm tek kat suya dayanıklı alçı duvar lev.metal iskeletli giydirme duv. yap. | M2 | 46,96 TL
18.139/B3 | 15.530.1108 | 12.5mm çift kat suya dayanıklı alçı duvar lev.metal iskeletli giydirme duv.yap. | M2 | 61,41 TL
18.139/B4 | 15.530.1109 | Duvar profilleri ile 12.5 mm tek kat suya day.alçı duvar lev.metal iskeletli giydirme duvar yapılması | M2 | 55,73 TL
18.139/B5 | 15.530.1110 | Duvar profilleri ile12.5 mm çift kat suya day.alçı duvar lev.metal iskeletli giydirme duvar yapılması | M2 | 70,18 TL
18.139/C1 | 15.530.1111 | 12.5 mm tek kat yangına dayanıklı alçı duvar lev.yapıştırma yöntemle giydirme duvar yapılması | M2 | 52,05 TL
18.139/C2 | 15.530.1112 | 12.5 mm tek kat yangına dayanıklı alçı duvar lev.metal iskeletli giydirme duvar yapılması | M2 | 47,23 TL
18.139/C3 | 15.530.1113 | 12.5 mm çift kat yangına dayanıklı alçı duvar lev.metal iskeletli giydirme duvar yapılması | M2 | 61,94 TL
18.139/C4 | 15.530.1114 | Duvar profilleri ile 12.5 mm tek kat yangına day.alçı duvar lev.met.iskeletli giydirme duvar yapılması | M2 | 55,99 TL
18.139/C5 | 15.530.1115 | Duvar profilleri ile 12.5 mm çift kat yangına day.alçı duvar lev.met.iskeletli giy. duvar yapılması | M2 | 70,70 TL
18.139/D1 | 15.530.1116 | 12.5 mm tek kat suya ve yangına day.alçı duvar lev.yapıştırma yöntemle giydirme duvar yapılması | M2 | 54,01 TL
18.139/D2 | 15.530.1117 | 12.5 mm tek kat suya ve yangına day.alçı duvar lev.metal iskeletli giydirme duvar yapılması | M2 | 49,19 TL
18.139/D3 | 15.530.1118 | 12.5 mm çift kat suya ve yangına day.alçı duvar lev.metal iskeletli giydirme duvar yapılması | M2 | 65,88 TL
18.139/D4 | 15.530.1119 | Duvar profilleri ile 12.5 mm tek kat suya ve yan.day.alçı duvar lev.met.isk. giydirme duvar yapılması | M2 | 57,95 TL
18.139/D5 | 15.530.1120 | Duvar profilleri ile 12.5 mm çift kat suya ve yan.day.alçı duvar lev.met.isk. giydirme duvar yapılması | M2 | 74,64 TL
18.140/A1 | 15.530.1131 | 12.5 mm tek kat alçı duvar levhaları ile çift iskeletli askı sistemli asma tavan yapılması | M2 | 75,11 TL
18.140/A2 | 15.530.1132 | 12.5 mm tek kat alçı duvar levhaları ile tek iskeletli agraflı asma tavan yapılması | M2 | 71,00 TL
18.140/B1 | 15.530.1133 | 12.5 mm tek kat suya dayanıklı alçı duvar levh. ile çift iskeletli askı sist. asma tavan yapılması | M2 | 77,55 TL
18.140/B2 | 15.530.1134 | 12.5 mm tek kat suya dayanıklı alçı duvar levhaları ile tek iskeletli agraflı asma tavan yapılması | M2 | 73,44 TL
18.140/C1 | 15.530.1135 | 12.5 mm tek kat yangına dayanıklı alçı duvar levh. ile çift iskeletli askı sist.asma tavan yapılması | M2 | 77,81 TL
18.140/C2 | 15.530.1136 | 12.5 mm tek kat yangına dayanıklı alçı duvar levh. ile tek iskeletli agraflı asma tavan yapılması | M2 | 73,70 TL
18.140/D1 | 15.530.1137 | 12.5 mm tek kat suya ve yangına day.alçı duvar levh. ile çift isk.askı sist. asma tavan yapılması | M2 | 79,78 TL
18.140/D2 | 15.530.1138 | 12.5 mm tek kat suya ve yangına day.alçı duvar levh. ile tek isk.agraflı asma tavan yapılması | M2 | 75,66 TL
23.243/1 | 15.535.1001 | 60*60 cm ebadında 0.70 mm kalınlığında min.20 mikron elektrostatik toz boyalı (polyester esaslı) deliksiz alüminyum plakadan (en aw 3000 serisi) oturmalı sistem asma tavan yapılması | M2 | 85,95 TL
23.243/2 | 15.535.1002 | 60*60 cm ebadında 0.70 mm kalınlığında min.20 mikron elektrostatik toz boyalı (polyester esaslı) delikli alüminyum plakadan (en aw 3000 serisi) oturmalı sistem asma tavan yapılması | M2 | 88,58 TL
23.243/3 | 15.535.1003 | 60*60 cm ebadında 0.70 mm kalınlığında min.20 mikron elektrostatik toz boyalı (polyester esaslı) arka yüzü akustik kumaş kaplı delikli alüminyum plakadan (en aw 3000 serisi) oturmalı sistem asma tavan yapılması | M2 | 96,45 TL
23.243/4 | 15.535.1004 | 30*30 cm ebadında 0.50 mm kalınlığında min.20 mikron elektrostatik toz boyalı (polyester esaslı) deliksiz alüminyum plakadan (en aw 3000 serisi) oturmalı sistem asma tavan yapılması | M2 | 117,26 TL
23.243/4A | 15.535.1005 | 30*30 cm ebadında 0.70 mm kalınlığında min.20 mikron elektrostatik toz boyalı (polyester esaslı) deliksiz alüminyum plakadan (en aw 3000 serisi) oturmalı sistem asma tavan yapılması | M2 | 119,89 TL
23.243/5 | 15.535.1006 | 30*30 cm ebadında 0.50 mm kalınlığında min.20 mikron elektrostatik toz boyalı (polyester esaslı) delikli alüminyum plakadan (en aw 3000 serisi) oturmalı sistem asma tavan yapılması | M2 | 118,58 TL
23.243/5A | 15.535.1007 | 30*30 cm ebadında 0.70 mm kalınlığında min.20 mikron elektrostatik toz boyalı (polyester esaslı) delikli alüminyum plakadan (en aw 3000 serisi) oturmalı sistem asma tavan yapılması | M2 | 119,89 TL
23.243/6 | 15.535.1008 | 30*30 cm ebadında 0.50 mm kalınlığında min.20 mikron elektrostatik toz boyalı (polyester esaslı) arka yüzü akustik kumaş kaplı delikli alüminyum plakadan (en aw 3000 serisi) oturmalı sistem asma tavan yapılması | M2 | 119,89 TL
23.243/6A | 15.535.1009 | 30*30 cm ebadında 0.70 mm kalınlığında min.20 mikron elektrostatik toz boyalı (polyester esaslı) arka yüzü akustik kumaş kaplı delikli alüminyum plakadan (en aw 3000 serisi) oturmalı sistem asma tavan yapılması | M2 | 122,51 TL
23.243/7 | 15.535.1010 | 60*60 cm ebadında 0.50 mm kalınlığında min.20 mikron elektrostatik toz boyalı (polyester esaslı) deliksiz sıcak daldırma galvanize sac plakadan oturmalı asma tavan yapılması | M2 | 82,01 TL
23.243/8 | 15.535.1011 | 60*60 cm ebadında 0.50 mm kalınlığında min.20 mikron elektrostatik toz boyalı (polyester esaslı) delikli galvaniz sac plakadan oturmalı asma tavan yapılması | M2 | 84,64 TL
23.243/9 | 15.535.1012 | 60*60 cm ebadında 0.50 mm kalınlığında min.20 mikron elektrostatik toz boyalı (polyester esaslı) arka yüzü akustik kumaş kaplı delikli galvanize sac plakadan oturmalı sistem asma tavan yapılması | M2 | 85,95 TL
23.243/10 | 15.535.1013 | 60*60 cm ebadında 0.70 mm kalınlığında min.20 mikron elektrostatik toz boyalı (polyester esaslı) deliksiz alüminyum plakadan (en aw 3000 serisi) oturmalı sistem asma tavan yapılması | M2 | 86,78 TL
23.243/11 | 15.535.1014 | 60*60 cm ebadında 0.70 mm kalınlığında min.20 mikron elektrostatik toz boyalı (polyester esaslı) delikli alüminyum plakadan (en aw 3000 serisi) sarkmalı sistem asma tavan yapılması | M2 | 89,40 TL
23.243/12 | 15.535.1015 | 60*60 cm ebadında 0.70 mm kalınlığında min.20 mikron elektrostatik toz boyalı (polyester esaslı) arka yüzü akustik kumaş kaplı delikli alüminyum plakadan (en aw 3000 serisi) sarkmalı sistem asma tavan yapılması | M2 | 94,65 TL
23.243/13 | 15.535.1016 | 30*30 cm ebadında 0.50 mm kalınlığında min.20 mikron elektrostatik toz boyalı (polyester esaslı) deliksiz alüminyum plakadan (en aw 3000 serisi) sarkmalı sistem asma tavan yapılması | M2 | 118,09 TL
23.243/13A | 15.535.1017 | 30*30 cm ebadında 0.70 mm kalınlığında min.20 mikron elektrostatik toz boyalı (polyester esaslı) deliksiz alüminyum plakadan (en aw 3000 serisi) sarkmalı sistem asma tavan yapılması | M2 | 119,40 TL
23.243/14 | 15.535.1018 | 30*30 cm ebadında 0.50 mm kalınlığında min.20 mikron elektrostatik toz boyalı (polyester esaslı) delikli alüminyum plakadan (en aw 3000 serisi) sarkmalı sistem asma tavan yapılması | M2 | 118,09 TL
23.243/14A | 15.535.1019 | 30*30 cmebadında 0.70 mm kalınlığında min.20 mikron elektrostatik toz boyalı (polyester esaslı) delikli alüminyum plakadan (en aw 3000 serisi) sarkmalı sistem asma tavan yapılması | M2 | 120,71 TL
23.243/15 | 15.535.1020 | 30*30 cm ebadında 0.50 mm kalınlığında min.20 mikron elektrostatik toz boyalı (polyester esaslı) arka yüzü akustik kumaş kaplı delikli alüminyum plakadan (en aw 3000 serisi) sarkmalı sistem asma tavan yapılması | M2 | 123,34 TL
23.243/15A | 15.535.1021 | 30*30 cm ebadında 0.70 mm kalınlığında min.20 mikron elektrostatik toz boyalı (polyester esaslı) arka yüzü akustik kumaş kaplı delikli alüminyum plakadan (en aw 3000 serisi) sarkmalı sistem asma tavan yapılması | M2 | 123,34 TL
23.243/16 | 15.535.1022 | Galvanize saç plakadan sarkmalı sistem asma tavan yapılması ( deliksiz) 60*60 cm | M2 | 77,59 TL
23.243/17 | 15.535.1023 | Galvanize saç plakadan sarkmalı sistem asma tavan yapılması ( delikli) 60*60 cm | M2 | 81,53 TL
23.243/18 | 15.535.1024 | Galvanize saç plakadan sarkmalı sistem asma tavan yapılması ( delikli) 60*60 cm | M2 | 86,78 TL
23.243/19 | 15.535.1025 | 60*60 cm ebadında 0.70 mm kalınlığında min.20 mikron elektrostatik toz boyalı (polyester esaslı) deliksiz alimünyum plakadan (en aw 3000 serisi) gizli taşıyıcılı sistem asma tavan yapılması | M2 | 97,18 TL
23.243/20 | 15.535.1026 | 60*60 cm ebadında 0.70 mm kalınlığında min.20 mikron elektrostatik toz boyalı (polyester esaslı) delikli alimünyum plakadan (en aw 3000 serisi) gizli taşıyıcılı sistem asma tavan yapılması | M2 | 102,43 TL
23.243/21 | 15.535.1027 | 60*60 cm ebadında 0.70 mm kalınlığında min.20 mikron elektrostatik toz boyalı (polyester esaslı) arka yüzü akustik kumaş kaplı delikli alümünyum plakadan (en aw 3000 serisi) gizli taşıyıcılı sistem asma tavan yapılması | M2 | 110,30 TL
23.243/22 | 15.535.1028 | 30*30 cm ebadında 0.50 mm kalınlığında min.20 mikron elektrostatik toz boyalı (polyester esaslı) deliksiz alümünyum plakadan (en aw 3000 serisi) gizli taşıyıcılı sistem asma tavan yapılması | M2 | 114,88 TL
23.243/22A | 15.535.1029 | 30*30 cm ebadında 0.70 mm kalınlığında min.20 mikron elektrostatik toz boyalı (polyester esaslı) deliksiz alümünyum plakadan (en aw 3000 serisi) gizli taşıyıcılı sistem asma tavan yapılması | M2 | 122,75 TL
23.243/23 | 15.535.1030 | 30*30 cm ebadında 0.50 mm kalınlığında min.20 mikron elektrostatik toz boyalı (polyester esaslı) delikli alümünyum plakadan (en aw 3000 serisi) gizli taşıyıcılı sistem asma tavan yapılması | M2 | 116,19 TL
23.243/23A | 15.535.1031 | 30*30 cm ebadında 0.70 mm kalınlığında min.20 mikron elektrostatik toz boyalı (polyester esaslı) delikli alümünyum plakadan (en aw 3000 serisi) gizli taşıyıcılı sistem asma tavan yapılması | M2 | 125,38 TL
23.243/24 | 15.535.1032 | 30*30 cm ebadında 0.50 mm kalınlığında min.20 mikron elektrostatik toz boyalı (polyester esaslı) arka yüzü akustik kumaş kaplı delikli alümünyum plakadan (en aw 3000 serisi) gizli taşıyıcılı sistem asma tavan yapılması | M2 | 117,50 TL
23.243/25 | 15.535.1033 | 60*60 cm ebadında 0.50 mm kalınlığında min.20 mikron elektrostatik toz boyalı (polyester esaslı)deliksiz galvanize saç plakadan gizli taşıyıcılı sistem asma tavan yapılması | M2 | 84,85 TL
23.243/26 | 15.535.1034 | 60*60 cm ebadında 0.50 mm kalınlığında min.20 mikron elektrostatik toz boyalı (polyester esaslı)delikli galvanize saç plakadan gizli taşıyıcılı sistem asma tavan yapılması | M2 | 86,16 TL
23.243/27 | 15.535.1035 | 60x60 cm ebadında 0.50 kalınlığında min. 20 mikron elektrostatik toz boyalı (polyester esaslı) arka yüzü akustik kumaş kaplı delikli galvaniz saç plakadan gizli taşıyıcılı sistem asma tavan yapılması | M2 | 91,41 TL
23.243/34 | 15.535.1036 | 85 mm eninde 0,70 mm kalınlığında minimum 20 mikron polyester esaslı rulo boyama sistemi ile boyanmış alüminyum lameller ile 15 mm derz çıtalı asma tavan yapılması | M2 | 89,54 TL
23.243/35 | 15.535.1037 | 85 mm eninde 0.70 mm kalınlığında min. polyester esaslı rulo boyama sistemiyle boyanmış delikli aliminyum lameller ile 20 mikron derz çıtası ile asma tavan yapılması | M2 | 98,54 TL
23.243/36 | 15.535.1038 | 100 mm eninde 0.70 mm kalınlığında min. polyester esaslı rulo boyama sistemiyle boyanmış alüminyum lameller ile 20 mikron derz çıtası ile asma tavan yapılması | M2 | 83,21 TL
23.243/37 | 15.535.1039 | 100 mm eninde 0.70 mm kalınlığında min. polyester esaslı rulo boyama sistemiyle boyanmış delikli aliminyum lameller ile 20 mikron derz çıtası ile asma tavan yapılması | M2 | 91,91 TL
23.243/38 | 15.535.1051 | 60 x 60 cm ebatlarında sert pvc den yapılmış her renk ve desende asma tavan karoları ile asma tavan yapılması | M2 | 58,39 TL
Y.25.001/01 | 15.540.1001 | Ahşap yüzeylere bir kat sentetik boya yapılması | M2 | 29,38 TL
Y.25.001/02 | 15.540.1002 | Ahşap yüzeylere iki kat sentetik boya yapılması | M2 | 36,00 TL
Y.25.001/03 | 15.540.1003 | Ahşap dış yüzeylere iki kat subazlı boya yapılması (ahşap kapı, pencere, camekan doğramaları vb hariç) | M2 | 33,81 TL
Y.25.001/04 | 15.540.1004 | Ahşap yüzeylerin verniklenmesi | M2 | 26,70 TL
Y.25.001/05 | 15.540.1005 | Ahşap yüzeylerin vernikli ahşap koruyucu ile verniklenmesi | M2 | 21,85 TL
Y.25.001/06 | 15.540.1006 | Ahşap yüzeylerin renkli ahşap koruyucu ile korunması | M2 | 17,01 TL
Y.25.001/07 | 15.540.1007 | Her cins ahşap parkenin cilalanması | M2 | 42,09 TL
Y.25.002/01 | 15.540.1101 | Demir yüzeylere korozyona karşı iki kat boya yapılması | M2 | 16,59 TL
Y.25.002/02 | 15.540.1102 | Demir yüzeylere iki kat antipas, iki kat sentetik boya yapılması | M2 | 27,88 TL
Y.25.002/03 | 15.540.1103 | Demir yüzeylere iki kat solvent bazlı epoksi boya yapılması | M2 | 32,88 TL
Y.25.003/01 | 15.540.1201 | Brüt beton yüzeylerin alçı veya sıvaya hazırlanması (iç cephe) | M2 | 18,14 TL
Y.25.003/02 | 15.540.1202 | Lekeli ve isli duvar yüzeylerin boya işlemine hazır hale getirilmesi (iç cephe) | M2 | 24,09 TL
Y.25.003/03 | 15.540.1203 | Eski boyalı yüzeylere üç kat beyaz kireç badana yapılması (iç cephe) | M2 | 10,40 TL
Y.25.003/04 | 15.540.1204 | Eski boyalı yüzeylere üç kat renkli kireç badana yapılması (iç cephe) | M2 | 11,01 TL
Y.25.003/05 | 15.540.1205 | Eski boyalı yüzeylere astar uygulanarak iki kat su bazlı mat boya yapılması (iç cephe) | M2 | 24,85 TL
Y.25.003/06 | 15.540.1206 | Eski boyalı yüzeylere astar uygulanarak iki kat su bazlı ipekmat boya yapılması (iç cephe) | M2 | 26,35 TL
Y.25.003/07 | 15.540.1207 | Eski boyalı yüzeylere astar uygulanarak iki kat su bazlı yarımat boya yapılması (iç cephe) | M2 | 26,10 TL
Y.25.003/08 | 15.540.1208 | Eski boyalı yüzeylere astar uygulanarak iki kat su bazlı mat antibakteriyel boya yapılması (iç cephe) | M2 | 30,10 TL
Y.25.003/09 | 15.540.1209 | Eski boyalı yüzeylere astar uygulanarak iki kat su bazlı yarımat antibakteriyel boya yapılması (iç cephe) | M2 | 30,10 TL
Y.25.003/10 | 15.540.1210 | Eski boyalı yüzeylere astar uygulanarak iki kat sentetik boya yapılması (iç cephe) | M2 | 28,05 TL
Y.25.003/11 | 15.540.1211 | Eski boyalı yüzeylere astar uygulanarak iki kat su bazlı hybrid teknolojili boya yapılması (iç cephe) | M2 | 27,60 TL
Y.25.003/12 | 15.540.1212 | Yeni sıva yüzeylere üç kat beyaz kireç badana yapılması (iç cephe) | M2 | 4,95 TL
Y.25.003/13 | 15.540.1213 | Yeni sıva yüzeylere üç kat renkli kireç badana yapılması (iç cephe) | M2 | 5,56 TL
Y.25.003/14 | 15.540.1214 | Yeni sıva yüzeylere macun ve astar uygulanarak iki kat su bazlı mat boya yapılması (iç cephe) | M2 | 28,83 TL
Y.25.003/15 | 15.540.1215 | Yeni sıva yüzeylere astar uygulanarak iki kat su bazlı mat boya yapılması (iç cephe) | M2 | 23,74 TL
Y.25.003/16 | 15.540.1216 | Saten alçılı ve alçıpanel yüzeylere astar uygulanarak iki kat su bazlı mat boya yapılması (iç cephe) | M2 | 16,98 TL
Y.25.003/17 | 15.540.1217 | Yeni sıva yüzeylere macun ve astar uygulanarak iki kat su bazlı ipekmat boya yapılması (iç cephe) | M2 | 30,33 TL
Y.25.003/18 | 15.540.1218 | Yeni sıva yüzeylere astar uygulanarak iki kat su bazlı ipekmat boya yapılması (iç cephe) | M2 | 25,24 TL
Y.25.003/19 | 15.540.1219 | Saten alçılı ve alçıpanel yüzeylere astar uygulanarak iki kat su bazlı ipekmat boya yapılması (iç cephe) | M2 | 18,48 TL
Y.25.003/20 | 15.540.1220 | Yeni sıva yüzeylere macun ve astar uygulanarak iki kat su bazlı yarımat boya yapılması (iç cephe) | M2 | 30,08 TL
Y.25.003/21 | 15.540.1221 | Yeni sıva yüzeylere astar uygulanarak iki kat su bazlı yarımat boya yapılması (iç cephe) | M2 | 24,99 TL
Y.25.003/22 | 15.540.1222 | Saten alçılı ve alçıpanel yüzeylere astar uygulanarak iki kat su bazlı yarımat boya yapılması (iç cephe) | M2 | 18,23 TL
Y.25.003/23 | 15.540.1223 | Yeni sıva yüzeylere macun ve astar uygulanarak iki kat su bazlı mat antibakteriyel boya yapılması (iç cephe) | M2 | 31,23 TL
Y.25.003/24 | 15.540.1224 | Yeni sıva yüzeylere astar uygulanarak iki kat su bazlı mat antibakteriyel boya yapılması (iç cephe) | M2 | 25,59 TL
Y.25.003/25 | 15.540.1225 | Saten alçılı ve alçıpanel yüzeylere astar uygulanarak iki kat su bazlı mat antibakteriyel boya yapılması (iç cephe) | M2 | 19,38 TL
Y.25.003/26 | 15.540.1226 | Yeni sıva yüzeylere macun ve astar uygulanarak iki kat su bazlı yarımat antibakteriyel boya yapılması (iç cephe) | M2 | 31,23 TL
Y.25.003/27 | 15.540.1227 | Yeni sıva yüzeylere astar uygulanarak iki kat su bazlı yarımat antibakteriyel boya yapılması (iç cephe) | M2 | 25,59 TL
Y.25.003/28 | 15.540.1228 | Saten alçılı ve alçıpanel yüzeylere astar uygulanarak iki kat su bazlı yarımat antibakteriyel boya yapılması (iç cephe) | M2 | 19,38 TL
Y.25.003/29 | 15.540.1229 | Yeni sıva yüzeylere macun ve astar uygulanarak iki kat sentetik boya yapılması (iç cephe) | M2 | 32,81 TL
Y.25.003/30 | 15.540.1230 | Yeni sıva yüzeylere astar uygulanarak iki kat sentetik boya yapılması (iç cephe) | M2 | 26,40 TL
Y.25.003/31 | 15.540.1231 | Saten alçılı ve alçıpanel yüzeylere astar uygulanarak iki kat sentetik boya yapılması (iç cephe) | M2 | 20,19 TL
Y.25.003/32 | 15.540.1232 | Yeni sıva yüzeylere macun ve astar uygulanarak iki kat su bazlı hybrid teknolojili boya yapılması (iç cephe) | M2 | 31,58 TL
Y.25.003/33 | 15.540.1233 | Yeni sıva yüzeylere astar uygulanarak iki kat su bazlı hybrid teknolojili boya yapılması (iç cephe) | M2 | 25,94 TL
Y.25.003/34 | 15.540.1234 | Saten alçılı ve alçıpanel yüzeylere astar uygulanarak iki kat su bazlı hybrid teknolojili boya yapılması (iç cephe) | M2 | 19,73 TL
Y.25.004/01 | 15.540.1301 | Brüt beton, sıvalı veya eski boyalı yüzeylere, astar uygulanarak akrilik esaslı su bazlı boya yapılması (dış cephe) | M2 | 29,24 TL
Y.25.004/02 | 15.540.1302 | Brüt beton, sıvalı veya eski boyalı yüzeylere, astar uygulanarak akrilik esaslı su bazlı grenli/tekstürlü kaplama yapılması (dış cephe) | M2 | 29,80 TL
Y.25.004/03 | 15.540.1303 | Brüt beton, sıvalı veya eski boyalı yüzeylere, astar uygulanarak saf akrilik esaslı su bazlı boya yapılması (dış cephe) | M2 | 31,11 TL
Y.25.004/04 | 15.540.1304 | Brüt beton, sıvalı veya eski boyalı yüzeylere, astar uygulanarak silikon esaslı su bazlı boya yapılması (dış cephe) | M2 | 31,20 TL
Y.25.004/05 | 15.540.1305 | Brüt beton, sıvalı veya eski boyalı yüzeylere, astar uygulanarak silikon esaslı grenli/tekstürlü kaplama yapılması (dış cephe) | M2 | 32,01 TL
Y.25.004/06 | 15.540.1306 | Brüt beton, sıvalı veya eski boyalı yüzeylere, astar uygulanarak termoplastik reçine esaslı boya yapılması (dış cephe) | M2 | 31,58 TL
Y.25.004/07 | 15.540.1307 | Brüt beton, sıvalı veya eski boyalı yüzeylere, astar uygulanarak termoplastik reçine esaslı grenli/tekstürlü kaplama yapılması (dış cephe) | M2 | 35,14 TL
Y.25.004/08 | 15.540.1308 | Brüt beton, sıvalı veya eski boyalı yüzeylere, astar uygulanarak elastomerik reçine esaslı boya yapılması (dış cephe) | M2 | 31,30 TL
Y.25.004/09 | 15.540.1309 | Brüt beton, sıvalı veya eski boyalı yüzeylere, astar uygulanarak fotokatalitik özellikli boya yapılması (dış cephe) | M2 | 32,70 TL
Y.25.004/10 | 15.540.1310 | Brüt beton, sıvalı veya eski boyalı yüzeylere, astar uygulanarak ısı yansıtma özellikli boya yapılması (dış cephe) | M2 | 31,86 TL
Y.25.004/11 | 15.540.1311 | Brüt beton veya sıvalı yüzeylere, koruma amaçlı su bazlı şeffaf uv dayanımlı koruyucu yapılması (dış cephe) | M2 | 25,51 TL
Y.25.004/12 | 15.540.1312 | Doğal taş ve pres tuğla yüzeylere, koruma amaçlı siloksan esaslı uv dayanımlı şeffaf koruyucu yapılması (dış cephe) | M2 | 25,89 TL
Y.25.004/13 | 15.540.1313 | Sıvasız gazbeton üzerine akrilik esaslı su bazlı grenli/tekstürlü kaplama yapılması (dış cephe) | M2 | 29,00 TL
Y.25.005/01 | 15.540.1401 | Beton, sıva ve benzeri yüzeylere 1,5 mm kalınlıkta akrilik esaslı renkli kaplama yapılması | M2 | 23,00 TL
Y.25.005/02 | 15.540.1402 | Beton, sıva ve benzeri yüzeylere 2 mm kalınlıkta akrilik esaslı renkli kaplama yapılması | M2 | 27,91 TL
Y.25.005/03 | 15.540.1403 | Beton, sıva ve benzeri yüzeylere 3 mm kalınlıkta akrilik esaslı renkli kaplama yapılması | M2 | 33,03 TL
Y.25.005/04 | 15.540.1404 | Beton, sıva ve benzeri yüzeylere 1,5 mm kalınlıkta silikon katkılı akrilik esaslı renkli kaplama yapılması | M2 | 27,13 TL
Y.25.005/05 | 15.540.1405 | Beton, sıva ve benzeri yüzeylere 2 mm kalınlıkta silikon katkılı akrilik esaslı renkli kaplama yapılması | M2 | 33,91 TL
Y.25.005/06 | 15.540.1406 | Beton, sıva ve benzeri yüzeylere 3 mm kalınlıkta silikon katkılı akrilik esaslı renkli kaplama yapılması | M2 | 40,53 TL
Y.25.005/07 | 15.540.1407 | Beton, sıva ve benzeri yüzeylere 1,5 mm kalınlıkta çimento esaslı renkli kaplama yapılması | M2 | 17,45 TL
Y.25.005/08 | 15.540.1408 | Beton, sıva ve benzeri yüzeylere 2 mm kalınlıkta çimento esaslı renkli kaplama yapılması | M2 | 19,84 TL
Y.25.005/09 | 15.540.1409 | Beton, sıva ve benzeri yüzeylere 3 mm kalınlıkta çimento esaslı renkli kaplama yapılması | M2 | 22,93 TL
Y.23.152 | 15.550.1001 | Kare ve dikdörtgen profillerle pencere ve kapı yapılması ve yerine konulması | KG | 12,78 TL
Y.23.153 | 15.550.1002 | 1,50 mm kalınlığında sıcak haddelenmiş sacdan bükme kapı kasası yapılması ve yerine konulması | KG | 14,45 TL
Y.23.155 | 15.550.1003 | 2,00 mm kalınlığında sıcak haddelenmiş sacdan bükme kapı kasası yapılması ve yerine konulması | KG | 14,25 TL
Y.23.157 | 15.550.1004 | 1,50 mm kalınlığında düz siyah sacdan bükme kapı kasası yapılması ve yerine konulması | KG | 14,15 TL
Y.23.159 | 15.550.1005 | 2,00 mm kalınlığında düz siyah sacdan bükme kapı kasası yapılması ve yerine konulması | KG | 13,96 TL
Y.23.167 | 15.550.1201 | Çeşitli profil demiri ve sac levhalardan münferit imalat yapılması ve yerine konulması (su depoları ve benzeri) | KG | 11,44 TL
Y.23.176 | 15.550.1202 | Lama ve profil demirlerden çeşitli demir işleri yapılması ve yerine konulması | KG | 11,99 TL
Y.23.220 | 15.550.1203 | Demir borudan kaynakla korkuluk yapılması, yerine konulması | KG | 10,96 TL
Y.23.231 | 15.550.1204 | Baklava desenli sacla döşeme yapılması ve yerine konulması (mevcut kiriş, bölme, merdiven ve taşıyıcı üzerine) | KG | 10,53 TL
Y.17.301/01 | 15.555.1001 | 1,00 m yükseklikte, Ø 4,5 mm çapında 50 x 150 mm göz aralıklı min. 2 bükümlü sıcak daldırma galvaniz üzeri elektrostatik polyester toz boyalı panel teller ile çit yapılması (direk aralığı 2,5 m olacak şekilde duvar üzeri uygulama) | MT | 50,44 TL
Y.17.301/02 | 15.555.1002 | 1,20 m yükseklikte Ø 4,5 mm çapında 50 x 150 mm göz aralıklı min. 2 bükümlü sıcak daldırma galvaniz üzeri elektrostatik polyester toz boyalı panel teller ile çit yapılması (direk aralığı 2,5 m olacak şekilde duvar üzeri uygulama) | MT | 59,65 TL
Y.17.301/03 | 15.555.1003 | 1,50 m yükseklikte Ø 4,5 mm çapında 50 x 150 mm göz aralıklı min. 3 bükümlü sıcak daldırma galvaniz üzeri elektrostatik polyester toz boyalı panel teller ile çit yapılması (direk aralığı 2,5 m olacak şekilde duvar üzeri uygulama) | MT | 67,65 TL
23.255 | 15.560.1001 | Fonttan ızgara, kapak, garguy yapılması,yerine konulması. | KG | 6,84 TL
23.256 | 15.560.1002 | Cam elyaf takviyeli kompozit rögar kapağı temini ve yerine konulması (kapak net açıklılğı minimum 600 mm) | AD | 414,51 TL
23.256/01 | 15.560.1003 | Betonarme kompozit rögar kapağı temini ve yerine konulması (kapak net açıklılğı minimum 600 mm) | AD | 389,51 TL
23.256/02 | 15.560.1004 | Çelik donatılı polimer esaslı kompozit rögar kapağı temini ve yerine konulması (kapak net açıklığı minimum 600 mm) | AD | 364,51 TL
| 15.560.2001 | Kazıdan çıkan toprağın ortalama 30 cm yükseklikte el ile serilmesi (Bahçe ve çevre düzenleme işlerinde) | MT | 8,63 TL
03.501 | 19.100.1001 | Ekskavatörün 1 saatlik ücreti (100 hp) 1 saatlik ücreti | SA | 151,55 TL
03.501/1 | 19.100.1002 | Ekskavatör beko'nun (125 hp-3/4-1 5/8 yd3) 1 saatlik ücreti | SA | 182,40 TL
03.502 | 19.100.1003 | Ekskavatör (140 hp - 1 1/2 yd3) 1 saatlik ücreti | SA | 189,68 TL
03.503 | 19.100.1004 | Ekskavatörün 1 saatlik ücreti (170 hp) (2 yd3) | SA | 212,47 TL
03.504 | 19.100.1005 | Ekskavatör'ün (210 hp-2 1/2 yd3) 1 saatlik ücreti | SA | 252,65 TL
03.504(Y) | 19.100.1006 | Ekskavatör (paletli) (210 hp) (maksimum 2,5 m3) 1 saatlik ücreti | SA | 227,05 TL
03.505 | 19.100.1007 | Ekskavatör'ün (260 hp- 3 yd3) 1 saatlik ücreti | SA | 293,81 TL
03.505(Y) | 19.100.1008 | Ekskavatör (paletli) (260 hp) (maksimum 2,5 m3) 1 saatlik ücreti | SA | 266,46 TL
03.505/2(Y) | 19.100.1009 | Ekskavatör (paletli) (300 hp) (maksimum 3,5 m3) 1 saatlik ücreti | SA | 308,77 TL
03.506 | 19.100.1010 | Traktör skreyper'in (111 dhp) 1 saatlik ücreti | SA | 155,27 TL
03.507 | 19.100.1011 | Traktör ripperin bir saatlik ücreti | SA | 248,37 TL
03.508 | 19.100.1012 | Motor greyder'in (80 dhp yukarı) 1 saatlik ücreti | SA | 127,15 TL
03.508/1(Y) | 19.100.1013 | Greyder (190-209 hp) 1 saatlik ücreti | SA | 201,60 TL
03.508/2(Y) | 19.100.1014 | Greyder (210-230 hp) 1 saatlik ücreti | SA | 223,97 TL
03.509 | 19.100.1015 | Lastik tekerlekli traktör skreyper'in 1 saatlik ücreti | SA | 364,52 TL
03.510/1 | 19.100.1016 | Traktör buldozer'in (70 dhp) 1 saatlik ücreti | SA | 118,80 TL
03.510/2 | 19.100.1017 | Traktör buldozer'in (100 dhp) 1 saatlik ücreti | SA | 142,93 TL
03.510/3 | 19.100.1018 | Traktör buldozer'in (160 dhp) 1 saatlik ücreti | SA | 189,50 TL
03.511 | 19.100.1019 | 185 dhp traktor buldozer'in bir saatlik ücreti | SA | 232,98 TL
03.512 | 19.100.1020 | Traktör buldozer'in (285 dhp) 1 saatlik ücreti | SA | 369,30 TL
03.513 | 19.100.1021 | Traktör buldozer'in (345 dhp) 1 saatlik ücreti | SA | 419,30 TL
03.516 | 19.100.1022 | Kompresörlü şahmerdan'ın 1 saatlik ücreti (50 hp) | SA | 169,60 TL
03.517 | 19.100.1023 | Kompresör'ün bir saatlik ücreti | SA | 139,31 TL
03.517/1 | 19.100.1024 | Vantilasyon için kompressör'ün 1 saatlik ücreti | SA | 89,05 TL
03.517/1(Y) | 19.100.1025 | Kompresör'ün 1 saatlik ücreti (250 hp) | SA | 164,27 TL
03.517/2 | 19.100.1026 | Enjeksiyon makinasının 1 saatlik ücreti | SA | 89,92 TL
03.520(Y) | 19.100.1027 | Kazıcı yükleyici (100 hp) (maksimum 2,5 m3) 1 saatlik ücreti | SA | 120,33 TL
03.521 | 19.100.1028 | Lastik tek.yükleyici 1 saat ücreti (1.5 yd3,80 dhp | SA | 117,40 TL
03.521/1(Y) | 19.100.1029 | Yükleyici (lastik tekerlekli) (100 hp) (maksimum 2 m3) 1 saatlik ücreti | SA | 110,92 TL
03.522 | 19.100.1030 | Paletli yükleyicinin 1 saatlik ücreti (56 dhp) | SA | 138,63 TL
03.524 | 19.100.1031 | Betoniyer'in bir saatlik ücreti (250 lt) | SA | 56,30 TL
03.525 | 19.100.1032 | Paletli yükleyicinin 1 saatlik ücreti (56 dhp) | SA | 33,31 TL
03.527(Y) | 19.100.1033 | Beton vibratörü'nün 1 saatlik ücreti | SA | 24,99 TL
03.530(Y) | 19.100.1034 | Konkasör'ün 1 saatlik ücreti | SA | 308,86 TL
03.531 | 19.100.1035 | Elek makinasının 1 saatlik ücreti | SA | 91,32 TL
03.531(Y) | 19.100.1036 | Eleme makinasının 1 saatlik ücreti | SA | 83,63 TL
03.533 | 19.100.1037 | Motopompun 1 saatlık ücreti(5 ps.lık ) | SA | 17,17 TL
03.533(Y) | 19.100.1038 | Motopompun 1 saatlik ücreti | SA | 20,52 TL
03.534 | 19.100.1039 | 20 ps'lik motopomp'un 1 saatlik ücreti | SA | 30,17 TL
03.534/1 | 19.100.1040 | 30 hp gücünde motopomp'un 1 saatlik ücreti | SA | 49,99 TL
03.535 | 19.100.1041 | 45 ps'lik motopomp'un 1 saatlik ücreti | SA | 63,09 TL
03.536 | 19.100.1042 | 60 ps'lik motopomp'un 1 saatlik ücreti | SA | 75,57 TL
03.537 | 19.100.1043 | Çekilir tip beton pompası 75 hp 50 m3/saat | SA | 121,08 TL
03.538 | 19.100.1044 | Arasöz'ün 1 saatlik ücreti | SA | 63,63 TL
03.538/1 | 19.100.1045 | Arasöz (pick-up) 1 saatlik ücreti | SA | 61,15 TL
03.540 | 19.100.1046 | Her cins (titreşim darbeli) motörlü kompaktör | SA | 53,60 TL
03.541 | 19.100.1047 | Titreşimli silindir'in 1 saatlik ücreti | SA | 106,29 TL
03.542 | 19.100.1048 | Titreşimli silindir'in 1 saatlik ücreti (41-56 dh) | SA | 111,50 TL
03.543 | 19.100.1049 | Komple keçi ayağı silindirin 1 sa.ücreti (40 dhp) | SA | 74,90 TL
03.543/1 | 19.100.1050 | 2 çift tamburlu keçiayağı silindir (70 dhp)1 sa.ücreti | SA | 119,84 TL
03.543/2 | 19.100.1051 | 3 çift tamburlu keçiayağı silindir(100 dhp)1 sa.ücreti | SA | 157,29 TL
03.544 | 19.100.1052 | Demir merdaneli silindirin (40 dhp) 1 sa.ücreti | SA | 75,24 TL
03.544/1 | 19.100.1053 | Demir merdaneli silindirin (60 dhp) 1 sa. ücreti | SA | 90,72 TL
03.545 | 19.100.1054 | Lastik tekerlekli silindirin (40 dhp) 1 sa. ücreti | SA | 75,24 TL
03.547 | 19.100.1055 | Küçük eleme makinası (30 hp) 1 saatlik ücreti | SA | 81,50 TL
03.568/1B(Y) | 19.100.1056 | Fore kazık delgi makinası'nın (300 hp) 1 saatlik ücreti | SA | 525,29 TL
03.568/1A(Y) | 19.100.1057 | Fore kazık delgi makinası'nın (200 hp) 1 saatlik ücreti | SA | 233,64 TL
03.568/1C(Y) | 19.100.1058 | Fore kazık delgi makinası'nın (440 hp) 1 saatlik ücreti | SA | 673,76 TL
03.570 | 19.100.1059 | Oto.beton santralı ( 1000 litre,50 m3/saat) 1 saatlik ücreti | SA | 39,33 TL
03.572/1 | 19.100.1060 | Rotor sistemli bep 80 m v.b. beton pompasının 1 saatlik ücreti | SA | 284,30 TL
03.572/4 | 19.100.1061 | Kaynak makinesinin 1 sa.lik ücreti (25 hp gücünde dizel motoru ve jeneratörüyle komple) | SA | 33,20 TL
03.573 | 19.100.1062 | 5 kw. generatör grubunun (7.5 hp) 1 saatlik ücreti | SA | 46,10 TL
03.574/1 | 19.100.1063 | Klapeli taş dubası (motorsuz,125 ton,su kes.1.85 m | SA | 34,82 TL
03.574/3 | 19.100.1064 | Klapeli taş duba (motorsuz,400 ton,su kesimi 2.5 m | SA | 54,57 TL
03.574/4 | 19.100.1065 | Devrilir taş duba (motorsuz,300 ton,su kesimi 2.2m | SA | 54,57 TL
03.574/5 | 19.100.1066 | Klapeli kum dubası (motorsuz,300 m3,su kesimi 2 m) | SA | 54,57 TL
03.574/6 | 19.100.1067 | Ortadan açılır kum dubası (2*255 hp,500 m3,3.4 m) | SA | 156,44 TL
03.574/7 | 19.100.1068 | Motorsuz layter (180 ton,vinç kap.5 ton,su k.1 m.) | SA | 87,69 TL
03.575/1 | 19.100.1069 | Romorkör (116 hp,su kesimi 0.85 m.) | SA | 208,57 TL
03.575/2 | 19.100.1070 | Romorkör (240 hp,su kesimi 1.75 m) | SA | 313,81 TL
03.575/3 | 19.100.1071 | 5 kw. generatör grubunun (7.5 hp) 1 saatlik ücreti | SA | 357,30 TL
03.575/4 | 19.100.1072 | Romorkör (525 hp,su kesimi 1.8 m.) | SA | 573,77 TL
03.575/5 | 19.100.1073 | Romorkör (2*300 hp,su kesimi 2.6 m.) | SA | 630,77 TL
03.576 | 19.100.1074 | Maçula (400 hp,60 ton) 1 saatlik ücreti | SA | 625,49 TL
03.577 | 19.100.1075 | Çim biçme makinası 1 saatlik ücreti | SA | 11,60 TL
03.578 | 19.100.1076 | Ziraat işlerinde kullanılan 11 hp'lik traktör 1 saatlik ücreti | SA | 59,18 TL
03.579 | 19.100.1077 | Ziraat işlerinde kullanılan 35 hp'lik traktör 1 saatlik ücreti | SA | 76,47 TL
03.580 | 19.100.1078 | 10 lt. kollu sırt pulverizatörünün 1 saatlik ücreti | SA | 13,89 TL
03.581 | 19.100.1079 | 10 lt. motorlu sırt pülverizatörün 1 saatlik ücreti | SA | 18,13 TL
03.582 | 19.100.1080 | El ile çekilen 100 lt.motorlu pülverizatör | SA | 34,05 TL
03.583 | 19.100.1081 | Vasıta ile çekilen 250 lt.motorlu püverizatör | SA | 110,82 TL
03.584 | 19.100.1082 | Vasıta ile taşınır 560 lt.motorlu pülverizatör | SA | 123,32 TL
03.584/A | 19.100.1083 | Kum kutusu ve nozul'un 1 saatlik ücreti | SA | 1,80 TL
03.585 | 19.100.1084 | Kendi yürür 1200 lt.motorlu pülverizatör | SA | 74,48 TL
03.585/A | 19.100.1085 | Karıştırıcı (blender)'in 1 saatlik ücreti | SA | 0,70 TL
03.586 | 19.100.1086 | Vasıta ile taşınır hidrolik düz.2200 lt.mot.pülverizatör | SA | 155,54 TL
03.587(Y) | 19.100.1087 | Alüminyum doğrama imalat atelyesinin 1 saatli ücreti | SA | 259,79 TL
03.588(Y) | 19.100.1088 | Plastik doğrama imalat atelyesinin 1 saatli ücreti | SA | 256,33 TL
03.589(Y) | 19.100.1089 | Demir doğrama imalat atelyesinin 1 saatli ücreti | SA | 295,47 TL
03.589/1(Y) | 19.100.1090 | Tünel kalıp imalat atelyesinin 1 saatlik ücreti | SA | 297,04 TL
03.589/3(Y) | 19.100.1091 | Ahşap doğrama imalat atelyesinin 1 saatlik ücreti | SA | 340,29 TL
03.589/4(Y) | 19.100.1092 | Ön yapımlı bileşenlerden (çelik ve alüminyum) oluşan iskele imalat atölyesinin 1 saatlik ücreti | SA | 232,20 TL
03.617/1(Y) | 19.100.1093 | Derz kesme makinesi (maksimum kesme derinliği 160 mm-12 hp) (bıçağı, su deposu, vb.. dahil komle) | SA | 29,26 TL
03.617/2(Y) | 19.100.1094 | Perdah (helikopter) makinesi (9 hp) (tepsisi, 4'lü bıçağı vb. dahil komple) | SA | 28,04 TL
03.617/3(Y) | 19.100.1095 | Eksiz Oluk Makinasının 1 saatlik ücreti | SA | 25,20 TL
03.630/A | 19.100.1096 | Zemin Stabilizasyon Makinalarının (Derin Karıştırma Yöntemi) bir saatlik ücreti (Ekskavatör (280 hp) + Tek Depolu Hareketli Kireç Silosu (130 hp) + Karıştırıcı Uç + Kompresör (60 hp) dahil komple sistem.) | SA | 1.171,79 TL
03.630/B | 19.100.1097 | Zemin Stabilizasyon Makinalarının (Derin Karıştırma Yöntemi) bir saatlik ücreti (Ekskavatör (280 hp) + Çift Depolu Hareketli Kireç Silosu (130 hp) + Karıştırıcı Uç + Kompresör (60 hp) dahil komple sistem.) | SA | 1.308,59 TL
03.631/A | 19.100.1098 | Zemin Stabilizasyon Makinalarının (Karıştırma Parçalama Makinası - 600 hp) bir saatlik ücreti | SA | 1.100,23 TL
03.631/B | 19.100.1099 | Zemin Stabilizasyon Makinalarının (Kireç Serme Makinası - 250 hp) bir saatlik ücreti | SA | 419,62 TL
03.635 | 19.100.1100 | Sıva makinasının 1 saatlik ücreti | SA | 49,60 TL
03.637(Y) | 19.100.1101 | Mobil Beton Pompasının Bir Saatlik Ücreti (420 HP) | SA | 529,42 TL
03.638 | 19.100.1102 | Vinç'in 1 saatlik ücreti (130 hp) | SA | 288,72 TL
03.638/1 | 19.100.1103 | 60 ton kapasitesli mobil vinç 'in 1 saatlik ücreti | SA | 393,24 TL
03.638/1(Y) | 19.100.1104 | Mobil vinç'in (60ton, 240 hp) 1 saatlik ücreti | SA | 363,96 TL
03.638/6(Y) | 19.100.1105 | Kule vinç'in 1 saatlik ücreti | SA | 252,94 TL
03.641(Y) | 19.100.1106 | Paletli delgi makinası'nın 1 saatlik ücreti | SA | 245,18 TL
03.642(Y) | 19.100.1107 | Jet grouting ekipmanı ile delgi makinası'nın 1 saatlik ücreti | SA | 759,46 TL
03.643 | 19.100.1108 | Mikro tünel sistemi ile boru sürme makinesinin 1 sa.lik ücreti (160 kw (218 hp) gücünde) | SA | 826,47 TL
03.644 | 19.100.1109 | Mikro tünel sistemi ile boru sürme makinesinin 1 sa.lik ücreti (250 kw (340 hp) gücünde) | SA | 3.016,91 TL
03.649/2 | 19.100.1110 | Matkabın 1 saatlik ücreti | SA | 21,52 TL
03.651(Y) | 19.100.1111 | Demir kesme ve bükme makinası'nın 1 saatlik ücreti | SA | 5,16 TL
03.661(Y) | 19.100.1112 | Forklift'in 1 saatlik ücreti | SA | 59,51 TL
03.671(Y) | 19.100.1113 | Mobil vinç'in 1 saatlik ücreti | SA | 101,35 TL
| 19.100.1114 | Çift kompenantlı yalıtım malzemesi dozaj miks makinasının bir saatlik ücreti | SA | 61,42 TL
07.001 | 19.100.2001 | El arabası ile hercins malzeme ve kayadan başka kazının taşınması | TON | 7,48 TL
07.001/1 | 19.100.2002 | El arabasıyla hercins malz.ve kayadan başka kazının taşınması (m=50m.) | TON | 8,97 TL
08.008 | 19.100.2003 | Makina ile kum çakıl hazırlanması | M3 | 7,87 TL
08.009/1 | 19.100.2004 | Makine ile elenmiş kum-çakıl (granülometrik) hazırlanması | M3 | 19,59 TL
08.009/1(Y) | 19.100.2005 | Makina ile elenmiş, yıkanmış granülometrik kum-çakıl hazırlanması | M3 | 17,42 TL
08.009/2 | 19.100.2006 | Makine ile elenmiş,yıkanmış 2 tane sınıfı ayrılmış granülometrik kum-çakıl hazırlanması | M3 | 21,90 TL
08.009/3 | 19.100.2007 | Makine ile elenmiş,yıkanmış incesıva veya derz kumu hazırlanması (04.002/3) | M3 | 25,31 TL
08.009/3(Y) | 19.100.2008 | Makina ile elenmiş, yıkanmış ince sıva veya derz kumu hazırlanması | M3 | 19,96 TL
08.010 | 19.100.2009 | Lama demirlerinden çarık bilezik başlık kenet demirleri | KG | 14,58 TL
08.011 | 19.100.2010 | Yuv.demirlerden gergi çubukları ve ankraj demirleri | KG | 13,88 TL
08.012 | 19.100.2011 | Ahşap inşaat için demirden ek levhaları basit mesnetler | KG | 14,30 TL
08.012/1 | 19.100.2012 | Galvanizli saçtan z profili aşık yapılması | KG | 7,38 TL
08.013 | 19.100.2013 | Lama demirl.tenekecilik işl.kullanılacak galvanizli kelepçe v.b. | KG | 16,26 TL
08.014 | 19.100.2014 | Vidye kron hazırlanması | AD | 340,54 TL
08.021(Y) | 19.100.2015 | Ocakta taş hazırlanması | M3 | 25,76 TL
08.022(Y) | 19.100.2016 | Taştan konkasörle kırılmış ve elenmiş 70 mm'ye kadar kırma taş hazırlanması | M3 | 31,12 TL
08.023(Y) | 19.100.2017 | Taştan konkasörle kırılmış ve elenmiş 30 mm'ye kadar kırma taş hazırlanması | M3 | 34,36 TL
08.024 | 19.100.2018 | Kazıdan çıkarılan taşlardan insaat taşı hazırlanması | M3 | 30,25 TL
08.025 | 19.100.2019 | Toplama suretiyle taş hazırlanması | M3 | 54,75 TL
08.026(Y) | 19.100.2020 | Ocakta çaplanmış moloz taşı hazırlanması | M3 | 78,99 TL
08.027 | 19.100.2021 | Ocakla kemer inşaatı için moloz taş hazırlanması | M3 | 325,10 TL
08.028 | 19.100.2022 | Kazı taşından çaplanmış moloz taşı hazırlanması | M3 | 147,45 TL
08.029 | 19.100.2023 | Kazıdan çıkan taşlardan kemer inşaat için moloztaş hazırlama | M3 | 178,85 TL
08.030 | 19.100.2024 | Ocakta çıkarılan taşlardan yonu taşı taslağı hazırlanması | M3 | 220,96 TL
08.031 | 19.100.2025 | Ocakta özel yonu taşı taslağı hazırlanması | M3 | 284,34 TL
08.032 | 19.100.2026 | Ocakta hazırl.kaba yonu taşı taslağ.kaba yonu taşı hazırlanması | M3 | 444,25 TL
08.032/1 | 19.100.2027 | Kazı taşından hazır.yonu taşı taslağından kaba yonu taşı hazırlanması | M3 | 389,51 TL
08.033 | 19.100.2028 | Ocakta hazırl.kaba yonutaşı taslağından özel kaba yonutaşı hazırlanması | M3 | 602,18 TL
08.033/1 | 19.100.2029 | Kazı taşından hazır. yonu taşı taslağından taşı | M3 | 542,41 TL
08.034 | 19.100.2030 | Ocakta hazır.ince yonu taşı taslağından ince yonu taşı hazırlanması | M3 | 701,84 TL
08.034/1 | 19.100.2031 | Kazı taşından hazır.yonu taşı taslağ.ince yonu taşı hazırlanması | M3 | 642,89 TL
08.035 | 19.100.2032 | Ocakta hazır.özel yonutaşı taslağ.özel ince yonu taşı hazırlanması | M3 | 947,58 TL
08.035/1 | 19.100.2033 | Kazı taşından hazır.özel yonu taşı taslağ.özel ince yonu taşı hazırlanması | M3 | 887,81 TL
08.036 | 19.100.2034 | Ocakta hazır.yonu taşı taslağından kesme taş hazırlanması | M3 | 1.295,54 TL
08.036/1 | 19.100.2035 | Kazı taşından hazır.yonu taşı taslağ.kesme taş hazırlanması | M3 | 1.228,16 TL
08.037 | 19.100.2036 | Yumuşak kesme taş hazırlanması | M3 | 392,50 TL
08.037/1 | 19.100.2037 | Doğaltaşl.alt yüzü kabaca murçl.ince yonu kapl.taşı hazırl. | M3 | 1.295,54 TL
08.037/2 | 19.100.2038 | Doğaltaşl.alt yüzü kabaca tesv.edil.ince yonu kapl.taşı hazırlan. | M3 | 1.452,54 TL
08.038 | 19.100.2039 | Kazı taşından yonu taşı taslağı hazırlanması | M3 | 178,85 TL
08.039 | 19.100.2040 | Kazı taşından özel yonu taşı taslağı hazırlanması | M3 | 241,65 TL
08.101 | 19.100.2041 | Ocak taşından (0-0.005 ton kategorideki)taşın hazırlanması | TON | 4,75 TL
08.101/1 | 19.100.2042 | Kazı taşından (0-0.005 ton kategorideki) taşın hazırlanması | TON | 1,70 TL
08.103 | 19.100.2043 | Ocak taşından (0.005-0.100 ton kategorideki)taşın hazırlanması | TON | 9,18 TL
08.103/1 | 19.100.2044 | Kazı taşından (0.005-0.100 ton kategorideki) taşın hazırlanması | TON | 2,83 TL
08.104 | 19.100.2045 | Ocak taşından (0-0.250 ton kategorideki)taşın hazırlanması | TON | 10,10 TL
08.104/1 | 19.100.2046 | Kazı taşından (0-0.250 ton kategorideki) taşın hazırlanması | TON | 3,12 TL
08.105 | 19.100.2047 | Ocak taşından (0.100-0.250 ton kategorideki)taşın hazırlanması | TON | 10,47 TL
08.105/1 | 19.100.2048 | Kazı taşından (0.100-0.250 ton kategorideki) taşın hazırlanması | TON | 3,55 TL
08.106 | 19.100.2049 | Ocak taşından (0-0.400 ton kategorideki)taşın hazırlanması | TON | 19,38 TL
08.106/1 | 19.100.2050 | Kazı taşından (0-0.400 ton kategorideki) taşın hazırlanması | TON | 3,82 TL
08.107 | 19.100.2051 | Ocak taşından (0.250-0.400 ton kategorideki)taşın hazırlanması | TON | 11,21 TL
08.108 | 19.100.2052 | Ocak taşından (0.4-2 ton kategorideki)taşın hazırlanması | TON | 11,58 TL
08.108/1 | 19.100.2053 | Kazı taşından (0.4-2.0 ton kategorideki) taşın hazırlanması | TON | 4,82 TL
08.109 | 19.100.2054 | Ocak taşından (2-6 ton kategorideki)taşın hazırlanması | TON | 14,53 TL
08.109/1 | 19.100.2055 | Kazı taşından (2-6 ton kategorideki) taşın hazırlanması | TON | 6,40 TL
08.110 | 19.100.2056 | Ocak taşından (6-15 ton kategorideki)taşın hazırlanması | TON | 18,25 TL
08.110/1 | 19.100.2057 | Kazı taşından (6-15 ton kategorideki) taşın hazırlanması | TON | 7,83 TL
08.111 | 19.100.2058 | Ocak taşından (15.0-ton kategorideki) taşın hazırlanması | TON | 21,59 TL
08.111/1 | 19.100.2059 | Kazı taşından (15.0-ton kategorideki) taşın hazırlanması | TON | 10,00 TL
08.112 | 19.100.2060 | Ocak artığının ocakta toplanması | M3 | 2,42 TL
08.113 | 19.100.2061 | Ocakta kalan katagori fazlası taş | M3 | 8,91 TL
08.321 | 19.100.2062 | İş yerinde 1 m3 söndürülmemiş parça kalker kireci hazırl. | M3 | 151,34 TL
08.502 | 19.100.2063 | Elle 1 m3 su hazırlanması (çıkrık,tulumba,su kabı) | M3 | 17,25 TL
08.533 | 19.100.2064 | Motorlu tulumba ile su hazırlanması | M3 | 1,15 TL
08.630 | 19.100.2065 | Çelik boru başlarının kaynakla bağlanması | MT | 71,73 TL
10.001(Y) | 19.100.2401 | 200 kg çimento dozlu harç yapılması | M3 | 107,54 TL
10.002(Y) | 19.100.2402 | 250 kg çimento dozlu tesviye harcı yapılması | M3 | 118,89 TL
10.003(Y) | 19.100.2403 | 200 kg çimento dozlu harç yapılması | M3 | 108,02 TL
10.004(Y1) | 19.100.2404 | 250 kg çimento dozlu harç yapılması (kargir işlerde) | M3 | 119,47 TL
10.005(Y1) | 19.100.2405 | 300 kg çimento dozlu harç yapılması | M3 | 130,92 TL
10.006(Y) | 19.100.2406 | 300 kg çimento dozlu ince harç yapılması | M3 | 136,92 TL
10.007(Y) | 19.100.2407 | 350 kg çimento dozlu harç yapılması | M3 | 142,38 TL
10.008(Y) | 19.100.2408 | 350 kg çimento dozlu ince harç yapılması | M3 | 148,38 TL
10.009(Y) | 19.100.2409 | 400 kg çimento dozlu harç yapılması | M3 | 153,83 TL
10.009/1(Y) | 19.100.2410 | Kum ve kırmataş ile 400 kg çimento dozlu harç yapılması | M3 | 162,23 TL
10.010(Y) | 19.100.2411 | 400 kg çimento dozlu ince harç yapılması | M3 | 159,83 TL
10.011(Y) | 19.100.2412 | 450 kg çimento dozlu harç yapılması | M3 | 165,28 TL
10.012(Y) | 19.100.2413 | 450 kg çimento dozlu ince harç yapılması | M3 | 171,28 TL
10.013(Y) | 19.100.2414 | 500 kg çimento dozlu harç yapılması | M3 | 176,73 TL
10.014(Y) | 19.100.2415 | 500 kg çimento dozlu ince harç yapılması | M3 | 182,73 TL
10.015 | 19.100.2416 | Çamur harcı hazırlanması | M3 | 65,57 TL
10.021(Y) | 19.100.2417 | 600 dozlu çimento şerbeti | M3 | 166,04 TL
10.022(Y) | 19.100.2418 | 500 dozlu çimento şerbeti | M3 | 145,36 TL
10.041/A1(Y) | 19.100.2419 | Kireç harcı yapılması (sönmüş kireç torbalı) | M3 | 141,40 TL
10.042(Y1) | 19.100.2420 | Kireç çimento karışımı harç yapılması | M3 | 141,40 TL
10.042/A1(Y) | 19.100.2421 | 0.100 m3/250 kg kireç-çimento karışımı ince harç yapılması(sönmüş kireç torbalı) | M3 | 147,40 TL
10.043/A1(Y) | 19.100.2422 | 0.170 m3/200 kg kireç ve çimento karışımı kaba harç yapılması(sönmüş kireç torbalı) | M3 | 150,86 TL
10.044/A1(Y) | 19.100.2423 | 0.200 m3/150 kg kireç-çimento karışımı kaba harç yapılması (sönmüş kireç torbalı) | M3 | 143,02 TL
10.061/2 | 19.100.2424 | Saten alçı harcı yapılması | M3 | 315,75 TL
10.081(Y) | 19.100.2425 | Mozayik harcı yapılması | M3 | 270,23 TL
10.081/2(Y) | 19.100.2426 | Mozayik harcı yapılması (beyaz çimentolu) | M3 | 382,03 TL
10.102 | 19.100.2427 | Perlitli alçılı tek kat sıva harcı yapılması | M3 | 139,70 TL
10.104 | 19.100.2428 | Alçı duvar levhası derz dolgu alçısı harcı hazırlanması | M3 | 368,49 TL
10.105 | 19.100.2429 | Alçı duvar levhası yapıştırma alçısı harcı hazırlanması | M3 | 341,19 TL
10.110/A | 19.100.2430 | Alçı harcı yapılması | M3 | 188,25 TL
10.110/B | 19.100.2431 | Kıtıklı alçı harcı yapılması | M3 | 191,29 TL
071.117 | 25.100.1001 | 25x40 cm Yaylı, kancalı veya vidalı sırlı seramik ekstra sınıf lavabolar | AD | 100,13 TL
071.117.D | 25.100.1001.D | DEMONTAJ 25x40 cm Yaylı, kancalı veya vidalı sırlı seramik ekstra sınıf lavabolar | AD | 10,00 TL
071.117.M | 25.100.1001.M | MONTAJ 25x40 cm Yaylı, kancalı veya vidalı sırlı seramik ekstra sınıf lavabolar | AD | 20,00 TL
071.101 | 25.100.1002 | 28 x 35 cm Yaylı,kancalı veya vidalı sırlı seramik ekstra sınıf lavabolar | AD | 73,89 TL
071.101.D | 25.100.1002.D | DEMONTAJ 28 x 35 cm Yaylı,kancalı veya vidalı sırlı seramik ekstra sınıf lavabolar | AD | 10,00 TL
071.101.M | 25.100.1002.M | MONTAJ 28 x 35 cm Yaylı,kancalı veya vidalı sırlı seramik ekstra sınıf lavabolar | AD | 20,00 TL
071.102 | 25.100.1003 | 28x45 cm Yaylı, kancalı veya vidalı sırlı seramik ekstra sınıf lavabolar | AD | 87,09 TL
071.102.D | 25.100.1003.D | DEMONTAJ 28x45 cm Yaylı, kancalı veya vidalı sırlı seramik ekstra sınıf lavabolar | AD | 10,00 TL
071.102.M | 25.100.1003.M | MONTAJ 28x45 cm Yaylı, kancalı veya vidalı sırlı seramik ekstra sınıf lavabolar | AD | 20,00 TL
071.107 | 25.100.1004 | 35x45 cm köşe tipi Yaylı, kancalı veya vidalı sırlı seramik ekstra sınıf lavabolar | AD | 119,79 TL
071.107.D | 25.100.1004.D | DEMONTAJ 35x45 cm köşe tipi Yaylı, kancalı veya vidalı sırlı seramik ekstra sınıf lavabolar | AD | 10,00 TL
071.107.M | 25.100.1004.M | MONTAJ 35x45 cm köşe tipi Yaylı, kancalı veya vidalı sırlı seramik ekstra sınıf lavabolar | AD | 20,00 TL
071.122 | 25.100.1005 | 35x45 cm yaylı, kancalı veya vidalı sırlı seramik ekstra sınıf lavabolar | AD | 89,33 TL
071.122.D | 25.100.1005.D | DEMONTAJ 35x45 cm yaylı, kancalı veya vidalı sırlı seramik ekstra sınıf lavabolar | AD | 10,00 TL
071.122.M | 25.100.1005.M | MONTAJ 35x45 cm yaylı, kancalı veya vidalı sırlı seramik ekstra sınıf lavabolar | AD | 20,00 TL
071.126 | 25.100.1006 | Takriben 36x44 cm tezgah altı veya üstü oval sırlı seramik ekstra sınıf lavabolar | AD | 128,79 TL
071.126.D | 25.100.1006.D | DEMONTAJ Takriben 36x44 cm tezgah altı veya üstü oval sırlı seramik ekstra sınıf lavabolar | AD | 10,00 TL
071.126.M | 25.100.1006.M | MONTAJ Takriben 36x44 cm tezgah altı veya üstü oval sırlı seramik ekstra sınıf lavabolar | AD | 20,00 TL
071.128 | 25.100.1007 | 37x45 cm konsollu yarım ayaklı tk sırlı seramik ekstra sınıf lavabolar | AD | 163,43 TL
071.128.D | 25.100.1007.D | DEMONTAJ 37x45 cm konsollu yarım ayaklı tk sırlı seramik ekstra sınıf lavabolar | AD | 10,00 TL
071.128.M | 25.100.1007.M | MONTAJ 37x45 cm konsollu yarım ayaklı tk sırlı seramik ekstra sınıf lavabolar | AD | 20,00 TL
071.129 | 25.100.1008 | 41x50 cm Yaylı, kancalı veya vidalı yarım ayaklı tk sırlı seramik ekstra sınıf lavabolar | AD | 152,86 TL
071.129.D | 25.100.1008.D | DEMONTAJ 41x50 cm Yaylı, kancalı veya vidalı yarım ayaklı tk sırlı seramik ekstra sınıf lavabolar | AD | 10,00 TL
071.129.M | 25.100.1008.M | MONTAJ 41x50 cm Yaylı, kancalı veya vidalı yarım ayaklı tk sırlı seramik ekstra sınıf lavabolar | AD | 20,00 TL
071.103 | 25.100.1009 | 40 x 50 cm Yaylı, kancalı veya vidalı sırlı seramik ekstra sınıf lavabolar | AD | 104,45 TL
071.103.D | 25.100.1009.D | DEMONTAJ 40 x 50 cm Yaylı, kancalı veya vidalı sırlı seramik ekstra sınıf lavabolar | AD | 10,00 TL
071.103.M | 25.100.1009.M | MONTAJ 40 x 50 cm Yaylı, kancalı veya vidalı sırlı seramik ekstra sınıf lavabolar | AD | 20,00 TL
071.108 | 25.100.1010 | Tezgah altı ve tezgah üstü oval lavabo takriben 40x50 cm | AD | 150,15 TL
071.108.D | 25.100.1010.D | DEMONTAJ Tezgah altı ve tezgah üstü oval lavabo takriben 40x50 cm | AD | 10,00 TL
071.108.M | 25.100.1010.M | MONTAJ Tezgah altı ve tezgah üstü oval lavabo takriben 40x50 cm | AD | 20,00 TL
071.124 | 25.100.1011 | 45x45 cm köşe tipi yaylı, kancalı veya sırlı seramik ekstra sınıf lavabolar | AD | 176,63 TL
071.124.D | 25.100.1011.D | DEMONTAJ 45x45 cm köşe tipi yaylı, kancalı veya sırlı seramik ekstra sınıf lavabolar | AD | 10,00 TL
071.124.M | 25.100.1011.M | MONTAJ 45x45 cm köşe tipi yaylı, kancalı veya sırlı seramik ekstra sınıf lavabolar | AD | 20,00 TL
071.112 | 25.100.1012 | Takriben 45x55 cm yarım ayaklı tk.sırlı seramik ekstra sınıf lavabolar | AD | 188,70 TL
071.112.D | 25.100.1012.D | DEMONTAJ Takriben 45x55 cm yarım ayaklı tk.sırlı seramik ekstra sınıf lavabolar | AD | 10,00 TL
071.112.M | 25.100.1012.M | MONTAJ Takriben 45x55 cm yarım ayaklı tk.sırlı seramik ekstra sınıf lavabolar | AD | 20,00 TL
071.104 | 25.100.1013 | 45 x 55 cm Yaylı, kancalı veya vidalı sırlı seramik ekstra sınıf lavabolar | AD | 122,50 TL
071.104.D | 25.100.1013.D | DEMONTAJ 45 x 55 cm Yaylı, kancalı veya vidalı sırlı seramik ekstra sınıf lavabolar | AD | 10,00 TL
071.104.M | 25.100.1013.M | MONTAJ 45 x 55 cm Yaylı, kancalı veya vidalı sırlı seramik ekstra sınıf lavabolar | AD | 20,00 TL
071.109 | 25.100.1014 | Tezgah altı ve tezgah üstü oval lavabo takriben 45x55 cm | AD | 157,73 TL
071.109.D | 25.100.1014.D | DEMONTAJ Tezgah altı ve tezgah üstü oval lavabo takriben 45x55 cm | AD | 10,00 TL
071.109.M | 25.100.1014.M | MONTAJ Tezgah altı ve tezgah üstü oval lavabo takriben 45x55 cm | AD | 20,00 TL
071.120 | 25.100.1015 | Takriben 45x60 cm tezgah altı veya tezgah üstü oval sırlı seramik ekstra sınıf lavabolar | AD | 182,36 TL
071.120.D | 25.100.1015.D | DEMONTAJ Takriben 45x60 cm tezgah altı veya tezgah üstü oval sırlı seramik ekstra sınıf lavabolar | AD | 10,00 TL
071.120.M | 25.100.1015.M | MONTAJ Takriben 45x60 cm tezgah altı veya tezgah üstü oval sırlı seramik ekstra sınıf lavabolar | AD | 20,00 TL
071.113 | 25.100.1016 | 45x60 cm yarım ayaklı tk. sırlı seramik ekstra sınıf lavabolar | AD | 239,68 TL
071.113.D | 25.100.1016.D | DEMONTAJ 45x60 cm yarım ayaklı tk. sırlı seramik ekstra sınıf lavabolar | AD | 10,00 TL
071.113.M | 25.100.1016.M | MONTAJ 45x60 cm yarım ayaklı tk. sırlı seramik ekstra sınıf lavabolar | AD | 20,00 TL
071.123 | 25.100.1017 | 45x60 cm yaylı, kancalı veya vidalı sırlı seramik ekstra sınıf lavabolar | AD | 153,75 TL
071.123.D | 25.100.1017.D | DEMONTAJ 45x60 cm yaylı, kancalı veya vidalı sırlı seramik ekstra sınıf lavabolar | AD | 10,00 TL
071.123.M | 25.100.1017.M | MONTAJ 45x60 cm yaylı, kancalı veya vidalı sırlı seramik ekstra sınıf lavabolar | AD | 20,00 TL
071.111 | 25.100.1018 | 50x60 cm ayaklı tk. sırlı seramik ekstra sınıf lavabolar | AD | 209,19 TL
071.111.D | 25.100.1018.D | DEMONTAJ 50x60 cm ayaklı tk. sırlı seramik ekstra sınıf lavabolar | AD | 10,00 TL
071.111.M | 25.100.1018.M | MONTAJ 50x60 cm ayaklı tk. sırlı seramik ekstra sınıf lavabolar | AD | 20,00 TL
071.116 | 25.100.1019 | Takriben 50x60 cm Bedensel Engelli Lavabolar | AD | 232,74 TL
071.116.D | 25.100.1019.D | DEMONTAJ Takriben 50x60 cm Bedensel Engelli Lavabolar | AD | 10,00 TL
071.116.M | 25.100.1019.M | MONTAJ Takriben 50x60 cm Bedensel Engelli Lavabolar | AD | 20,00 TL
071.114 | 25.100.1020 | 50x60 cm yarım ayaklı tk. sırlı seramik ekstra sınıf lavabolar | AD | 203,28 TL
071.114.D | 25.100.1020.D | DEMONTAJ 50x60 cm yarım ayaklı tk. sırlı seramik ekstra sınıf lavabolar | AD | 10,00 TL
071.114.M | 25.100.1020.M | MONTAJ 50x60 cm yarım ayaklı tk. sırlı seramik ekstra sınıf lavabolar | AD | 20,00 TL
071.110 | 25.100.1021 | 50x60 cm Yaylı, kancalı veya vidalı lavabolar | AD | 147,60 TL
071.110.D | 25.100.1021.D | DEMONTAJ 50x60 cm Yaylı, kancalı veya vidalı lavabolar | AD | 10,00 TL
071.110.M | 25.100.1021.M | MONTAJ 50x60 cm Yaylı, kancalı veya vidalı lavabolar | AD | 20,00 TL
071.106 | 25.100.1022 | 50x65 cm ayaklı tk. sırlı seramik ekstra sınıf lavabolar | AD | 235,08 TL
071.106.D | 25.100.1022.D | DEMONTAJ 50x65 cm ayaklı tk. sırlı seramik ekstra sınıf lavabolar | AD | 10,00 TL
071.106.M | 25.100.1022.M | MONTAJ 50x65 cm ayaklı tk. sırlı seramik ekstra sınıf lavabolar | AD | 20,00 TL
071.121 | 25.100.1023 | 50x65 cm tezgah altı veya tezgah üstü oval sırlı seramik ekstra sınıf lavabolar | AD | 223,18 TL
071.121.D | 25.100.1023.D | DEMONTAJ 50x65 cm tezgah altı veya tezgah üstü oval sırlı seramik ekstra sınıf lavabolar | AD | 10,00 TL
071.121.M | 25.100.1023.M | MONTAJ 50x65 cm tezgah altı veya tezgah üstü oval sırlı seramik ekstra sınıf lavabolar | AD | 20,00 TL
071.115 | 25.100.1024 | 50x65 cm yarım ayaklı tk. sırlı seramik ekstra sınıf lavabolar | AD | 248,58 TL
071.115.D | 25.100.1024.D | DEMONTAJ 50x65 cm yarım ayaklı tk. sırlı seramik ekstra sınıf lavabolar | AD | 10,00 TL
071.115.M | 25.100.1024.M | MONTAJ 50x65 cm yarım ayaklı tk. sırlı seramik ekstra sınıf lavabolar | AD | 20,00 TL
071.105 | 25.100.1025 | 50x65 cm Yaylı, kancalı veya vidalı sırlı seramik ekstra sınıf lavabolar | AD | 157,60 TL
071.105.D | 25.100.1025.D | DEMONTAJ 50x65 cm Yaylı, kancalı veya vidalı sırlı seramik ekstra sınıf lavabolar | AD | 10,00 TL
071.105.M | 25.100.1025.M | MONTAJ 50x65 cm Yaylı, kancalı veya vidalı sırlı seramik ekstra sınıf lavabolar | AD | 20,00 TL
071.118 | 25.100.1026 | 50x70 cm tam ayaklı tk. sırlı seramik ekstra sınıf lavabolar | AD | 246,30 TL
071.118.D | 25.100.1026.D | DEMONTAJ 50x70 cm tam ayaklı tk. sırlı seramik ekstra sınıf lavabolar | AD | 10,00 TL
071.118.M | 25.100.1026.M | MONTAJ 50x70 cm tam ayaklı tk. sırlı seramik ekstra sınıf lavabolar | AD | 20,00 TL
071.127 | 25.100.1027 | 51x80 cm Yaylı, kancalı veya vidalı yarım ayaklı tk sırlı seramik ekstra sınıf lavabolar | AD | 306,46 TL
071.127.D | 25.100.1027.D | DEMONTAJ 51x80 cm Yaylı, kancalı veya vidalı yarım ayaklı tk sırlı seramik ekstra sınıf lavabolar | AD | 10,00 TL
071.127.M | 25.100.1027.M | MONTAJ 51x80 cm Yaylı, kancalı veya vidalı yarım ayaklı tk sırlı seramik ekstra sınıf lavabolar | AD | 20,00 TL
071.119 | 25.100.1028 | 50x85 cm tam ayaklı tk. sırlı seramik ekstra sınıf lavabolar | AD | 315,43 TL
071.119.D | 25.100.1028.D | DEMONTAJ 50x85 cm tam ayaklı tk. sırlı seramik ekstra sınıf lavabolar | AD | 10,00 TL
071.119.M | 25.100.1028.M | MONTAJ 50x85 cm tam ayaklı tk. sırlı seramik ekstra sınıf lavabolar | AD | 20,00 TL
071.125 | 25.100.1029 | 52x52 cm köşe tipi yaylı, kancalı veya vidalı sırlı seramik ekstra sınıf lavabolar | AD | 159,96 TL
071.125.D | 25.100.1029.D | DEMONTAJ 52x52 cm köşe tipi yaylı, kancalı veya vidalı sırlı seramik ekstra sınıf lavabolar | AD | 10,00 TL
071.125.M | 25.100.1029.M | MONTAJ 52x52 cm köşe tipi yaylı, kancalı veya vidalı sırlı seramik ekstra sınıf lavabolar | AD | 20,00 TL
072.101 | 25.102.1101 | Lavabo tesisatı, uzun musluklu ve pirinç kumandasız sifonlu 1.sınıf (Musluk TS EN 200; Sifon TS-EN 274-1-2-3) | TK | 115,24 TL
072.101.D | 25.102.1101.D | DEMONTAJ Lavabo tesisatı, uzun musluklu ve pirinç kumandasız sifonlu 1.sınıf (Musluk TS EN 200; Sifon TS-EN 274-1-2-3) | TK | 7,57 TL
072.101.M | 25.102.1101.M | MONTAJ Lavabo tesisatı, uzun musluklu ve pirinç kumandasız sifonlu 1.sınıf (Musluk TS EN 200; Sifon TS-EN 274-1-2-3) | TK | 15,14 TL
072.201 | 25.102.1201 | Lavabo tesisatı duvar tipi bataryalı 1.sınıf (Batarya TS EN 200 veya TS EN 817 ; Sifon TS-EN 274-1-2-3) | TK | 232,61 TL
072.201.D | 25.102.1201.D | DEMONTAJ Lavabo tesisatı duvar tipi bataryalı 1.sınıf (Batarya TS EN 200 veya TS EN 817 ; Sifon TS-EN 274-1-2-3) | TK | 11,86 TL
072.201.M | 25.102.1201.M | MONTAJ Lavabo tesisatı duvar tipi bataryalı 1.sınıf (Batarya TS EN 200 veya TS EN 817 ; Sifon TS-EN 274-1-2-3) | TK | 23,71 TL
072.301 | 25.102.1301 | Lavabo tesisatı gömme tip bataryalı 1.sınıf | TK | 206,61 TL
072.301.D | 25.102.1301.D | DEMONTAJ Lavabo tesisatı gömme tip bataryalı 1.sınıf | TK | 11,86 TL
072.301.M | 25.102.1301.M | MONTAJ Lavabo tesisatı gömme tip bataryalı 1.sınıf | TK | 23,71 TL
072.401 | 25.102.1401 | Lavabo tesisatı uzun musluklu ve özel plastik taslı 1.sınıf (Musluk TS EN 200; Sifon TS- EN 274-1-2-3 ) | TK | 98,71 TL
072.401.D | 25.102.1401.D | DEMONTAJ Lavabo tesisatı uzun musluklu ve özel plastik taslı 1.sınıf (Musluk TS EN 200; Sifon TS- EN 274-1-2-3 ) | TK | 11,86 TL
072.401.M | 25.102.1401.M | MONTAJ Lavabo tesisatı uzun musluklu ve özel plastik taslı 1.sınıf (Musluk TS EN 200; Sifon TS- EN 274-1-2-3 ) | TK | 23,71 TL
072.501 | 25.102.1501 | Lavabo tesisatı duvar tipi bataryalı 1.sınıf | TK | 163,10 TL
072.501.D | 25.102.1501.D | DEMONTAJ Lavabo tesisatı duvar tipi bataryalı 1.sınıf | TK | 11,86 TL
072.501.M | 25.102.1501.M | MONTAJ Lavabo tesisatı duvar tipi bataryalı 1.sınıf | TK | 23,71 TL
072.601 | 25.102.1601 | Lavabo tesisatı gömme bataryalı tip 1.sınıf (özel lastik taşlı kumandasız sifonlu) | TK | 186,65 TL
072.601.D | 25.102.1601.D | DEMONTAJ Lavabo tesisatı gömme bataryalı tip 1.sınıf (özel lastik taşlı kumandasız sifonlu) | TK | 11,86 TL
072.601.M | 25.102.1601.M | MONTAJ Lavabo tesisatı gömme bataryalı tip 1.sınıf (özel lastik taşlı kumandasız sifonlu) | TK | 23,71 TL
072.701 | 25.102.1701 | Lavabo tesisatı gömme tip bataryalı (pirinçten)1.sınıf | TK | 189,13 TL
072.701.D | 25.102.1701.D | DEMONTAJ Lavabo tesisatı gömme tip bataryalı (pirinçten)1.sınıf | TK | 11,86 TL
072.701.M | 25.102.1701.M | MONTAJ Lavabo tesisatı gömme tip bataryalı (pirinçten)1.sınıf | TK | 23,71 TL
073.201 | 25.104.1001 | Ayna takriben 40x50 cm (kristal cam) | AD | 71,10 TL
073.201.D | 25.104.1001.D | DEMONTAJ Ayna takriben 40x50 cm (kristal cam) | AD | 6,72 TL
073.201.M | 25.104.1001.M | MONTAJ Ayna takriben 40x50 cm (kristal cam) | AD | 13,44 TL
073.202 | 25.104.1002 | Ayna takriben 40x60 cm (kristal cam) | AD | 89,70 TL
073.202.D | 25.104.1002.D | DEMONTAJ Ayna takriben 40x60 cm (kristal cam) | AD | 6,72 TL
073.202.M | 25.104.1002.M | MONTAJ Ayna takriben 40x60 cm (kristal cam) | AD | 13,44 TL
| 25.104.1003 | Engelli kullanımına uygun takriben 50x70 cm. ayna | AD | 155,00 TL
.D | 25.104.1003.D | DEMONTAJ Engelli kullanımına uygun takriben 50x70 cm. ayna | AD | 6,72 TL
.M | 25.104.1003.M | MONTAJ Engelli kullanımına uygun takriben 50x70 cm. ayna | AD | 13,44 TL
074.101 | 25.106.1101 | Etajer sırlı seramik takriben 50x10 cm ekstra sınıf | AD | 48,13 TL
074.101.D | 25.106.1101.D | DEMONTAJ Etajer sırlı seramik takriben 50x10 cm ekstra sınıf | AD | 6,72 TL
074.101.M | 25.106.1101.M | MONTAJ Etajer sırlı seramik takriben 50x10 cm ekstra sınıf | AD | 13,44 TL
074.102 | 25.106.1102 | Etajer sırlı seramik takriben 60x15 cm ekstra sınıf | AD | 54,15 TL
074.102.D | 25.106.1102.D | DEMONTAJ Etajer sırlı seramik takriben 60x15 cm ekstra sınıf | AD | 6,72 TL
074.102.M | 25.106.1102.M | MONTAJ Etajer sırlı seramik takriben 60x15 cm ekstra sınıf | AD | 13,44 TL
074.103 | 25.106.1103 | Etajer sırlı seramik takriben 50x15 cm ekstra sınıf | AD | 49,51 TL
074.103.D | 25.106.1103.D | DEMONTAJ Etajer sırlı seramik takriben 50x15 cm ekstra sınıf | AD | 6,72 TL
074.103.M | 25.106.1103.M | MONTAJ Etajer sırlı seramik takriben 50x15 cm ekstra sınıf | AD | 13,44 TL
074.104 | 25.106.1104 | Etajer sırlı seramik takriben 68x15 cm ekstra sınıf | AD | 58,79 TL
074.104.D | 25.106.1104.D | DEMONTAJ Etajer sırlı seramik takriben 68x15 cm ekstra sınıf | AD | 6,72 TL
074.104.M | 25.106.1104.M | MONTAJ Etajer sırlı seramik takriben 68x15 cm ekstra sınıf | AD | 13,44 TL
075.103 | 25.108.1101 | Plastik sifonlu takriben 50x60 cm ekstra sınıf sırlı seramikten alaturka hela taşı | AD | 185,05 TL
075.103.D | 25.108.1101.D | DEMONTAJ Plastik sifonlu takriben 50x60 cm ekstra sınıf sırlı seramikten alaturka hela taşı | AD | 27,84 TL
075.103.M | 25.108.1101.M | MONTAJ Plastik sifonlu takriben 50x60 cm ekstra sınıf sırlı seramikten alaturka hela taşı | AD | 55,69 TL
075.105 | 25.108.1102 | Plastik sifonlu takriben 60x60 cm ekstra sınıf sırlı seramikten alaturka hela taşı | AD | 206,65 TL
075.105.D | 25.108.1102.D | DEMONTAJ Plastik sifonlu takriben 60x60 cm ekstra sınıf sırlı seramikten alaturka hela taşı | AD | 27,84 TL
075.105.M | 25.108.1102.M | MONTAJ Plastik sifonlu takriben 60x60 cm ekstra sınıf sırlı seramikten alaturka hela taşı | AD | 55,69 TL
076.300 | 25.110.1001 | Alaturka hela tesisatı fayans rezervuarlı | TK | 211,28 TL
076.300.D | 25.110.1001.D | DEMONTAJ Alaturka hela tesisatı fayans rezervuarlı | TK | 25,69 TL
076.300.M | 25.110.1001.M | MONTAJ Alaturka hela tesisatı fayans rezervuarlı | TK | 51,38 TL
076.400 | 25.110.1002 | Alaturka hela tesisatı plastik rezervuarlı | TK | 129,35 TL
076.400.D | 25.110.1002.D | DEMONTAJ Alaturka hela tesisatı plastik rezervuarlı | TK | 17,13 TL
076.400.M | 25.110.1002.M | MONTAJ Alaturka hela tesisatı plastik rezervuarlı | TK | 34,25 TL
076.500 | 25.110.1003 | Alaturka hela tesisatı basınçlı yıkayıcılı (flüzometreli) | TK | 141,86 TL
076.500.D | 25.110.1003.D | DEMONTAJ Alaturka hela tesisatı basınçlı yıkayıcılı (flüzometreli) | TK | 22,27 TL
076.500.M | 25.110.1003.M | MONTAJ Alaturka hela tesisatı basınçlı yıkayıcılı (flüzometreli) | TK | 44,53 TL
079.100 | 25.112.1101 | Kendinden rezervuarlı alafranga hela ve tesisatı, 35 x 55 cm. | TK | 470,54 TL
079.100.D | 25.112.1101.D | DEMONTAJ Kendinden rezervuarlı alafranga hela ve tesisatı, 35 x 55 cm. | TK | 17,13 TL
079.100.M | 25.112.1101.M | MONTAJ Kendinden rezervuarlı alafranga hela ve tesisatı, 35 x 55 cm. | TK | 34,25 TL
079.101 | 25.112.1102 | Kendinden rezervuarlı alafranga hela ve tesisatı, 37 x 77 cm. | TK | 508,04 TL
079.101.D | 25.112.1102.D | DEMONTAJ Kendinden rezervuarlı alafranga hela ve tesisatı, 37 x 77 cm. | TK | 17,13 TL
079.101.M | 25.112.1102.M | MONTAJ Kendinden rezervuarlı alafranga hela ve tesisatı, 37 x 77 cm. | TK | 34,25 TL
079.200 | 25.112.1103 | Bedensel engelli için, takriben 35x70 cm. Ekstra kalite kendinden rezervuarlı alafranga hela ve tesisatı | TK | 720,54 TL
079.200.D | 25.112.1103.D | DEMONTAJ Bedensel engelli için, takriben 35x70 cm. Ekstra kalite kendinden rezervuarlı alafranga hela ve tesisatı | TK | 17,13 TL
079.200.M | 25.112.1103.M | MONTAJ Bedensel engelli için, takriben 35x70 cm. Ekstra kalite kendinden rezervuarlı alafranga hela ve tesisatı | TK | 34,25 TL
079.300 | 25.112.1104 | Duvara tam dayalı tip,takriben 65x35 cm kendinden rezervuarlı alafranga hela ve tesisatı | TK | 582,54 TL
079.300.D | 25.112.1104.D | DEMONTAJ Duvara tam dayalı tip,takriben 65x35 cm kendinden rezervuarlı alafranga hela ve tesisatı | TK | 17,13 TL
079.300.M | 25.112.1104.M | MONTAJ Duvara tam dayalı tip,takriben 65x35 cm kendinden rezervuarlı alafranga hela ve tesisatı | TK | 34,25 TL
079.501 | 25.112.1201 | Kendinden rezervuarlı az su tüketen alafranga wc ve tesisatı, 35 x 55 cm. (TS 800 EN 997) | TK | 508,04 TL
079.501.D | 25.112.1201.D | DEMONTAJ Kendinden rezervuarlı az su tüketen alafranga wc ve tesisatı, 35 x 55 cm. (TS 800 EN 997) | TK | 17,13 TL
079.501.M | 25.112.1201.M | MONTAJ Kendinden rezervuarlı az su tüketen alafranga wc ve tesisatı, 35 x 55 cm. (TS 800 EN 997) | TK | 34,25 TL
079.502 | 25.112.1202 | Takriben 37x77 cm. ekstra sınıf kendinden rezervuarlı az su tüketen alafranga wc ve tesisatı (TS 800 EN 997) | TK | 518,04 TL
079.502.D | 25.112.1202.D | DEMONTAJ Takriben 37x77 cm. ekstra sınıf kendinden rezervuarlı az su tüketen alafranga wc ve tesisatı (TS 800 EN 997) | TK | 17,13 TL
079.502.M | 25.112.1202.M | MONTAJ Takriben 37x77 cm. ekstra sınıf kendinden rezervuarlı az su tüketen alafranga wc ve tesisatı (TS 800 EN 997) | TK | 34,25 TL
079.503 | 25.112.1203 | Bedensel engelli için, takriben 35x70 cm. Ekstra kalite kendinden rezervuarlı az su tüketen alafranga hela ve tesisatı | TK | 515,54 TL
079.503.D | 25.112.1203.D | DEMONTAJ Bedensel engelli için, takriben 35x70 cm. Ekstra kalite kendinden rezervuarlı az su tüketen alafranga hela ve tesisatı | TK | 17,13 TL
079.503.M | 25.112.1203.M | MONTAJ Bedensel engelli için, takriben 35x70 cm. Ekstra kalite kendinden rezervuarlı az su tüketen alafranga hela ve tesisatı | TK | 34,25 TL
079.504 | 25.112.1204 | Duvara tam dayalı tip,takriben 65x35 cm kendinden rezervuarlı az su tüketen alafranga hela ve tesisatı (TS 800 EN 997) | TK | 522,85 TL
079.504.D | 25.112.1204.D | DEMONTAJ Duvara tam dayalı tip,takriben 65x35 cm kendinden rezervuarlı az su tüketen alafranga hela ve tesisatı (TS 800 EN 997) | TK | 20,78 TL
079.504.M | 25.112.1204.M | MONTAJ Duvara tam dayalı tip,takriben 65x35 cm kendinden rezervuarlı az su tüketen alafranga hela ve tesisatı (TS 800 EN 997) | TK | 41,56 TL
079.600 | 25.112.1250 | Çocuk kullanımına uygun rezervuarlı klozet ve tesisatı | TK | 651,79 TL
079.600.D | 25.112.1250.D | DEMONTAJ Çocuk kullanımına uygun rezervuarlı klozet ve tesisatı | TK | 17,13 TL
079.600.M | 25.112.1250.M | MONTAJ Çocuk kullanımına uygun rezervuarlı klozet ve tesisatı | TK | 34,25 TL
079.700 | 25.112.1260 | Gömme rezervuarlı alaturka tuvalet seti | TK | 506,20 TL
079.700.D | 25.112.1260.D | DEMONTAJ Gömme rezervuarlı alaturka tuvalet seti | TK | 34,25 TL
079.700.M | 25.112.1260.M | MONTAJ Gömme rezervuarlı alaturka tuvalet seti | TK | 68,50 TL
079.800 | 25.112.1270 | Gömme rezervuarlı alafranga tuvalet seti | TK | 720,55 TL
079.800.D | 25.112.1270.D | DEMONTAJ Gömme rezervuarlı alafranga tuvalet seti | TK | 37,67 TL
079.800.M | 25.112.1270.M | MONTAJ Gömme rezervuarlı alafranga tuvalet seti | TK | 75,35 TL
080.101 | 25.114.1101 | Normal tip pisuvar ve tesisatı (pirinç sifonlu) 30x25x40 ekstra sınıf | TK | 146,25 TL
080.101.D | 25.114.1101.D | DEMONTAJ Normal tip pisuvar ve tesisatı (pirinç sifonlu) 30x25x40 ekstra sınıf | TK | 25,86 TL
080.101.M | 25.114.1101.M | MONTAJ Normal tip pisuvar ve tesisatı (pirinç sifonlu) 30x25x40 ekstra sınıf | TK | 51,71 TL
080.102 | 25.114.1102 | Normal tip pisuvar ve tesisatı (pirinç sifonlu) 35x40x50 ekstra sınıf | TK | 146,25 TL
080.102.D | 25.114.1102.D | DEMONTAJ Normal tip pisuvar ve tesisatı (pirinç sifonlu) 35x40x50 ekstra sınıf | TK | 25,86 TL
080.102.M | 25.114.1102.M | MONTAJ Normal tip pisuvar ve tesisatı (pirinç sifonlu) 35x40x50 ekstra sınıf | TK | 51,71 TL
080.103 | 25.114.1103 | Normal tip pisuvar ve tesisatı (özel plastik taslı) 30x25x40 ekstra sınıf | TK | 213,30 TL
080.103.D | 25.114.1103.D | DEMONTAJ Normal tip pisuvar ve tesisatı (özel plastik taslı) 30x25x40 ekstra sınıf | TK | 25,86 TL
080.103.M | 25.114.1103.M | MONTAJ Normal tip pisuvar ve tesisatı (özel plastik taslı) 30x25x40 ekstra sınıf | TK | 51,71 TL
080.104 | 25.114.1104 | Normal tip pisuvar ve tesisatı (özel plastik taslı) 35x40x50 ekstra sınıf | TK | 256,78 TL
080.104.D | 25.114.1104.D | DEMONTAJ Normal tip pisuvar ve tesisatı (özel plastik taslı) 35x40x50 ekstra sınıf | TK | 25,86 TL
080.104.M | 25.114.1104.M | MONTAJ Normal tip pisuvar ve tesisatı (özel plastik taslı) 35x40x50 ekstra sınıf | TK | 51,71 TL
080.300 | 25.114.1150 | Kendinden sifonlu pisuvar ve tesisatı | TK | 317,03 TL
080.300.D | 25.114.1150.D | DEMONTAJ Kendinden sifonlu pisuvar ve tesisatı | TK | 25,86 TL
080.300.M | 25.114.1150.M | MONTAJ Kendinden sifonlu pisuvar ve tesisatı | TK | 51,71 TL
081.301 | 25.114.3101 | Pisuvar bölmesi (sırlı seramikten): 40x50 cm. ekstra | AD | 118,04 TL
081.301.D | 25.114.3101.D | DEMONTAJ Pisuvar bölmesi (sırlı seramikten): 40x50 cm. ekstra | AD | 10,00 TL
081.301.M | 25.114.3101.M | MONTAJ Pisuvar bölmesi (sırlı seramikten): 40x50 cm. ekstra | AD | 20,00 TL
083.103 | 25.118.1101 | 1 gözlü damlalıksız eviye,paslanmaz çelik 50x50x15 | AD | 107,24 TL
083.103.D | 25.118.1101.D | DEMONTAJ 1 gözlü damlalıksız eviye,paslanmaz çelik 50x50x15 | AD | 13,43 TL
083.103.M | 25.118.1101.M | MONTAJ 1 gözlü damlalıksız eviye,paslanmaz çelik 50x50x15 | AD | 26,85 TL
083.104 | 25.118.1102 | 1 gözlü damlalıksız eviye,paslanmaz çelik 50x60x22 | AD | 169,31 TL
083.104.D | 25.118.1102.D | DEMONTAJ 1 gözlü damlalıksız eviye,paslanmaz çelik 50x60x22 | AD | 13,43 TL
083.104.M | 25.118.1102.M | MONTAJ 1 gözlü damlalıksız eviye,paslanmaz çelik 50x60x22 | AD | 26,85 TL
083.202 | 25.118.1201 | 1 gözlü damlalıklı eviye,paslanmaz çelik 50x100 cm | AD | 147,38 TL
083.202.D | 25.118.1201.D | DEMONTAJ 1 gözlü damlalıklı eviye,paslanmaz çelik 50x100 cm | AD | 13,43 TL
083.202.M | 25.118.1201.M | MONTAJ 1 gözlü damlalıklı eviye,paslanmaz çelik 50x100 cm | AD | 26,85 TL
083.302 | 25.118.1301 | 2 gözlü damlalıksız eviye (paslanmazçelik) 50x95cm | AD | 294,93 TL
083.302.D | 25.118.1301.D | DEMONTAJ 2 gözlü damlalıksız eviye (paslanmazçelik) 50x95cm | AD | 13,43 TL
083.302.M | 25.118.1301.M | MONTAJ 2 gözlü damlalıksız eviye (paslanmazçelik) 50x95cm | AD | 26,85 TL
083.401 | 25.118.1401 | 2 gözlü damlalıklı eviye (paslanmaz çelik) 60x140 cm | AD | 393,53 TL
083.401.D | 25.118.1401.D | DEMONTAJ 2 gözlü damlalıklı eviye (paslanmaz çelik) 60x140 cm | AD | 13,43 TL
083.401.M | 25.118.1401.M | MONTAJ 2 gözlü damlalıklı eviye (paslanmaz çelik) 60x140 cm | AD | 26,85 TL
084.101 | 25.120.1101 | Bir gözlü eviye tesisatı,bataryalı,pirinç sifonlu 1.sınıf | AD | 311,53 TL
084.101.D | 25.120.1101.D | DEMONTAJ Bir gözlü eviye tesisatı,bataryalı,pirinç sifonlu 1.sınıf | AD | 15,14 TL
084.101.M | 25.120.1101.M | MONTAJ Bir gözlü eviye tesisatı,bataryalı,pirinç sifonlu 1.sınıf | AD | 30,28 TL
084.102 | 25.120.1102 | Bir gözlü eviye tesisatı,bataryalı, sifonu özel plastik taslı, 1.sınıf | AD | 257,41 TL
084.102.D | 25.120.1102.D | DEMONTAJ Bir gözlü eviye tesisatı,bataryalı, sifonu özel plastik taslı, 1.sınıf | AD | 15,14 TL
084.102.M | 25.120.1102.M | MONTAJ Bir gözlü eviye tesisatı,bataryalı, sifonu özel plastik taslı, 1.sınıf | AD | 30,28 TL
084.107 | 25.120.1103 | Bir gözlü eviye tesisatı, uzun musluklu,pirinç sifonlu, 1.sınıf | AD | 106,11 TL
084.107.D | 25.120.1103.D | DEMONTAJ Bir gözlü eviye tesisatı, uzun musluklu,pirinç sifonlu, 1.sınıf | AD | 9,28 TL
084.107.M | 25.120.1103.M | MONTAJ Bir gözlü eviye tesisatı, uzun musluklu,pirinç sifonlu, 1.sınıf | AD | 18,56 TL
084.108 | 25.120.1104 | Bir gözlü eviye tesisatı, uzun musluklu,plastik sifonlu, 1.sınıf | AD | 52,00 TL
084.108.D | 25.120.1104.D | DEMONTAJ Bir gözlü eviye tesisatı, uzun musluklu,plastik sifonlu, 1.sınıf | AD | 9,28 TL
084.108.M | 25.120.1104.M | MONTAJ Bir gözlü eviye tesisatı, uzun musluklu,plastik sifonlu, 1.sınıf | AD | 18,56 TL
084.201 | 25.120.1201 | İki gözlü eviye tesisatı, bataryalı,pirinç sifonlu 1.sınıf | AD | 311,53 TL
084.201.D | 25.120.1201.D | DEMONTAJ İki gözlü eviye tesisatı, bataryalı,pirinç sifonlu 1.sınıf | AD | 15,14 TL
084.201.M | 25.120.1201.M | MONTAJ İki gözlü eviye tesisatı, bataryalı,pirinç sifonlu 1.sınıf | AD | 30,28 TL
084.202 | 25.120.1202 | İki gözlü eviye tesisatı, bataryalı, sifonu özel plastik taslı, 1.sınıf | AD | 257,41 TL
084.202.D | 25.120.1202.D | DEMONTAJ İki gözlü eviye tesisatı, bataryalı, sifonu özel plastik taslı, 1.sınıf | AD | 15,14 TL
084.202.M | 25.120.1202.M | MONTAJ İki gözlü eviye tesisatı, bataryalı, sifonu özel plastik taslı, 1.sınıf | AD | 30,28 TL
086.701 | 25.125.1101 | Akrilik boy küveti beyaz 70x150x40 cm. | AD | 803,80 TL
086.701.D | 25.125.1101.D | DEMONTAJ Akrilik boy küveti beyaz 70x150x40 cm. | AD | 29,28 TL
086.701.M | 25.125.1101.M | MONTAJ Akrilik boy küveti beyaz 70x150x40 cm. | AD | 58,56 TL
086.702 | 25.125.1102 | Akrilik boy küveti beyaz 70x160x40 cm. | AD | 836,80 TL
086.702.D | 25.125.1102.D | DEMONTAJ Akrilik boy küveti beyaz 70x160x40 cm. | AD | 29,28 TL
086.702.M | 25.125.1102.M | MONTAJ Akrilik boy küveti beyaz 70x160x40 cm. | AD | 58,56 TL
086.703 | 25.125.1103 | Akrilik boy küveti beyaz 70x170x40 cm. | AD | 862,40 TL
086.703.D | 25.125.1103.D | DEMONTAJ Akrilik boy küveti beyaz 70x170x40 cm. | AD | 29,28 TL
086.703.M | 25.125.1103.M | MONTAJ Akrilik boy küveti beyaz 70x170x40 cm. | AD | 58,56 TL
086.704 | 25.125.1104 | Akrilik boy küveti beyaz 75x150x40 cm. | AD | 924,09 TL
086.704.D | 25.125.1104.D | DEMONTAJ Akrilik boy küveti beyaz 75x150x40 cm. | AD | 29,28 TL
086.704.M | 25.125.1104.M | MONTAJ Akrilik boy küveti beyaz 75x150x40 cm. | AD | 58,56 TL
086.705 | 25.125.1105 | Akrilik boy küveti beyaz 75x170x40 cm. | AD | 1.036,93 TL
086.705.D | 25.125.1105.D | DEMONTAJ Akrilik boy küveti beyaz 75x170x40 cm. | AD | 29,28 TL
086.705.M | 25.125.1105.M | MONTAJ Akrilik boy küveti beyaz 75x170x40 cm. | AD | 58,56 TL
086.706 | 25.125.1106 | Akrilik oturmalı küvet beyaz 75x105x30 cm. | AD | 671,13 TL
086.706.D | 25.125.1106.D | DEMONTAJ Akrilik oturmalı küvet beyaz 75x105x30 cm. | AD | 29,28 TL
086.706.M | 25.125.1106.M | MONTAJ Akrilik oturmalı küvet beyaz 75x105x30 cm. | AD | 58,56 TL
086.707 | 25.125.1107 | Akrilik oturmalı küvet beyaz 75x120x30 cm. | AD | 709,56 TL
086.707.D | 25.125.1107.D | DEMONTAJ Akrilik oturmalı küvet beyaz 75x120x30 cm. | AD | 29,28 TL
086.707.M | 25.125.1107.M | MONTAJ Akrilik oturmalı küvet beyaz 75x120x30 cm. | AD | 58,56 TL
086.708 | 25.125.1108 | Akrilik oturmalı küvet beyaz 75x130x30 cm. | AD | 720,73 TL
086.708.D | 25.125.1108.D | DEMONTAJ Akrilik oturmalı küvet beyaz 75x130x30 cm. | AD | 29,28 TL
086.708.M | 25.125.1108.M | MONTAJ Akrilik oturmalı küvet beyaz 75x130x30 cm. | AD | 58,56 TL
086.801 | 25.125.1201 | Akrilik ön panel (oturmalı küvet için) 105 cm. beyaz | AD | 180,90 TL
086.801.D | 25.125.1201.D | DEMONTAJ Akrilik ön panel (oturmalı küvet için) 105 cm. beyaz | AD | 7,57 TL
086.801.M | 25.125.1201.M | MONTAJ Akrilik ön panel (oturmalı küvet için) 105 cm. beyaz | AD | 15,14 TL
086.802 | 25.125.1202 | Akrilik ön panel (oturmalı küvet için) 120 cm. beyaz | AD | 203,94 TL
086.802.D | 25.125.1202.D | DEMONTAJ Akrilik ön panel (oturmalı küvet için) 120 cm. beyaz | AD | 7,57 TL
086.802.M | 25.125.1202.M | MONTAJ Akrilik ön panel (oturmalı küvet için) 120 cm. beyaz | AD | 15,14 TL
086.803 | 25.125.1203 | Akrilik ön panel (oturmalı küvet için) 130 cm. beyaz | AD | 219,30 TL
086.803.D | 25.125.1203.D | DEMONTAJ Akrilik ön panel (oturmalı küvet için) 130 cm. beyaz | AD | 7,57 TL
086.803.M | 25.125.1203.M | MONTAJ Akrilik ön panel (oturmalı küvet için) 130 cm. beyaz | AD | 15,14 TL
086.810 | 25.125.1204 | Akrilik ön panel (boy küvet için) 140 cm. beyaz | AD | 212,90 TL
086.810.D | 25.125.1204.D | DEMONTAJ Akrilik ön panel (boy küvet için) 140 cm. beyaz | AD | 7,57 TL
086.810.M | 25.125.1204.M | MONTAJ Akrilik ön panel (boy küvet için) 140 cm. beyaz | AD | 15,14 TL
086.804 | 25.125.1205 | Akrilik ön panel (boy küveti için) 150 cm. beyaz | AD | 237,21 TL
086.804.D | 25.125.1205.D | DEMONTAJ Akrilik ön panel (boy küveti için) 150 cm. beyaz | AD | 7,57 TL
086.804.M | 25.125.1205.M | MONTAJ Akrilik ön panel (boy küveti için) 150 cm. beyaz | AD | 15,14 TL
086.805 | 25.125.1206 | Akrilik ön panel (boy küveti için) 160 cm. beyaz | AD | 239,78 TL
086.805.D | 25.125.1206.D | DEMONTAJ Akrilik ön panel (boy küveti için) 160 cm. beyaz | AD | 7,57 TL
086.805.M | 25.125.1206.M | MONTAJ Akrilik ön panel (boy küveti için) 160 cm. beyaz | AD | 15,14 TL
086.806 | 25.125.1207 | Akrilik ön panel (boy küveti için) 170 cm. beyaz | AD | 244,90 TL
086.806.D | 25.125.1207.D | DEMONTAJ Akrilik ön panel (boy küveti için) 170 cm. beyaz | AD | 7,57 TL
086.806.M | 25.125.1207.M | MONTAJ Akrilik ön panel (boy küveti için) 170 cm. beyaz | AD | 15,14 TL
086.811 | 25.125.1208 | Akrilik ön panel (boy küvet için) 180 cm. beyaz | AD | 278,18 TL
086.811.D | 25.125.1208.D | DEMONTAJ Akrilik ön panel (boy küvet için) 180 cm. beyaz | AD | 7,57 TL
086.811.M | 25.125.1208.M | MONTAJ Akrilik ön panel (boy küvet için) 180 cm. beyaz | AD | 15,14 TL
086.807 | 25.125.1209 | Akrilik yan panel (boy küveti için) 70 cm. beyaz | AD | 127,14 TL
086.807.D | 25.125.1209.D | DEMONTAJ Akrilik yan panel (boy küveti için) 70 cm. beyaz | AD | 7,57 TL
086.807.M | 25.125.1209.M | MONTAJ Akrilik yan panel (boy küveti için) 70 cm. beyaz | AD | 15,14 TL
086.808 | 25.125.1210 | Akrilik yan panel (boy küveti için) 75 cm. beyaz | AD | 152,60 TL
086.808.D | 25.125.1210.D | DEMONTAJ Akrilik yan panel (boy küveti için) 75 cm. beyaz | AD | 7,57 TL
086.808.M | 25.125.1210.M | MONTAJ Akrilik yan panel (boy küveti için) 75 cm. beyaz | AD | 15,14 TL
086.809 | 25.125.1211 | Akrilik yan panel (oturmalı küvet için) 75 cm. beyaz | AD | 152,60 TL
086.809.D | 25.125.1211.D | DEMONTAJ Akrilik yan panel (oturmalı küvet için) 75 cm. beyaz | AD | 7,57 TL
086.809.M | 25.125.1211.M | MONTAJ Akrilik yan panel (oturmalı küvet için) 75 cm. beyaz | AD | 15,14 TL
086.901 | 25.125.1301 | Akrilik küvet için ayak seti (oturmalı küvet için) | TK | 110,09 TL
086.901.D | 25.125.1301.D | DEMONTAJ Akrilik küvet için ayak seti (oturmalı küvet için) | TK | 5,83 TL
086.901.M | 25.125.1301.M | MONTAJ Akrilik küvet için ayak seti (oturmalı küvet için) | TK | 11,66 TL
086.902 | 25.125.1302 | Akrilik küvet için ayak seti (boy küveti için) | TK | 143,03 TL
086.902.D | 25.125.1302.D | DEMONTAJ Akrilik küvet için ayak seti (boy küveti için) | TK | 5,83 TL
086.902.M | 25.125.1302.M | MONTAJ Akrilik küvet için ayak seti (boy küveti için) | TK | 11,66 TL
087.101 | 25.125.2101 | Sırlı seramikten duş teknesi takriben 80x80x10 cm (ekstra kalite) | AD | 436,68 TL
087.101.D | 25.125.2101.D | DEMONTAJ Sırlı seramikten duş teknesi takriben 80x80x10 cm (ekstra kalite) | AD | 19,20 TL
087.101.M | 25.125.2101.M | MONTAJ Sırlı seramikten duş teknesi takriben 80x80x10 cm (ekstra kalite) | AD | 38,39 TL
087.601 | 25.125.2201 | Beyaz akrilik duş teknesi (mono blok gövde) 70x70x11 cm. kare | AD | 332,26 TL
087.601.D | 25.125.2201.D | DEMONTAJ Beyaz akrilik duş teknesi (mono blok gövde) 70x70x11 cm. kare | AD | 19,20 TL
087.601.M | 25.125.2201.M | MONTAJ Beyaz akrilik duş teknesi (mono blok gövde) 70x70x11 cm. kare | AD | 38,39 TL
087.602 | 25.125.2202 | Beyaz akrilik duş teknesi (mono blok gövde) 80x80x11 cm. kare | AD | 400,46 TL
087.602.D | 25.125.2202.D | DEMONTAJ Beyaz akrilik duş teknesi (mono blok gövde) 80x80x11 cm. kare | AD | 19,20 TL
087.602.M | 25.125.2202.M | MONTAJ Beyaz akrilik duş teknesi (mono blok gövde) 80x80x11 cm. kare | AD | 38,39 TL
087.603 | 25.125.2203 | Beyaz akrilik duş teknesi (mono blok gövde) 90x90x11 cm. kare | AD | 466,19 TL
087.603.D | 25.125.2203.D | DEMONTAJ Beyaz akrilik duş teknesi (mono blok gövde) 90x90x11 cm. kare | AD | 19,20 TL
087.603.M | 25.125.2203.M | MONTAJ Beyaz akrilik duş teknesi (mono blok gövde) 90x90x11 cm. kare | AD | 38,39 TL
087.604 | 25.125.2204 | Beyaz akrilik duş teknesi (mono blok gövde) 80x80x11 cm. köşe | AD | 313,66 TL
087.604.D | 25.125.2204.D | DEMONTAJ Beyaz akrilik duş teknesi (mono blok gövde) 80x80x11 cm. köşe | AD | 19,20 TL
087.604.M | 25.125.2204.M | MONTAJ Beyaz akrilik duş teknesi (mono blok gövde) 80x80x11 cm. köşe | AD | 38,39 TL
087.605 | 25.125.2205 | Beyaz akrilik duş teknesi (mono blok gövde) 90x90x11 cm. köşe | AD | 416,59 TL
087.605.D | 25.125.2205.D | DEMONTAJ Beyaz akrilik duş teknesi (mono blok gövde) 90x90x11 cm. köşe | AD | 19,20 TL
087.605.M | 25.125.2205.M | MONTAJ Beyaz akrilik duş teknesi (mono blok gövde) 90x90x11 cm. köşe | AD | 38,39 TL
087.701 | 25.125.2301 | Beyaz akrilik panelli duş teknesi 70x70x11 cm, kare | AD | 353,35 TL
087.701.D | 25.125.2301.D | DEMONTAJ Beyaz akrilik panelli duş teknesi 70x70x11 cm, kare | AD | 19,20 TL
087.701.M | 25.125.2301.M | MONTAJ Beyaz akrilik panelli duş teknesi 70x70x11 cm, kare | AD | 38,39 TL
087.702 | 25.125.2302 | Beyaz akrilik panelli duş teknesi 80x80x11 cm, kare | AD | 435,19 TL
087.702.D | 25.125.2302.D | DEMONTAJ Beyaz akrilik panelli duş teknesi 80x80x11 cm, kare | AD | 19,20 TL
087.702.M | 25.125.2302.M | MONTAJ Beyaz akrilik panelli duş teknesi 80x80x11 cm, kare | AD | 38,39 TL
087.703 | 25.125.2303 | Beyaz akrilik panelli duş teknesi 90x90x11 cm, kare | AD | 508,35 TL
087.703.D | 25.125.2303.D | DEMONTAJ Beyaz akrilik panelli duş teknesi 90x90x11 cm, kare | AD | 19,20 TL
087.703.M | 25.125.2303.M | MONTAJ Beyaz akrilik panelli duş teknesi 90x90x11 cm, kare | AD | 38,39 TL
087.704 | 25.125.2304 | Beyaz akrilik panelli duş teknesi 100x80x11 cm, dikdörtgen | AD | 455,03 TL
087.704.D | 25.125.2304.D | DEMONTAJ Beyaz akrilik panelli duş teknesi 100x80x11 cm, dikdörtgen | AD | 19,20 TL
087.704.M | 25.125.2304.M | MONTAJ Beyaz akrilik panelli duş teknesi 100x80x11 cm, dikdörtgen | AD | 38,39 TL
087.705 | 25.125.2305 | Beyaz akrilik panelli duş teknesi 80x80x14 cm, köşe | AD | 385,59 TL
087.705.D | 25.125.2305.D | DEMONTAJ Beyaz akrilik panelli duş teknesi 80x80x14 cm, köşe | AD | 19,20 TL
087.705.M | 25.125.2305.M | MONTAJ Beyaz akrilik panelli duş teknesi 80x80x14 cm, köşe | AD | 38,39 TL
087.706 | 25.125.2306 | Beyaz akrilik panelli duş teknesi 90x90x15 cm, köşe | AD | 427,75 TL
087.706.D | 25.125.2306.D | DEMONTAJ Beyaz akrilik panelli duş teknesi 90x90x15 cm, köşe | AD | 19,20 TL
087.706.M | 25.125.2306.M | MONTAJ Beyaz akrilik panelli duş teknesi 90x90x15 cm, köşe | AD | 38,39 TL
087.707 | 25.125.2307 | Beyaz akrilik panelli duş teknesi 100x100x15 cm, köşe | AD | 552,99 TL
087.707.D | 25.125.2307.D | DEMONTAJ Beyaz akrilik panelli duş teknesi 100x100x15 cm, köşe | AD | 19,20 TL
087.707.M | 25.125.2307.M | MONTAJ Beyaz akrilik panelli duş teknesi 100x100x15 cm, köşe | AD | 38,39 TL
087.801 | 25.125.2401 | Akrilik ön panel (kare duş teknesi için) 70 cm beyaz | AD | 81,10 TL
087.801.D | 25.125.2401.D | DEMONTAJ Akrilik ön panel (kare duş teknesi için) 70 cm beyaz | AD | 3,67 TL
087.801.M | 25.125.2401.M | MONTAJ Akrilik ön panel (kare duş teknesi için) 70 cm beyaz | AD | 7,35 TL
087.802 | 25.125.2402 | Akrilik ön panel (kare duş teknesi için) 80 cm beyaz | AD | 84,85 TL
087.802.D | 25.125.2402.D | DEMONTAJ Akrilik ön panel (kare duş teknesi için) 80 cm beyaz | AD | 3,67 TL
087.802.M | 25.125.2402.M | MONTAJ Akrilik ön panel (kare duş teknesi için) 80 cm beyaz | AD | 7,35 TL
087.803 | 25.125.2403 | Akrilik ön panel (kare duş teknesi için) 90 cm beyaz | AD | 88,60 TL
087.803.D | 25.125.2403.D | DEMONTAJ Akrilik ön panel (kare duş teknesi için) 90 cm beyaz | AD | 3,67 TL
087.803.M | 25.125.2403.M | MONTAJ Akrilik ön panel (kare duş teknesi için) 90 cm beyaz | AD | 7,35 TL
087.804 | 25.125.2404 | Akrilik ön panel (dikdörtgen duş teknesi için) 100 cm beyaz | AD | 92,35 TL
087.804.D | 25.125.2404.D | DEMONTAJ Akrilik ön panel (dikdörtgen duş teknesi için) 100 cm beyaz | AD | 3,67 TL
087.804.M | 25.125.2404.M | MONTAJ Akrilik ön panel (dikdörtgen duş teknesi için) 100 cm beyaz | AD | 7,35 TL
087.805 | 25.125.2405 | Akrilik yan panel (kare duş teknesi için) 70 cm beyaz | AD | 81,10 TL
087.805.D | 25.125.2405.D | DEMONTAJ Akrilik yan panel (kare duş teknesi için) 70 cm beyaz | AD | 3,67 TL
087.805.M | 25.125.2405.M | MONTAJ Akrilik yan panel (kare duş teknesi için) 70 cm beyaz | AD | 7,35 TL
087.806 | 25.125.2406 | Akrilik yan panel (kare duş teknesi için) 80 cm beyaz | AD | 84,85 TL
087.806.D | 25.125.2406.D | DEMONTAJ Akrilik yan panel (kare duş teknesi için) 80 cm beyaz | AD | 3,67 TL
087.806.M | 25.125.2406.M | MONTAJ Akrilik yan panel (kare duş teknesi için) 80 cm beyaz | AD | 7,35 TL
087.807 | 25.125.2407 | Akrilik yan panel (kare duş teknesi için) 90 cm beyaz | AD | 88,60 TL
087.807.D | 25.125.2407.D | DEMONTAJ Akrilik yan panel (kare duş teknesi için) 90 cm beyaz | AD | 3,67 TL
087.807.M | 25.125.2407.M | MONTAJ Akrilik yan panel (kare duş teknesi için) 90 cm beyaz | AD | 7,35 TL
087.808 | 25.125.2408 | Akrilik yan panel (dikdörtgen duş teknesi için) 80 cm beyaz | AD | 84,85 TL
087.808.D | 25.125.2408.D | DEMONTAJ Akrilik yan panel (dikdörtgen duş teknesi için) 80 cm beyaz | AD | 3,67 TL
087.808.M | 25.125.2408.M | MONTAJ Akrilik yan panel (dikdörtgen duş teknesi için) 80 cm beyaz | AD | 7,35 TL
087.809 | 25.125.2409 | Akrilik köşe panel (köşe duş teknesi için) 80 cm beyaz | AD | 84,85 TL
087.809.D | 25.125.2409.D | DEMONTAJ Akrilik köşe panel (köşe duş teknesi için) 80 cm beyaz | AD | 3,67 TL
087.809.M | 25.125.2409.M | MONTAJ Akrilik köşe panel (köşe duş teknesi için) 80 cm beyaz | AD | 7,35 TL
087.810 | 25.125.2410 | Akrilik köşe panel (köşe duş teknesi için) 90 cm beyaz | AD | 88,60 TL
087.810.D | 25.125.2410.D | DEMONTAJ Akrilik köşe panel (köşe duş teknesi için) 90 cm beyaz | AD | 3,67 TL
087.810.M | 25.125.2410.M | MONTAJ Akrilik köşe panel (köşe duş teknesi için) 90 cm beyaz | AD | 7,35 TL
087.811 | 25.125.2411 | Akrilik köşe panel (köşe duş teknesi için) 100 cm beyaz | AD | 92,35 TL
087.811.D | 25.125.2411.D | DEMONTAJ Akrilik köşe panel (köşe duş teknesi için) 100 cm beyaz | AD | 3,67 TL
087.811.M | 25.125.2411.M | MONTAJ Akrilik köşe panel (köşe duş teknesi için) 100 cm beyaz | AD | 7,35 TL
087.901 | 25.125.2501 | Ayak seti (kare ve dikdörtgen duş tekneleri için) | TK | 89,16 TL
087.901.D | 25.125.2501.D | DEMONTAJ Ayak seti (kare ve dikdörtgen duş tekneleri için) | TK | 5,83 TL
087.901.M | 25.125.2501.M | MONTAJ Ayak seti (kare ve dikdörtgen duş tekneleri için) | TK | 11,66 TL
087.902 | 25.125.2502 | Ayak seti (köşe duş teknesi için) | TK | 89,16 TL
087.902.D | 25.125.2502.D | DEMONTAJ Ayak seti (köşe duş teknesi için) | TK | 5,83 TL
087.902.M | 25.125.2502.M | MONTAJ Ayak seti (köşe duş teknesi için) | TK | 11,66 TL
086.301 | 25.127.1001 | Duş borusu ve duş baş süzgeci ile komple banyo batarya, ( TS EN 200 ) birinci kalite. | TK | 294,29 TL
086.301.D | 25.127.1001.D | DEMONTAJ Duş borusu ve duş baş süzgeci ile komple banyo batarya, ( TS EN 200 ) birinci kalite. | TK | 18,57 TL
086.301.M | 25.127.1001.M | MONTAJ Duş borusu ve duş baş süzgeci ile komple banyo batarya, ( TS EN 200 ) birinci kalite. | TK | 37,13 TL
086.302 | 25.127.1002 | Gömme baş ve el duşlu banyo takımı;kalite belgeli | TK | 468,29 TL
086.302.D | 25.127.1002.D | DEMONTAJ Gömme baş ve el duşlu banyo takımı;kalite belgeli | TK | 18,57 TL
086.302.M | 25.127.1002.M | MONTAJ Gömme baş ve el duşlu banyo takımı;kalite belgeli | TK | 37,13 TL
089.101 | 25.130.1101 | Kısa musluk 1/2" (süzgeçli rozet dahil) | AD | 29,34 TL
089.101.D | 25.130.1101.D | DEMONTAJ Kısa musluk 1/2" (süzgeçli rozet dahil) | AD | 2,17 TL
089.101.M | 25.130.1101.M | MONTAJ Kısa musluk 1/2" (süzgeçli rozet dahil) | AD | 4,34 TL
089.105 | 25.130.1102 | Uzun musluk 1/2" (süzgeçli rozat dahil) | AD | 36,84 TL
089.105.D | 25.130.1102.D | DEMONTAJ Uzun musluk 1/2" (süzgeçli rozat dahil) | AD | 2,17 TL
089.105.M | 25.130.1102.M | MONTAJ Uzun musluk 1/2" (süzgeçli rozat dahil) | AD | 4,34 TL
089.111 | 25.130.1103 | 1/2" pisuar musluğu (rozetler ve ara bağlantı borusu dahil) | AD | 35,59 TL
089.111.D | 25.130.1103.D | DEMONTAJ 1/2" pisuar musluğu (rozetler ve ara bağlantı borusu dahil) | AD | 2,17 TL
089.111.M | 25.130.1103.M | MONTAJ 1/2" pisuar musluğu (rozetler ve ara bağlantı borusu dahil) | AD | 4,34 TL
089.1104 | 25.130.1104 | Lavabo-eviye muslukları 1/2" | AD | 66,84 TL
089.1104.D | 25.130.1104.D | DEMONTAJ Lavabo-eviye muslukları 1/2" | AD | 2,17 TL
089.1104.M | 25.130.1104.M | MONTAJ Lavabo-eviye muslukları 1/2" | AD | 4,34 TL
089.1105 | 25.130.1105 | Kurna musluğu 3/4" rozet dahil | AD | 48,09 TL
089.1105.D | 25.130.1105.D | DEMONTAJ Kurna musluğu 3/4" rozet dahil | AD | 2,17 TL
089.1105.M | 25.130.1105.M | MONTAJ Kurna musluğu 3/4" rozet dahil | AD | 4,34 TL
089.109 | 25.130.1201 | Ara musluk (klasik salmastralı rozet dahil) 1/2" | AD | 26,84 TL
089.109.D | 25.130.1201.D | DEMONTAJ Ara musluk (klasik salmastralı rozet dahil) 1/2" | AD | 2,17 TL
089.109.M | 25.130.1201.M | MONTAJ Ara musluk (klasik salmastralı rozet dahil) 1/2" | AD | 4,34 TL
089.1101 | 25.130.1202 | Ara musluk, 90 derece 1/2" (seramik salmastralı, rozet dahil) | AD | 35,51 TL
089.1101.D | 25.130.1202.D | DEMONTAJ Ara musluk, 90 derece 1/2" (seramik salmastralı, rozet dahil) | AD | 2,17 TL
089.1101.M | 25.130.1202.M | MONTAJ Ara musluk, 90 derece 1/2" (seramik salmastralı, rozet dahil) | AD | 4,34 TL
089.1102 | 25.130.1203 | Ara musluk, 180 derece 1/2" (seramik salmastralı, rozet dahil) | AD | 53,96 TL
089.1102.D | 25.130.1203.D | DEMONTAJ Ara musluk, 180 derece 1/2" (seramik salmastralı, rozet dahil) | AD | 2,17 TL
089.1102.M | 25.130.1203.M | MONTAJ Ara musluk, 180 derece 1/2" (seramik salmastralı, rozet dahil) | AD | 4,34 TL
089.1103 | 25.130.1204 | Filtreli ara musluk(paslanmaz çelik filtre, rozet dahil) | AD | 28,70 TL
089.1103.D | 25.130.1204.D | DEMONTAJ Filtreli ara musluk(paslanmaz çelik filtre, rozet dahil) | AD | 2,17 TL
089.1103.M | 25.130.1204.M | MONTAJ Filtreli ara musluk(paslanmaz çelik filtre, rozet dahil) | AD | 4,34 TL
089.1106 | 25.130.1205 | Klasik salmastralı,ankastre ara kesme valfı 1/2" rozet dahil | AD | 64,14 TL
089.1106.D | 25.130.1205.D | DEMONTAJ Klasik salmastralı,ankastre ara kesme valfı 1/2" rozet dahil | AD | 2,17 TL
089.1106.M | 25.130.1205.M | MONTAJ Klasik salmastralı,ankastre ara kesme valfı 1/2" rozet dahil | AD | 4,34 TL
089.1107 | 25.130.1206 | 90 derece seramik salmastralı,ankastre ara kesme valfı 1/2" rozet dahil | AD | 71,60 TL
089.1107.D | 25.130.1206.D | DEMONTAJ 90 derece seramik salmastralı,ankastre ara kesme valfı 1/2" rozet dahil | AD | 2,17 TL
089.1107.M | 25.130.1206.M | MONTAJ 90 derece seramik salmastralı,ankastre ara kesme valfı 1/2" rozet dahil | AD | 4,34 TL
089.1108 | 25.130.1207 | 180 derece seramik salmastralı,ankastre ara kesme valfı 1/2" rozet dahil | AD | 77,54 TL
089.1108.D | 25.130.1207.D | DEMONTAJ 180 derece seramik salmastralı,ankastre ara kesme valfı 1/2" rozet dahil | AD | 2,17 TL
089.1108.M | 25.130.1207.M | MONTAJ 180 derece seramik salmastralı,ankastre ara kesme valfı 1/2" rozet dahil | AD | 4,34 TL
089.1109 | 25.130.1208 | Klasik salmastralı,ankastre ara kesme valfı 3/4" rozet dahil | AD | 68,14 TL
089.1109.D | 25.130.1208.D | DEMONTAJ Klasik salmastralı,ankastre ara kesme valfı 3/4" rozet dahil | AD | 2,17 TL
089.1109.M | 25.130.1208.M | MONTAJ Klasik salmastralı,ankastre ara kesme valfı 3/4" rozet dahil | AD | 4,34 TL
089.1110 | 25.130.1209 | 90 derece seramik salmastralı,ankastre ara kesme valfı 3/4" rozet dahil | AD | 84,13 TL
089.1110.D | 25.130.1209.D | DEMONTAJ 90 derece seramik salmastralı,ankastre ara kesme valfı 3/4" rozet dahil | AD | 2,17 TL
089.1110.M | 25.130.1209.M | MONTAJ 90 derece seramik salmastralı,ankastre ara kesme valfı 3/4" rozet dahil | AD | 4,34 TL
089.1111 | 25.130.1210 | 180 derece seramik salmastralı,ankastre ara kesme valfı 3/4" rozet dahil | AD | 87,41 TL
089.1111.D | 25.130.1210.D | DEMONTAJ 180 derece seramik salmastralı,ankastre ara kesme valfı 3/4" rozet dahil | AD | 2,17 TL
089.1111.M | 25.130.1210.M | MONTAJ 180 derece seramik salmastralı,ankastre ara kesme valfı 3/4" rozet dahil | AD | 4,34 TL
089.201 | 25.130.1302 | Kromajlı çamaşır musluğu 1/2" (klasik salmastralı, musluk rozeti dahil) | AD | 41,84 TL
089.201.D | 25.130.1302.D | DEMONTAJ Kromajlı çamaşır musluğu 1/2" (klasik salmastralı, musluk rozeti dahil) | AD | 2,17 TL
089.201.M | 25.130.1302.M | MONTAJ Kromajlı çamaşır musluğu 1/2" (klasik salmastralı, musluk rozeti dahil) | AD | 4,34 TL
089.1112 | 25.130.1303 | Kromajlı çamaşır musluğu 90 der.seramik salmastralı 1/2" musluk rozeti dahil | AD | 46,30 TL
089.1112.D | 25.130.1303.D | DEMONTAJ Kromajlı çamaşır musluğu 90 der.seramik salmastralı 1/2" musluk rozeti dahil | AD | 2,19 TL
089.1112.M | 25.130.1303.M | MONTAJ Kromajlı çamaşır musluğu 90 der.seramik salmastralı 1/2" musluk rozeti dahil | AD | 4,39 TL
089.1113 | 25.130.1304 | Kromajlı çamaşır musluğu 180 der.seramik salmastralı 1/2" musluk rozeti dahil | AD | 50,64 TL
089.1113.D | 25.130.1304.D | DEMONTAJ Kromajlı çamaşır musluğu 180 der.seramik salmastralı 1/2" musluk rozeti dahil | AD | 2,17 TL
089.1113.M | 25.130.1304.M | MONTAJ Kromajlı çamaşır musluğu 180 der.seramik salmastralı 1/2" musluk rozeti dahil | AD | 4,34 TL
089.1401 | 25.130.3101 | Tek kumandalı, tek gövde eviye bataryası | AD | 237,21 TL
089.1401.D | 25.130.3101.D | DEMONTAJ Tek kumandalı, tek gövde eviye bataryası | AD | 9,23 TL
089.1401.M | 25.130.3101.M | MONTAJ Tek kumandalı, tek gövde eviye bataryası | AD | 18,46 TL
089.1402 | 25.130.3102 | Tek kumandalı, duvardan çıkışlı eviye bataryası | AD | 298,14 TL
089.1402.D | 25.130.3102.D | DEMONTAJ Tek kumandalı, duvardan çıkışlı eviye bataryası | AD | 9,23 TL
089.1402.M | 25.130.3102.M | MONTAJ Tek kumandalı, duvardan çıkışlı eviye bataryası | AD | 18,46 TL
089.1403 | 25.130.3103 | Tek kumandalı, tek gövde spiralli eviye bataryası | AD | 403,10 TL
089.1403.D | 25.130.3103.D | DEMONTAJ Tek kumandalı, tek gövde spiralli eviye bataryası | AD | 9,23 TL
089.1403.M | 25.130.3103.M | MONTAJ Tek kumandalı, tek gövde spiralli eviye bataryası | AD | 18,46 TL
089.1404 | 25.130.3104 | Tek kumandalı, tek gövde endüstriyel mutfak bataryası | AD | 862,96 TL
089.1404.D | 25.130.3104.D | DEMONTAJ Tek kumandalı, tek gövde endüstriyel mutfak bataryası | AD | 9,23 TL
089.1404.M | 25.130.3104.M | MONTAJ Tek kumandalı, tek gövde endüstriyel mutfak bataryası | AD | 18,46 TL
089.1405 | 25.130.3105 | Tek kumandalı, duvardan çıkışlı endüstriyel mutfak bataryası | AD | 1.019,66 TL
089.1405.D | 25.130.3105.D | DEMONTAJ Tek kumandalı, duvardan çıkışlı endüstriyel mutfak bataryası | AD | 9,23 TL
089.1405.M | 25.130.3105.M | MONTAJ Tek kumandalı, duvardan çıkışlı endüstriyel mutfak bataryası | AD | 18,46 TL
089.1406 | 25.130.3106 | Çift kumandalı, tek gövde endüstriyel mutfak bataryası | AD | 632,96 TL
089.1406.D | 25.130.3106.D | DEMONTAJ Çift kumandalı, tek gövde endüstriyel mutfak bataryası | AD | 9,23 TL
089.1406.M | 25.130.3106.M | MONTAJ Çift kumandalı, tek gövde endüstriyel mutfak bataryası | AD | 18,46 TL
089.1408 | 25.130.3107 | Çift kumandalı, duvardan çıkışlı eviye bataryası | AD | 246,69 TL
089.1408.D | 25.130.3107.D | DEMONTAJ Çift kumandalı, duvardan çıkışlı eviye bataryası | AD | 9,23 TL
089.1408.M | 25.130.3107.M | MONTAJ Çift kumandalı, duvardan çıkışlı eviye bataryası | AD | 18,46 TL
089.1505 | 25.130.3201 | Tek kumandalı, tek gövde, yüksek lavabo bataryası | AD | 350,75 TL
089.1505.D | 25.130.3201.D | DEMONTAJ Tek kumandalı, tek gövde, yüksek lavabo bataryası | AD | 9,23 TL
089.1505.M | 25.130.3201.M | MONTAJ Tek kumandalı, tek gövde, yüksek lavabo bataryası | AD | 18,46 TL
089.1506 | 25.130.3202 | Tek kumandalı, tek gövde, yüksek tip kumandalı lavabo bataryası | AD | 478,64 TL
089.1506.D | 25.130.3202.D | DEMONTAJ Tek kumandalı, tek gövde, yüksek tip kumandalı lavabo bataryası | AD | 9,23 TL
089.1506.M | 25.130.3202.M | MONTAJ Tek kumandalı, tek gövde, yüksek tip kumandalı lavabo bataryası | AD | 18,46 TL
089.507 | 25.130.3203 | Döner berber lavabo bataryası pres döküm;(spiral, iki adet filtreli ara musluk dahil komple Tk.) | AD | 363,81 TL
089.507.D | 25.130.3203.D | DEMONTAJ Döner berber lavabo bataryası pres döküm;(spiral, iki adet filtreli ara musluk dahil komple Tk.) | AD | 9,23 TL
089.507.M | 25.130.3203.M | MONTAJ Döner berber lavabo bataryası pres döküm;(spiral, iki adet filtreli ara musluk dahil komple Tk.) | AD | 18,46 TL
089.1507 | 25.130.3204 | Çift kumandalı, tek gövde lavabo bataryası | AD | 263,71 TL
089.1507.D | 25.130.3204.D | DEMONTAJ Çift kumandalı, tek gövde lavabo bataryası | AD | 9,23 TL
089.1507.M | 25.130.3204.M | MONTAJ Çift kumandalı, tek gövde lavabo bataryası | AD | 18,46 TL
089.1513 | 25.130.3206 | Çift kumandalı, duvardan çıkışlı lavabo bataryası | AD | 217,96 TL
089.1513.D | 25.130.3206.D | DEMONTAJ Çift kumandalı, duvardan çıkışlı lavabo bataryası | AD | 9,23 TL
089.1513.M | 25.130.3206.M | MONTAJ Çift kumandalı, duvardan çıkışlı lavabo bataryası | AD | 18,46 TL
089.1417 | 25.130.3208 | Tek kumandalı, tek gövde doktor lavabo bataryası | AD | 281,96 TL
089.1417.D | 25.130.3208.D | DEMONTAJ Tek kumandalı, tek gövde doktor lavabo bataryası | AD | 9,23 TL
089.1417.M | 25.130.3208.M | MONTAJ Tek kumandalı, tek gövde doktor lavabo bataryası | AD | 18,46 TL
089.1418 | 25.130.3209 | Tek kumandalı, duvardan çıkışlı doktor lavabo bataryası | AD | 368,76 TL
089.1418.D | 25.130.3209.D | DEMONTAJ Tek kumandalı, duvardan çıkışlı doktor lavabo bataryası | AD | 9,23 TL
089.1418.M | 25.130.3209.M | MONTAJ Tek kumandalı, duvardan çıkışlı doktor lavabo bataryası | AD | 18,46 TL
089.1601 | 25.130.3301 | Tek kumandalı,banyo bataryası | AD | 284,10 TL
089.1601.D | 25.130.3301.D | DEMONTAJ Tek kumandalı,banyo bataryası | AD | 9,23 TL
089.1601.M | 25.130.3301.M | MONTAJ Tek kumandalı,banyo bataryası | AD | 18,46 TL
089.1602 | 25.130.3302 | Tek kumandalı,duş bataryası | AD | 240,08 TL
089.1602.D | 25.130.3302.D | DEMONTAJ Tek kumandalı,duş bataryası | AD | 9,23 TL
089.1602.M | 25.130.3302.M | MONTAJ Tek kumandalı,duş bataryası | AD | 18,46 TL
089.1604 | 25.130.3303 | Tek kumandalı,duvardan çıkışlı banyo bataryası | AD | 319,66 TL
089.1604.D | 25.130.3303.D | DEMONTAJ Tek kumandalı,duvardan çıkışlı banyo bataryası | AD | 9,23 TL
089.1604.M | 25.130.3303.M | MONTAJ Tek kumandalı,duvardan çıkışlı banyo bataryası | AD | 18,46 TL
089.1605 | 25.130.3304 | Tek kumandalı,duvardan çıkışlı duş bataryası | AD | 249,66 TL
089.1605.D | 25.130.3304.D | DEMONTAJ Tek kumandalı,duvardan çıkışlı duş bataryası | AD | 9,23 TL
089.1605.M | 25.130.3304.M | MONTAJ Tek kumandalı,duvardan çıkışlı duş bataryası | AD | 18,46 TL
089.1612 | 25.130.3305 | Çift kumandalı, duvardan çıkışlı banyo bataryası | AD | 351,33 TL
089.1612.D | 25.130.3305.D | DEMONTAJ Çift kumandalı, duvardan çıkışlı banyo bataryası | AD | 9,23 TL
089.1612.M | 25.130.3305.M | MONTAJ Çift kumandalı, duvardan çıkışlı banyo bataryası | AD | 18,46 TL
089.1615 | 25.130.3306 | Çift kumandalı, duvardan çıkışlı duş bataryası | AD | 255,51 TL
089.1615.D | 25.130.3306.D | DEMONTAJ Çift kumandalı, duvardan çıkışlı duş bataryası | AD | 9,23 TL
089.1615.M | 25.130.3306.M | MONTAJ Çift kumandalı, duvardan çıkışlı duş bataryası | AD | 18,46 TL
089.320 | 25.130.3309 | Ankastre duş başlığı (TSEK belgeli) | AD | 85,55 TL
089.320.D | 25.130.3309.D | DEMONTAJ Ankastre duş başlığı (TSEK belgeli) | AD | 2,17 TL
089.320.M | 25.130.3309.M | MONTAJ Ankastre duş başlığı (TSEK belgeli) | AD | 4,34 TL
089.921 | 25.130.4101 | Fotoselli lavabo bataryası ve tesisatı, çift su girişli (krome) | AD | 1.016,30 TL
089.921.D | 25.130.4101.D | DEMONTAJ Fotoselli lavabo bataryası ve tesisatı, çift su girişli (krome) | AD | 9,23 TL
089.921.M | 25.130.4101.M | MONTAJ Fotoselli lavabo bataryası ve tesisatı, çift su girişli (krome) | AD | 18,46 TL
089.922 | 25.130.4102 | Fotoselli lavabo bataryası ve tesisatı, tek su girişli (krome) | AD | 829,76 TL
089.922.D | 25.130.4102.D | DEMONTAJ Fotoselli lavabo bataryası ve tesisatı, tek su girişli (krome) | AD | 9,23 TL
089.922.M | 25.130.4102.M | MONTAJ Fotoselli lavabo bataryası ve tesisatı, tek su girişli (krome) | AD | 18,46 TL
089.931 | 25.130.4201 | Fotoselli pisuvar musluğu, sıva üstü (krome) | AD | 783,18 TL
089.931.D | 25.130.4201.D | DEMONTAJ Fotoselli pisuvar musluğu, sıva üstü (krome) | AD | 9,23 TL
089.931.M | 25.130.4201.M | MONTAJ Fotoselli pisuvar musluğu, sıva üstü (krome) | AD | 18,46 TL
089.932 | 25.130.4202 | Fotoselli pisuvar musluğu, sıva altı (krome) | AD | 839,78 TL
089.932.D | 25.130.4202.D | DEMONTAJ Fotoselli pisuvar musluğu, sıva altı (krome) | AD | 9,23 TL
089.932.M | 25.130.4202.M | MONTAJ Fotoselli pisuvar musluğu, sıva altı (krome) | AD | 18,46 TL
089.960 | 25.130.4300 | Termostatik banyo bataryası | AD | 472,46 TL
089.960.D | 25.130.4300.D | DEMONTAJ Termostatik banyo bataryası | AD | 9,23 TL
089.960.M | 25.130.4300.M | MONTAJ Termostatik banyo bataryası | AD | 18,46 TL
089.940 | 25.130.4410 | Zaman ayarlı lavabo musluğu ve tesisatı | AD | 322,96 TL
089.940.D | 25.130.4410.D | DEMONTAJ Zaman ayarlı lavabo musluğu ve tesisatı | AD | 9,23 TL
089.940.M | 25.130.4410.M | MONTAJ Zaman ayarlı lavabo musluğu ve tesisatı | AD | 18,46 TL
089.952 | 25.130.4422 | Zaman ayarlı pisuvar musluğu, sıva altı (krome) | AD | 325,33 TL
089.952.D | 25.130.4422.D | DEMONTAJ Zaman ayarlı pisuvar musluğu, sıva altı (krome) | AD | 9,23 TL
089.952.M | 25.130.4422.M | MONTAJ Zaman ayarlı pisuvar musluğu, sıva altı (krome) | AD | 18,46 TL
089.965 | 25.130.4500 | Zaman ayarlı gömme baslı rezervuar ve tesisatı | AD | 194,34 TL
089.965.D | 25.130.4500.D | DEMONTAJ Zaman ayarlı gömme baslı rezervuar ve tesisatı | AD | 9,23 TL
089.965.M | 25.130.4500.M | MONTAJ Zaman ayarlı gömme baslı rezervuar ve tesisatı | AD | 18,46 TL
089.1311 | 25.130.5001 | 1.0 cm uzatma parçası, krom kaplı(1/2") | AD | 7,31 TL
089.1311.D | 25.130.5001.D | DEMONTAJ 1.0 cm uzatma parçası, krom kaplı(1/2") | AD | 1,45 TL
089.1311.M | 25.130.5001.M | MONTAJ 1.0 cm uzatma parçası, krom kaplı(1/2") | AD | 2,90 TL
089.1312 | 25.130.5002 | 1.5 cm uzatma parçası, krom kaplı(1/2") | AD | 7,80 TL
089.1312.D | 25.130.5002.D | DEMONTAJ 1.5 cm uzatma parçası, krom kaplı(1/2") | AD | 1,45 TL
089.1312.M | 25.130.5002.M | MONTAJ 1.5 cm uzatma parçası, krom kaplı(1/2") | AD | 2,90 TL
089.1313 | 25.130.5003 | 2.0 cm uzatma parçası, krom kaplı(1/2") | AD | 8,79 TL
089.1313.D | 25.130.5003.D | DEMONTAJ 2.0 cm uzatma parçası, krom kaplı(1/2") | AD | 1,45 TL
089.1313.M | 25.130.5003.M | MONTAJ 2.0 cm uzatma parçası, krom kaplı(1/2") | AD | 2,90 TL
089.1314 | 25.130.5004 | 2.5 cm uzatma parçası, krom kaplı(1/2") | AD | 9,05 TL
089.1314.D | 25.130.5004.D | DEMONTAJ 2.5 cm uzatma parçası, krom kaplı(1/2") | AD | 1,45 TL
089.1314.M | 25.130.5004.M | MONTAJ 2.5 cm uzatma parçası, krom kaplı(1/2") | AD | 2,90 TL
089.1315 | 25.130.5005 | 3.0 cm uzatma parçası, krom kaplı(1/2") | AD | 10,00 TL
089.1315.D | 25.130.5005.D | DEMONTAJ 3.0 cm uzatma parçası, krom kaplı(1/2") | AD | 1,45 TL
089.1315.M | 25.130.5005.M | MONTAJ 3.0 cm uzatma parçası, krom kaplı(1/2") | AD | 2,90 TL
089.1316 | 25.130.5006 | 4.0 cm uzatma parçası, krom kaplı(1/2") | AD | 11,41 TL
089.1316.D | 25.130.5006.D | DEMONTAJ 4.0 cm uzatma parçası, krom kaplı(1/2") | AD | 1,45 TL
089.1316.M | 25.130.5006.M | MONTAJ 4.0 cm uzatma parçası, krom kaplı(1/2") | AD | 2,90 TL
089.1317 | 25.130.5007 | 5.0 cm uzatma parçası, krom kaplı(1/2") | AD | 12,18 TL
089.1317.D | 25.130.5007.D | DEMONTAJ 5.0 cm uzatma parçası, krom kaplı(1/2") | AD | 1,45 TL
089.1317.M | 25.130.5007.M | MONTAJ 5.0 cm uzatma parçası, krom kaplı(1/2") | AD | 2,90 TL
089.701 | 25.130.6001 | Lavabo ve eviye sifonu | AD | 74,16 TL
089.701.D | 25.130.6001.D | DEMONTAJ Lavabo ve eviye sifonu | AD | 5,83 TL
089.701.M | 25.130.6001.M | MONTAJ Lavabo ve eviye sifonu | AD | 11,66 TL
089.704 | 25.130.6004 | Plastik lavabo ve eviye sifonu | AD | 20,05 TL
089.704.D | 25.130.6004.D | DEMONTAJ Plastik lavabo ve eviye sifonu | AD | 5,83 TL
089.704.M | 25.130.6004.M | MONTAJ Plastik lavabo ve eviye sifonu | AD | 11,66 TL
089.705 | 25.130.6006 | Pisuar sifonu (sert plastikten 6 cm.) | AD | 16,21 TL
089.705.D | 25.130.6006.D | DEMONTAJ Pisuar sifonu (sert plastikten 6 cm.) | AD | 5,83 TL
089.705.M | 25.130.6006.M | MONTAJ Pisuar sifonu (sert plastikten 6 cm.) | AD | 11,66 TL
089.804 | 25.130.6007 | Plastik sifon ø 100 mm | AD | 16,21 TL
089.804.D | 25.130.6007.D | DEMONTAJ Plastik sifon ø 100 mm | AD | 5,83 TL
089.804.M | 25.130.6007.M | MONTAJ Plastik sifon ø 100 mm | AD | 11,66 TL
089.805 | 25.130.6008 | Banyo teknesi pis su tesisatı armatürlü | AD | 39,38 TL
089.805.D | 25.130.6008.D | DEMONTAJ Banyo teknesi pis su tesisatı armatürlü | AD | 5,83 TL
089.805.M | 25.130.6008.M | MONTAJ Banyo teknesi pis su tesisatı armatürlü | AD | 11,66 TL
089.907 | 25.130.6011 | Sert pvc rezervuar | AD | 42,04 TL
089.907.D | 25.130.6011.D | DEMONTAJ Sert pvc rezervuar | AD | 4,99 TL
089.907.M | 25.130.6011.M | MONTAJ Sert pvc rezervuar | AD | 9,98 TL
090.101 | 25.135.1101 | Fayans sabunluk kollu takriben 16x16 cm | AD | 26,58 TL
090.101.D | 25.135.1101.D | DEMONTAJ Fayans sabunluk kollu takriben 16x16 cm | AD | 1,45 TL
090.101.M | 25.135.1101.M | MONTAJ Fayans sabunluk kollu takriben 16x16 cm | AD | 2,90 TL
090.102 | 25.135.1102 | Fayans sabunluk kollu takriben 16x31 cm | AD | 35,29 TL
090.102.D | 25.135.1102.D | DEMONTAJ Fayans sabunluk kollu takriben 16x31 cm | AD | 1,45 TL
090.102.M | 25.135.1102.M | MONTAJ Fayans sabunluk kollu takriben 16x31 cm | AD | 2,90 TL
090.201 | 25.135.1201 | Fayans sabunluk kolsuz takriben 10x16 cm | AD | 25,30 TL
090.201.D | 25.135.1201.D | DEMONTAJ Fayans sabunluk kolsuz takriben 10x16 cm | AD | 1,45 TL
090.201.M | 25.135.1201.M | MONTAJ Fayans sabunluk kolsuz takriben 10x16 cm | AD | 2,90 TL
090.202 | 25.135.1202 | Fayans sabunluk kolsuz takriben 16x16 cm | AD | 18,78 TL
090.202.D | 25.135.1202.D | DEMONTAJ Fayans sabunluk kolsuz takriben 16x16 cm | AD | 1,45 TL
090.202.M | 25.135.1202.M | MONTAJ Fayans sabunluk kolsuz takriben 16x16 cm | AD | 2,90 TL
090.300 | 25.135.1203 | Süngerlik fayans, kollu 16x31 cm. | AD | 31,19 TL
090.300.D | 25.135.1203.D | DEMONTAJ Süngerlik fayans, kollu 16x31 cm. | AD | 1,45 TL
090.300.M | 25.135.1203.M | MONTAJ Süngerlik fayans, kollu 16x31 cm. | AD | 2,90 TL
094.100 | 25.135.2001 | Kağıtlık, fayans | AD | 35,96 TL
094.100.D | 25.135.2001.D | DEMONTAJ Kağıtlık, fayans | AD | 4,16 TL
094.100.M | 25.135.2001.M | MONTAJ Kağıtlık, fayans | AD | 8,31 TL
094.400 | 25.135.2002 | Paslanmaz çelik kağıtlık | AD | 36,21 TL
094.400.D | 25.135.2002.D | DEMONTAJ Paslanmaz çelik kağıtlık | AD | 4,16 TL
094.400.M | 25.135.2002.M | MONTAJ Paslanmaz çelik kağıtlık | AD | 8,31 TL
094.500 | 25.135.2003 | Engelliler için paslanmaz çelik kağıtlık | AD | 68,21 TL
094.500.D | 25.135.2003.D | DEMONTAJ Engelliler için paslanmaz çelik kağıtlık | AD | 4,16 TL
094.500.M | 25.135.2003.M | MONTAJ Engelliler için paslanmaz çelik kağıtlık | AD | 8,31 TL
095.100 | 25.135.3001 | Askı fayans 10x16cm | AD | 22,91 TL
095.100.D | 25.135.3001.D | DEMONTAJ Askı fayans 10x16cm | AD | 2,68 TL
095.100.M | 25.135.3001.M | MONTAJ Askı fayans 10x16cm | AD | 5,36 TL
091.700 | 25.135.4001 | Engelliler için tutunma barı | AD | 154,76 TL
091.700.D | 25.135.4001.D | DEMONTAJ Engelliler için tutunma barı | AD | 12,63 TL
091.700.M | 25.135.4001.M | MONTAJ Engelliler için tutunma barı | AD | 25,26 TL
091.800 | 25.135.4002 | Engelliler için 135 derece tutunma barı | AD | 196,10 TL
091.800.D | 25.135.4002.D | DEMONTAJ Engelliler için 135 derece tutunma barı | AD | 12,71 TL
091.800.M | 25.135.4002.M | MONTAJ Engelliler için 135 derece tutunma barı | AD | 25,41 TL
091.900 | 25.135.4003 | Engelliler için klozet tutunma barı | AD | 258,78 TL
091.900.D | 25.135.4003.D | DEMONTAJ Engelliler için klozet tutunma barı | AD | 12,71 TL
091.900.M | 25.135.4003.M | MONTAJ Engelliler için klozet tutunma barı | AD | 25,41 TL
091.1000 | 25.135.4004 | Engelliler için katlanabilir tutunma barı | AD | 340,61 TL
091.1000.D | 25.135.4004.D | DEMONTAJ Engelliler için katlanabilir tutunma barı | AD | 12,71 TL
091.1000.M | 25.135.4004.M | MONTAJ Engelliler için katlanabilir tutunma barı | AD | 25,41 TL
| 25.138.1011 | Yer süzgeci pik döküm 15x15 cm. Ø 50 çıkışlı | AD | 80,81 TL
.D | 25.138.1011.D | DEMONTAJ Yer süzgeci pik döküm 15x15 cm. Ø 50 çıkışlı | AD | 7,00 TL
.M | 25.138.1011.M | MONTAJ Yer süzgeci pik döküm 15x15 cm. Ø 50 çıkışlı | AD | 14,00 TL
| 25.138.1012 | Yer süzgeci pik döküm 15x15 cm. Ø 70 çıkışlı | AD | 86,60 TL
.D | 25.138.1012.D | DEMONTAJ Yer süzgeci pik döküm 15x15 cm. Ø 70 çıkışlı | AD | 7,00 TL
.M | 25.138.1012.M | MONTAJ Yer süzgeci pik döküm 15x15 cm. Ø 70 çıkışlı | AD | 14,00 TL
| 25.138.1013 | Yer süzgeci pik döküm 20x20 cm. Ø 70 çıkışlı | AD | 97,97 TL
.D | 25.138.1013.D | DEMONTAJ Yer süzgeci pik döküm 20x20 cm. Ø 70 çıkışlı | AD | 7,00 TL
.M | 25.138.1013.M | MONTAJ Yer süzgeci pik döküm 20x20 cm. Ø 70 çıkışlı | AD | 14,00 TL
| 25.138.1021 | Yer süzgeci plastikten 10x10 cm. Ø 50 çıkışlı | AD | 15,11 TL
.D | 25.138.1021.D | DEMONTAJ Yer süzgeci plastikten 10x10 cm. Ø 50 çıkışlı | AD | 5,00 TL
.M | 25.138.1021.M | MONTAJ Yer süzgeci plastikten 10x10 cm. Ø 50 çıkışlı | AD | 10,00 TL
| 25.138.1022 | Yer süzgeci plastikten 15x15 cm. Ø 50 çıkışlı | AD | 15,20 TL
.D | 25.138.1022.D | DEMONTAJ Yer süzgeci plastikten 15x15 cm. Ø 50 çıkışlı | AD | 5,00 TL
.M | 25.138.1022.M | MONTAJ Yer süzgeci plastikten 15x15 cm. Ø 50 çıkışlı | AD | 10,00 TL
| 25.138.1023 | Yer süzgeci plastikten 15x15 cm. Ø 70 çıkışlı | AD | 16,20 TL
.D | 25.138.1023.D | DEMONTAJ Yer süzgeci plastikten 15x15 cm. Ø 70 çıkışlı | AD | 5,00 TL
.M | 25.138.1023.M | MONTAJ Yer süzgeci plastikten 15x15 cm. Ø 70 çıkışlı | AD | 10,00 TL
| 25.138.1031 | Yer süzgeci pirinç kromajlı ızgaralı, gövde plastik 15x15 cm Ø 70 çıkışlı | AD | 25,00 TL
.D | 25.138.1031.D | DEMONTAJ Yer süzgeci pirinç kromajlı ızgaralı, gövde plastik 15x15 cm Ø 70 çıkışlı | AD | 5,00 TL
.M | 25.138.1031.M | MONTAJ Yer süzgeci pirinç kromajlı ızgaralı, gövde plastik 15x15 cm Ø 70 çıkışlı | AD | 10,00 TL
| 25.138.1032 | Yer süzgeci pirinç kromajlı ızgaralı, gövde plastik 10x10 cm Ø 50 çıkışlı | AD | 28,75 TL
.D | 25.138.1032.D | DEMONTAJ Yer süzgeci pirinç kromajlı ızgaralı, gövde plastik 10x10 cm Ø 50 çıkışlı | AD | 5,00 TL
.M | 25.138.1032.M | MONTAJ Yer süzgeci pirinç kromajlı ızgaralı, gövde plastik 10x10 cm Ø 50 çıkışlı | AD | 10,00 TL
103.102 | 25.142.1101 | Soğuk su sayacı 3/4" vidalı 20Ømm. | AD | 87,68 TL
103.102.D | 25.142.1101.D | DEMONTAJ Soğuk su sayacı 3/4" vidalı 20Ømm. | AD | 7,57 TL
103.102.M | 25.142.1101.M | MONTAJ Soğuk su sayacı 3/4" vidalı 20Ømm. | AD | 15,14 TL
103.103 | 25.142.1102 | Soğuk su sayacı 1" vidalı 25Ømm. | AD | 177,46 TL
103.103.D | 25.142.1102.D | DEMONTAJ Soğuk su sayacı 1" vidalı 25Ømm. | AD | 12,71 TL
103.103.M | 25.142.1102.M | MONTAJ Soğuk su sayacı 1" vidalı 25Ømm. | AD | 25,41 TL
103.105 | 25.142.1103 | Soğuk su sayacı 1 1/2" vidalı 40Ømm. | AD | 320,90 TL
103.105.D | 25.142.1103.D | DEMONTAJ Soğuk su sayacı 1 1/2" vidalı 40Ømm. | AD | 18,57 TL
103.105.M | 25.142.1103.M | MONTAJ Soğuk su sayacı 1 1/2" vidalı 40Ømm. | AD | 37,13 TL
103.106 | 25.142.1104 | Soğuk su sayacı ø 50 mm. flanşlı | AD | 502,28 TL
103.106.D | 25.142.1104.D | DEMONTAJ Soğuk su sayacı ø 50 mm. flanşlı | AD | 21,00 TL
103.106.M | 25.142.1104.M | MONTAJ Soğuk su sayacı ø 50 mm. flanşlı | AD | 41,99 TL
103.108 | 25.142.1105 | Soğuk su sayacı ø 80 mm. flanşlı | AD | 615,51 TL
103.108.D | 25.142.1105.D | DEMONTAJ Soğuk su sayacı ø 80 mm. flanşlı | AD | 23,43 TL
103.108.M | 25.142.1105.M | MONTAJ Soğuk su sayacı ø 80 mm. flanşlı | AD | 46,85 TL
103.109 | 25.142.1106 | Soğuk su sayacı ø 100 mm. flanşlı | AD | 673,45 TL
103.109.D | 25.142.1106.D | DEMONTAJ Soğuk su sayacı ø 100 mm. flanşlı | AD | 25,86 TL
103.109.M | 25.142.1106.M | MONTAJ Soğuk su sayacı ø 100 mm. flanşlı | AD | 51,71 TL
103.202 | 25.142.1201 | Sıcak su sayacı 3/4" vidalı 20Ømm. | AD | 97,19 TL
103.202.D | 25.142.1201.D | DEMONTAJ Sıcak su sayacı 3/4" vidalı 20Ømm. | AD | 7,57 TL
103.202.M | 25.142.1201.M | MONTAJ Sıcak su sayacı 3/4" vidalı 20Ømm. | AD | 15,14 TL
103.203 | 25.142.1202 | Sıcak su sayacı 1" vidalı 25Ømm. | AD | 216,45 TL
103.203.D | 25.142.1202.D | DEMONTAJ Sıcak su sayacı 1" vidalı 25Ømm. | AD | 12,71 TL
103.203.M | 25.142.1202.M | MONTAJ Sıcak su sayacı 1" vidalı 25Ømm. | AD | 25,41 TL
103.205 | 25.142.1203 | Sıcak su sayacı 1 1/2" vidalı 40Ømm. | AD | 414,98 TL
103.205.D | 25.142.1203.D | DEMONTAJ Sıcak su sayacı 1 1/2" vidalı 40Ømm. | AD | 18,57 TL
103.205.M | 25.142.1203.M | MONTAJ Sıcak su sayacı 1 1/2" vidalı 40Ømm. | AD | 37,13 TL
104.101 | 25.144.1001 | Flotör 3/8" 10Ømm. | AD | 25,39 TL
104.101.D | 25.144.1001.D | DEMONTAJ Flotör 3/8" 10Ømm. | AD | 2,94 TL
104.101.M | 25.144.1001.M | MONTAJ Flotör 3/8" 10Ømm. | AD | 5,89 TL
104.102 | 25.144.1002 | Flotör 1/2" 15Ømm. | AD | 26,83 TL
104.102.D | 25.144.1002.D | DEMONTAJ Flotör 1/2" 15Ømm. | AD | 3,67 TL
104.102.M | 25.144.1002.M | MONTAJ Flotör 1/2" 15Ømm. | AD | 7,33 TL
104.103 | 25.144.1003 | Flotör 3/4" 20Ømm. | AD | 28,84 TL
104.103.D | 25.144.1003.D | DEMONTAJ Flotör 3/4" 20Ømm. | AD | 4,42 TL
104.103.M | 25.144.1003.M | MONTAJ Flotör 3/4" 20Ømm. | AD | 8,84 TL
104.104 | 25.144.1004 | Flotör 1" 25Ømm. | AD | 32,31 TL
104.104.D | 25.144.1004.D | DEMONTAJ Flotör 1" 25Ømm. | AD | 4,91 TL
104.104.M | 25.144.1004.M | MONTAJ Flotör 1" 25Ømm. | AD | 9,81 TL
104.105 | 25.144.1005 | Flotör 1 1/4" 32Ømm. | AD | 78,28 TL
104.105.D | 25.144.1005.D | DEMONTAJ Flotör 1 1/4" 32Ømm. | AD | 5,89 TL
104.105.M | 25.144.1005.M | MONTAJ Flotör 1 1/4" 32Ømm. | AD | 11,78 TL
104.106 | 25.144.1006 | Flotör 1 1/2" 40Ømm. | AD | 90,24 TL
104.106.D | 25.144.1006.D | DEMONTAJ Flotör 1 1/2" 40Ømm. | AD | 6,87 TL
104.106.M | 25.144.1006.M | MONTAJ Flotör 1 1/2" 40Ømm. | AD | 13,74 TL
104.107 | 25.144.1007 | Flotör 2" 50Ømm. | AD | 102,20 TL
104.107.D | 25.144.1007.D | DEMONTAJ Flotör 2" 50Ømm. | AD | 7,85 TL
104.107.M | 25.144.1007.M | MONTAJ Flotör 2" 50Ømm. | AD | 15,70 TL
126.101 | 25.145.1001 | Kolye prız ø 15-32 mm.kadar (1/2"-1 1/4") | AD | 38,54 TL
126.101.D | 25.145.1001.D | DEMONTAJ Kolye prız ø 15-32 mm.kadar (1/2"-1 1/4") | AD | 12,15 TL
126.101.M | 25.145.1001.M | MONTAJ Kolye prız ø 15-32 mm.kadar (1/2"-1 1/4") | AD | 24,31 TL
126.102 | 25.145.1002 | Kolye prız ø 40 mm 1 1/2" ve yukarısı | AD | 53,69 TL
126.102.D | 25.145.1002.D | DEMONTAJ Kolye prız ø 40 mm 1 1/2" ve yukarısı | AD | 12,15 TL
126.102.M | 25.145.1002.M | MONTAJ Kolye prız ø 40 mm 1 1/2" ve yukarısı | AD | 24,31 TL
105.601 | 25.150.1201 | 1,25 m3 prizmatik modüler paslanmaz çelik su deposu | AD | 5.056,00 TL
105.601.D | 25.150.1201.D | DEMONTAJ 1,25 m3 prizmatik modüler paslanmaz çelik su deposu | AD | 168,50 TL
105.601.M | 25.150.1201.M | MONTAJ 1,25 m3 prizmatik modüler paslanmaz çelik su deposu | AD | 337,00 TL
105.602 | 25.150.1202 | 2,50 m3 prizmatik modüler paslanmaz çelik su deposu | AD | 7.544,23 TL
105.602.D | 25.150.1202.D | DEMONTAJ 2,50 m3 prizmatik modüler paslanmaz çelik su deposu | AD | 278,44 TL
105.602.M | 25.150.1202.M | MONTAJ 2,50 m3 prizmatik modüler paslanmaz çelik su deposu | AD | 556,88 TL
105.603 | 25.150.1203 | 3,75 m3 prizmatik modüler paslanmaz çelik su deposu | AD | 10.214,88 TL
105.603.D | 25.150.1203.D | DEMONTAJ 3,75 m3 prizmatik modüler paslanmaz çelik su deposu | AD | 337,00 TL
105.603.M | 25.150.1203.M | MONTAJ 3,75 m3 prizmatik modüler paslanmaz çelik su deposu | AD | 674,00 TL
105.604 | 25.150.1204 | 5,00 m3 prizmatik modüler paslanmaz çelik su deposu | AD | 12.054,35 TL
105.604.D | 25.150.1204.D | DEMONTAJ 5,00 m3 prizmatik modüler paslanmaz çelik su deposu | AD | 412,69 TL
105.604.M | 25.150.1204.M | MONTAJ 5,00 m3 prizmatik modüler paslanmaz çelik su deposu | AD | 825,38 TL
105.605 | 25.150.1205 | 6,25 m3 prizmatik modüler paslanmaz çelik su deposu | AD | 14.532,26 TL
105.605.D | 25.150.1205.D | DEMONTAJ 6,25 m3 prizmatik modüler paslanmaz çelik su deposu | AD | 471,25 TL
105.605.M | 25.150.1205.M | MONTAJ 6,25 m3 prizmatik modüler paslanmaz çelik su deposu | AD | 942,50 TL
105.606 | 25.150.1206 | 7,50 m3 prizmatik modüler paslanmaz çelik su deposu | AD | 16.186,10 TL
105.606.D | 25.150.1206.D | DEMONTAJ 7,50 m3 prizmatik modüler paslanmaz çelik su deposu | AD | 539,75 TL
105.606.M | 25.150.1206.M | MONTAJ 7,50 m3 prizmatik modüler paslanmaz çelik su deposu | AD | 1.079,50 TL
105.607 | 25.150.1207 | 10,00 m3 prizmatik modüler paslanmaz çelik su deposu | AD | 18.123,01 TL
105.607.D | 25.150.1207.D | DEMONTAJ 10,00 m3 prizmatik modüler paslanmaz çelik su deposu | AD | 732,57 TL
105.607.M | 25.150.1207.M | MONTAJ 10,00 m3 prizmatik modüler paslanmaz çelik su deposu | AD | 1.465,13 TL
105.608 | 25.150.1208 | 12,50 m3 prizmatik modüler paslanmaz çelik su deposu | AD | 22.970,85 TL
105.608.D | 25.150.1208.D | DEMONTAJ 12,50 m3 prizmatik modüler paslanmaz çelik su deposu | AD | 808,25 TL
105.608.M | 25.150.1208.M | MONTAJ 12,50 m3 prizmatik modüler paslanmaz çelik su deposu | AD | 1.616,50 TL
105.609 | 25.150.1209 | 15,00 m3 prizmatik modüler paslanmaz çelik su deposu | AD | 23.871,34 TL
105.609.D | 25.150.1209.D | DEMONTAJ 15,00 m3 prizmatik modüler paslanmaz çelik su deposu | AD | 918,19 TL
105.609.M | 25.150.1209.M | MONTAJ 15,00 m3 prizmatik modüler paslanmaz çelik su deposu | AD | 1.836,38 TL
105.610 | 25.150.1210 | 20,00 m3 prizmatik modüler paslanmaz çelik su deposu | AD | 28.521,11 TL
105.610.D | 25.150.1210.D | DEMONTAJ 20,00 m3 prizmatik modüler paslanmaz çelik su deposu | AD | 1.011,00 TL
105.610.M | 25.150.1210.M | MONTAJ 20,00 m3 prizmatik modüler paslanmaz çelik su deposu | AD | 2.022,00 TL
105.611 | 25.150.1211 | 22,50 m3 prizmatik modüler paslanmaz çelik su deposu | AD | 30.387,25 TL
105.611.D | 25.150.1211.D | DEMONTAJ 22,50 m3 prizmatik modüler paslanmaz çelik su deposu | AD | 1.120,94 TL
105.611.M | 25.150.1211.M | MONTAJ 22,50 m3 prizmatik modüler paslanmaz çelik su deposu | AD | 2.241,88 TL
105.612 | 25.150.1212 | 25,00 m3 prizmatik modüler paslanmaz çelik su deposu | AD | 34.551,88 TL
105.612.D | 25.150.1212.D | DEMONTAJ 25,00 m3 prizmatik modüler paslanmaz çelik su deposu | AD | 1.213,75 TL
105.612.M | 25.150.1212.M | MONTAJ 25,00 m3 prizmatik modüler paslanmaz çelik su deposu | AD | 2.427,50 TL
105.613 | 25.150.1213 | 30,00 m3 prizmatik modüler paslanmaz çelik su deposu | AD | 36.481,25 TL
105.613.D | 25.150.1213.D | DEMONTAJ 30,00 m3 prizmatik modüler paslanmaz çelik su deposu | AD | 1.289,44 TL
105.613.M | 25.150.1213.M | MONTAJ 30,00 m3 prizmatik modüler paslanmaz çelik su deposu | AD | 2.578,88 TL
105.614 | 25.150.1214 | 37,50 m3 prizmatik modüler paslanmaz çelik su deposu | AD | 43.460,68 TL
105.614.D | 25.150.1214.D | DEMONTAJ 37,50 m3 prizmatik modüler paslanmaz çelik su deposu | AD | 1.382,25 TL
105.614.M | 25.150.1214.M | MONTAJ 37,50 m3 prizmatik modüler paslanmaz çelik su deposu | AD | 2.764,50 TL
105.615 | 25.150.1215 | 40,00 m3 prizmatik modüler paslanmaz çelik su deposu | AD | 44.547,59 TL
105.615.D | 25.150.1215.D | DEMONTAJ 40,00 m3 prizmatik modüler paslanmaz çelik su deposu | AD | 1.482,25 TL
105.615.M | 25.150.1215.M | MONTAJ 40,00 m3 prizmatik modüler paslanmaz çelik su deposu | AD | 2.964,50 TL
105.616 | 25.150.1216 | 45,00 m3 prizmatik modüler paslanmaz çelik su deposu | AD | 50.088,78 TL
105.616.D | 25.150.1216.D | DEMONTAJ 45,00 m3 prizmatik modüler paslanmaz çelik su deposu | AD | 1.592,19 TL
105.616.M | 25.150.1216.M | MONTAJ 45,00 m3 prizmatik modüler paslanmaz çelik su deposu | AD | 3.184,38 TL
105.617 | 25.150.1217 | 50,00 m3 prizmatik modüler paslanmaz çelik su deposu | AD | 52.874,23 TL
105.617.D | 25.150.1217.D | DEMONTAJ 50,00 m3 prizmatik modüler paslanmaz çelik su deposu | AD | 1.604,25 TL
105.617.M | 25.150.1217.M | MONTAJ 50,00 m3 prizmatik modüler paslanmaz çelik su deposu | AD | 3.208,50 TL
105.618 | 25.150.1218 | 56,00 m3 prizmatik modüler paslanmaz çelik su deposu | AD | 59.631,16 TL
105.618.D | 25.150.1218.D | DEMONTAJ 56,00 m3 prizmatik modüler paslanmaz çelik su deposu | AD | 1.836,38 TL
105.618.M | 25.150.1218.M | MONTAJ 56,00 m3 prizmatik modüler paslanmaz çelik su deposu | AD | 3.672,75 TL
105.619 | 25.150.1219 | 59,60 m3 prizmatik modüler paslanmaz çelik su deposu | AD | 63.540,35 TL
105.619.D | 25.150.1219.D | DEMONTAJ 59,60 m3 prizmatik modüler paslanmaz çelik su deposu | AD | 1.963,44 TL
105.619.M | 25.150.1219.M | MONTAJ 59,60 m3 prizmatik modüler paslanmaz çelik su deposu | AD | 3.926,88 TL
105.620 | 25.150.1220 | 62,00 m3 prizmatik modüler paslanmaz çelik su deposu | AD | 66.808,99 TL
105.620.D | 25.150.1220.D | DEMONTAJ 62,00 m3 prizmatik modüler paslanmaz çelik su deposu | AD | 2.097,69 TL
105.620.M | 25.150.1220.M | MONTAJ 62,00 m3 prizmatik modüler paslanmaz çelik su deposu | AD | 4.195,38 TL
105.621 | 25.150.1221 | 75,00 m3 prizmatik modüler paslanmaz çelik su deposu | AD | 75.836,85 TL
105.621.D | 25.150.1221.D | DEMONTAJ 75,00 m3 prizmatik modüler paslanmaz çelik su deposu | AD | 2.249,07 TL
105.621.M | 25.150.1221.M | MONTAJ 75,00 m3 prizmatik modüler paslanmaz çelik su deposu | AD | 4.498,13 TL
105.622 | 25.150.1222 | 90,00 m3 prizmatik modüler paslanmaz çelik su deposu | AD | 90.576,58 TL
105.622.D | 25.150.1222.D | DEMONTAJ 90,00 m3 prizmatik modüler paslanmaz çelik su deposu | AD | 2.393,25 TL
105.622.M | 25.150.1222.M | MONTAJ 90,00 m3 prizmatik modüler paslanmaz çelik su deposu | AD | 4.786,50 TL
105.623 | 25.150.1223 | 93,20 m3 prizmatik modüler paslanmaz çelik su deposu | AD | 91.455,10 TL
105.623.D | 25.150.1223.D | DEMONTAJ 93,20 m3 prizmatik modüler paslanmaz çelik su deposu | AD | 2.527,50 TL
105.623.M | 25.150.1223.M | MONTAJ 93,20 m3 prizmatik modüler paslanmaz çelik su deposu | AD | 5.055,00 TL
105.624 | 25.150.1224 | 104,20 m3 prizmatik modüler paslanmaz çelik su deposu | AD | 102.154,23 TL
105.624.D | 25.150.1224.D | DEMONTAJ 104,20 m3 prizmatik modüler paslanmaz çelik su deposu | AD | 2.661,75 TL
105.624.M | 25.150.1224.M | MONTAJ 104,20 m3 prizmatik modüler paslanmaz çelik su deposu | AD | 5.323,50 TL
105.625 | 25.150.1225 | 112,00 m3 prizmatik modüler paslanmaz çelik su deposu | AD | 105.881,84 TL
105.625.D | 25.150.1225.D | DEMONTAJ 112,00 m3 prizmatik modüler paslanmaz çelik su deposu | AD | 2.805,94 TL
105.625.M | 25.150.1225.M | MONTAJ 112,00 m3 prizmatik modüler paslanmaz çelik su deposu | AD | 5.611,88 TL
105.626 | 25.150.1226 | 121,50 m3 prizmatik modüler paslanmaz çelik su deposu | AD | 113.705,50 TL
105.626.D | 25.150.1226.D | DEMONTAJ 121,50 m3 prizmatik modüler paslanmaz çelik su deposu | AD | 2.957,32 TL
105.626.M | 25.150.1226.M | MONTAJ 121,50 m3 prizmatik modüler paslanmaz çelik su deposu | AD | 5.914,63 TL
105.701 | 25.150.1301 | 1,25 m3 prizmatik modüler galvanizli su deposu | AD | 3.081,45 TL
105.701.D | 25.150.1301.D | DEMONTAJ 1,25 m3 prizmatik modüler galvanizli su deposu | AD | 168,50 TL
105.701.M | 25.150.1301.M | MONTAJ 1,25 m3 prizmatik modüler galvanizli su deposu | AD | 337,00 TL
105.702 | 25.150.1302 | 2,50 m3 prizmatik modüler galvanizli su deposu | AD | 4.493,29 TL
105.702.D | 25.150.1302.D | DEMONTAJ 2,50 m3 prizmatik modüler galvanizli su deposu | AD | 261,31 TL
105.702.M | 25.150.1302.M | MONTAJ 2,50 m3 prizmatik modüler galvanizli su deposu | AD | 522,63 TL
105.703 | 25.150.1303 | 3,75 m3 prizmatik modüler galvanizli su deposu | AD | 5.828,36 TL
105.703.D | 25.150.1303.D | DEMONTAJ 3,75 m3 prizmatik modüler galvanizli su deposu | AD | 319,88 TL
105.703.M | 25.150.1303.M | MONTAJ 3,75 m3 prizmatik modüler galvanizli su deposu | AD | 639,75 TL
105.704 | 25.150.1304 | 5,00 m3 prizmatik modüler galvanizli su deposu | AD | 6.790,70 TL
105.704.D | 25.150.1304.D | DEMONTAJ 5,00 m3 prizmatik modüler galvanizli su deposu | AD | 395,56 TL
105.704.M | 25.150.1304.M | MONTAJ 5,00 m3 prizmatik modüler galvanizli su deposu | AD | 791,13 TL
105.705 | 25.150.1305 | 6,25 m3 prizmatik modüler galvanizli su deposu | AD | 8.277,40 TL
105.705.D | 25.150.1305.D | DEMONTAJ 6,25 m3 prizmatik modüler galvanizli su deposu | AD | 464,06 TL
105.705.M | 25.150.1305.M | MONTAJ 6,25 m3 prizmatik modüler galvanizli su deposu | AD | 928,13 TL
105.706 | 25.150.1306 | 7,50 m3 prizmatik modüler galvanizli su deposu | AD | 9.162,79 TL
105.706.D | 25.150.1306.D | DEMONTAJ 7,50 m3 prizmatik modüler galvanizli su deposu | AD | 522,63 TL
105.706.M | 25.150.1306.M | MONTAJ 7,50 m3 prizmatik modüler galvanizli su deposu | AD | 1.045,25 TL
105.707 | 25.150.1307 | 10,00 m3 prizmatik modüler galvanizli su deposu | AD | 10.182,11 TL
105.707.D | 25.150.1307.D | DEMONTAJ 10,00 m3 prizmatik modüler galvanizli su deposu | AD | 708,25 TL
105.707.M | 25.150.1307.M | MONTAJ 10,00 m3 prizmatik modüler galvanizli su deposu | AD | 1.416,50 TL
105.708 | 25.150.1308 | 12,50 m3 prizmatik modüler galvanizli su deposu | AD | 12.347,24 TL
105.708.D | 25.150.1308.D | DEMONTAJ 12,50 m3 prizmatik modüler galvanizli su deposu | AD | 783,94 TL
105.708.M | 25.150.1308.M | MONTAJ 12,50 m3 prizmatik modüler galvanizli su deposu | AD | 1.567,88 TL
105.709 | 25.150.1309 | 15,00 m3 prizmatik modüler galvanizli su deposu | AD | 13.350,33 TL
105.709.D | 25.150.1309.D | DEMONTAJ 15,00 m3 prizmatik modüler galvanizli su deposu | AD | 876,75 TL
105.709.M | 25.150.1309.M | MONTAJ 15,00 m3 prizmatik modüler galvanizli su deposu | AD | 1.753,50 TL
105.710 | 25.150.1310 | 20,00 m3 prizmatik modüler galvanizli su deposu | AD | 15.195,29 TL
105.710.D | 25.150.1310.D | DEMONTAJ 20,00 m3 prizmatik modüler galvanizli su deposu | AD | 952,44 TL
105.710.M | 25.150.1310.M | MONTAJ 20,00 m3 prizmatik modüler galvanizli su deposu | AD | 1.904,88 TL
105.711 | 25.150.1311 | 22,50 m3 prizmatik modüler galvanizli su deposu | AD | 16.073,44 TL
105.711.D | 25.150.1311.D | DEMONTAJ 22,50 m3 prizmatik modüler galvanizli su deposu | AD | 1.045,25 TL
105.711.M | 25.150.1311.M | MONTAJ 22,50 m3 prizmatik modüler galvanizli su deposu | AD | 2.090,50 TL
105.712 | 25.150.1312 | 25,00 m3 prizmatik modüler galvanizli su deposu | AD | 17.835,18 TL
105.712.D | 25.150.1312.D | DEMONTAJ 25,00 m3 prizmatik modüler galvanizli su deposu | AD | 1.145,25 TL
105.712.M | 25.150.1312.M | MONTAJ 25,00 m3 prizmatik modüler galvanizli su deposu | AD | 2.290,50 TL
105.713 | 25.150.1313 | 30,00 m3 prizmatik modüler galvanizli su deposu | AD | 19.655,71 TL
105.713.D | 25.150.1313.D | DEMONTAJ 30,00 m3 prizmatik modüler galvanizli su deposu | AD | 1.255,19 TL
105.713.M | 25.150.1313.M | MONTAJ 30,00 m3 prizmatik modüler galvanizli su deposu | AD | 2.510,38 TL
105.714 | 25.150.1314 | 37,50 m3 prizmatik modüler galvanizli su deposu | AD | 23.255,98 TL
105.714.D | 25.150.1314.D | DEMONTAJ 37,50 m3 prizmatik modüler galvanizli su deposu | AD | 1.330,88 TL
105.714.M | 25.150.1314.M | MONTAJ 37,50 m3 prizmatik modüler galvanizli su deposu | AD | 2.661,75 TL
105.715 | 25.150.1315 | 40,00 m3 prizmatik modüler galvanizli su deposu | AD | 24.089,81 TL
105.715.D | 25.150.1315.D | DEMONTAJ 40,00 m3 prizmatik modüler galvanizli su deposu | AD | 1.440,82 TL
105.715.M | 25.150.1315.M | MONTAJ 40,00 m3 prizmatik modüler galvanizli su deposu | AD | 2.881,63 TL
105.716 | 25.150.1316 | 45,00 m3 prizmatik modüler galvanizli su deposu | AD | 25.622,64 TL
105.716.D | 25.150.1316.D | DEMONTAJ 45,00 m3 prizmatik modüler galvanizli su deposu | AD | 1.533,63 TL
105.716.M | 25.150.1316.M | MONTAJ 45,00 m3 prizmatik modüler galvanizli su deposu | AD | 3.067,25 TL
105.717 | 25.150.1317 | 50,00 m3 prizmatik modüler galvanizli su deposu | AD | 28.245,65 TL
105.717.D | 25.150.1317.D | DEMONTAJ 50,00 m3 prizmatik modüler galvanizli su deposu | AD | 1.650,75 TL
105.717.M | 25.150.1317.M | MONTAJ 50,00 m3 prizmatik modüler galvanizli su deposu | AD | 3.301,50 TL
105.718 | 25.150.1318 | 56,00 m3 prizmatik modüler galvanizli su deposu | AD | 31.523,78 TL
105.718.D | 25.150.1318.D | DEMONTAJ 56,00 m3 prizmatik modüler galvanizli su deposu | AD | 1.777,82 TL
105.718.M | 25.150.1318.M | MONTAJ 56,00 m3 prizmatik modüler galvanizli su deposu | AD | 3.555,63 TL
105.719 | 25.150.1319 | 59,60 m3 prizmatik modüler galvanizli su deposu | AD | 32.473,39 TL
105.719.D | 25.150.1319.D | DEMONTAJ 59,60 m3 prizmatik modüler galvanizli su deposu | AD | 1.929,19 TL
105.719.M | 25.150.1319.M | MONTAJ 59,60 m3 prizmatik modüler galvanizli su deposu | AD | 3.858,38 TL
105.720 | 25.150.1320 | 62,00 m3 prizmatik modüler galvanizli su deposu | AD | 34.105,63 TL
105.720.D | 25.150.1320.D | DEMONTAJ 62,00 m3 prizmatik modüler galvanizli su deposu | AD | 2.056,25 TL
105.720.M | 25.150.1320.M | MONTAJ 62,00 m3 prizmatik modüler galvanizli su deposu | AD | 4.112,50 TL
105.721 | 25.150.1321 | 75,00 m3 prizmatik modüler galvanizli su deposu | AD | 38.009,33 TL
105.721.D | 25.150.1321.D | DEMONTAJ 75,00 m3 prizmatik modüler galvanizli su deposu | AD | 2.207,63 TL
105.721.M | 25.150.1321.M | MONTAJ 75,00 m3 prizmatik modüler galvanizli su deposu | AD | 4.415,25 TL
105.722 | 25.150.1322 | 90,00 m3 prizmatik modüler galvanizli su deposu | AD | 46.624,89 TL
105.722.D | 25.150.1322.D | DEMONTAJ 90,00 m3 prizmatik modüler galvanizli su deposu | AD | 2.341,88 TL
105.722.M | 25.150.1322.M | MONTAJ 90,00 m3 prizmatik modüler galvanizli su deposu | AD | 4.683,75 TL
105.723 | 25.150.1323 | 93,20 m3 prizmatik modüler galvanizli su deposu | AD | 49.219,68 TL
105.723.D | 25.150.1323.D | DEMONTAJ 93,20 m3 prizmatik modüler galvanizli su deposu | AD | 2.468,94 TL
105.723.M | 25.150.1323.M | MONTAJ 93,20 m3 prizmatik modüler galvanizli su deposu | AD | 4.937,88 TL
105.724 | 25.150.1324 | 104,20 m3 prizmatik modüler galvanizli su deposu | AD | 50.897,05 TL
105.724.D | 25.150.1324.D | DEMONTAJ 104,20 m3 prizmatik modüler galvanizli su deposu | AD | 2.603,19 TL
105.724.M | 25.150.1324.M | MONTAJ 104,20 m3 prizmatik modüler galvanizli su deposu | AD | 5.206,38 TL
105.725 | 25.150.1325 | 112,00 m3 prizmatik modüler galvanizli su deposu | AD | 53.632,95 TL
105.725.D | 25.150.1325.D | DEMONTAJ 112,00 m3 prizmatik modüler galvanizli su deposu | AD | 2.754,57 TL
105.725.M | 25.150.1325.M | MONTAJ 112,00 m3 prizmatik modüler galvanizli su deposu | AD | 5.509,13 TL
105.726 | 25.150.1326 | 121,50 m3 prizmatik modüler galvanizli su deposu | AD | 59.023,28 TL
105.726.D | 25.150.1326.D | DEMONTAJ 121,50 m3 prizmatik modüler galvanizli su deposu | AD | 2.864,50 TL
105.726.M | 25.150.1326.M | MONTAJ 121,50 m3 prizmatik modüler galvanizli su deposu | AD | 5.729,00 TL
105.901 | 25.150.1401 | 5,00m3 silindirik civatalı modüler paslanmaz çelik su deposu | AD | 10.097,66 TL
105.901.D | 25.150.1401.D | DEMONTAJ 5,00m3 silindirik civatalı modüler paslanmaz çelik su deposu | AD | 168,50 TL
105.901.M | 25.150.1401.M | MONTAJ 5,00m3 silindirik civatalı modüler paslanmaz çelik su deposu | AD | 337,00 TL
105.902 | 25.150.1402 | 10,00m3 silindirik civatalı modüler paslanmaz çelik su deposu | AD | 17.901,84 TL
105.902.D | 25.150.1402.D | DEMONTAJ 10,00m3 silindirik civatalı modüler paslanmaz çelik su deposu | AD | 278,44 TL
105.902.M | 25.150.1402.M | MONTAJ 10,00m3 silindirik civatalı modüler paslanmaz çelik su deposu | AD | 556,88 TL
105.903 | 25.150.1403 | 14,00m3 silindirik civatalı modüler paslanmaz çelik su deposu | AD | 21.688,63 TL
105.903.D | 25.150.1403.D | DEMONTAJ 14,00m3 silindirik civatalı modüler paslanmaz çelik su deposu | AD | 471,25 TL
105.903.M | 25.150.1403.M | MONTAJ 14,00m3 silindirik civatalı modüler paslanmaz çelik su deposu | AD | 942,50 TL
105.904 | 25.150.1404 | 11,00m3 silindirik civatalı modüler paslanmaz çelik su deposu | AD | 22.872,18 TL
105.904.D | 25.150.1404.D | DEMONTAJ 11,00m3 silindirik civatalı modüler paslanmaz çelik su deposu | AD | 337,00 TL
105.904.M | 25.150.1404.M | MONTAJ 11,00m3 silindirik civatalı modüler paslanmaz çelik su deposu | AD | 674,00 TL
105.905 | 25.150.1405 | 23 m3 silindirik civatalı modüler paslanmaz çelik su deposu | AD | 32.282,59 TL
105.905.D | 25.150.1405.D | DEMONTAJ 23 m3 silindirik civatalı modüler paslanmaz çelik su deposu | AD | 674,00 TL
105.905.M | 25.150.1405.M | MONTAJ 23 m3 silindirik civatalı modüler paslanmaz çelik su deposu | AD | 1.348,00 TL
105.906 | 25.150.1406 | 33 m3 silindirik civatalı modüler paslanmaz çelik su deposu | AD | 40.559,74 TL
105.906.D | 25.150.1406.D | DEMONTAJ 33 m3 silindirik civatalı modüler paslanmaz çelik su deposu | AD | 1.103,82 TL
105.906.M | 25.150.1406.M | MONTAJ 33 m3 silindirik civatalı modüler paslanmaz çelik su deposu | AD | 2.207,63 TL
105.907 | 25.150.1407 | 20 m3 silindirik civatalı modüler paslanmaz çelik su deposu | AD | 27.532,36 TL
105.907.D | 25.150.1407.D | DEMONTAJ 20 m3 silindirik civatalı modüler paslanmaz çelik su deposu | AD | 615,44 TL
105.907.M | 25.150.1407.M | MONTAJ 20 m3 silindirik civatalı modüler paslanmaz çelik su deposu | AD | 1.230,88 TL
105.908 | 25.150.1408 | 40 m3 silindirik civatalı modüler paslanmaz çelik su deposu | AD | 50.175,86 TL
105.908.D | 25.150.1408.D | DEMONTAJ 40 m3 silindirik civatalı modüler paslanmaz çelik su deposu | AD | 1.626,44 TL
105.908.M | 25.150.1408.M | MONTAJ 40 m3 silindirik civatalı modüler paslanmaz çelik su deposu | AD | 3.252,88 TL
105.909 | 25.150.1409 | 58 m3 silindirik civatalı modüler paslanmaz çelik su deposu | AD | 56.819,31 TL
105.909.D | 25.150.1409.D | DEMONTAJ 58 m3 silindirik civatalı modüler paslanmaz çelik su deposu | AD | 1.819,25 TL
105.909.M | 25.150.1409.M | MONTAJ 58 m3 silindirik civatalı modüler paslanmaz çelik su deposu | AD | 3.638,50 TL
105.910 | 25.150.1410 | 30 m3 silindirik civatalı modüler paslanmaz çelik su deposu | AD | 45.918,25 TL
105.910.D | 25.150.1410.D | DEMONTAJ 30 m3 silindirik civatalı modüler paslanmaz çelik su deposu | AD | 1.120,94 TL
105.910.M | 25.150.1410.M | MONTAJ 30 m3 silindirik civatalı modüler paslanmaz çelik su deposu | AD | 2.241,88 TL
105.911 | 25.150.1411 | 60 m3 silindirik civatalı modüler paslanmaz çelik su deposu | AD | 68.800,23 TL
105.911.D | 25.150.1411.D | DEMONTAJ 60 m3 silindirik civatalı modüler paslanmaz çelik su deposu | AD | 2.224,75 TL
105.911.M | 25.150.1411.M | MONTAJ 60 m3 silindirik civatalı modüler paslanmaz çelik su deposu | AD | 4.449,50 TL
105.912 | 25.150.1412 | 88 m3 silindirik civatalı modüler paslanmaz çelik su deposu | AD | 85.396,44 TL
105.912.D | 25.150.1412.D | DEMONTAJ 88 m3 silindirik civatalı modüler paslanmaz çelik su deposu | AD | 2.324,75 TL
105.912.M | 25.150.1412.M | MONTAJ 88 m3 silindirik civatalı modüler paslanmaz çelik su deposu | AD | 4.649,50 TL
105.913 | 25.150.1413 | 44 m3 silindirik civatalı modüler paslanmaz çelik su deposu | AD | 54.802,40 TL
105.913.D | 25.150.1413.D | DEMONTAJ 44 m3 silindirik civatalı modüler paslanmaz çelik su deposu | AD | 1.719,25 TL
105.913.M | 25.150.1413.M | MONTAJ 44 m3 silindirik civatalı modüler paslanmaz çelik su deposu | AD | 3.438,50 TL
105.914 | 25.150.1414 | 88 m3 silindirik civatalı modüler paslanmaz çelik su deposu | AD | 91.849,09 TL
105.914.D | 25.150.1414.D | DEMONTAJ 88 m3 silindirik civatalı modüler paslanmaz çelik su deposu | AD | 2.324,75 TL
105.914.M | 25.150.1414.M | MONTAJ 88 m3 silindirik civatalı modüler paslanmaz çelik su deposu | AD | 4.649,50 TL
105.915 | 25.150.1415 | 128 m3 silindirik civatalı modüler paslanmaz çelik su deposu | AD | 101.484,86 TL
105.915.D | 25.150.1415.D | DEMONTAJ 128 m3 silindirik civatalı modüler paslanmaz çelik su deposu | AD | 2.730,25 TL
105.915.M | 25.150.1415.M | MONTAJ 128 m3 silindirik civatalı modüler paslanmaz çelik su deposu | AD | 5.460,50 TL
105.916 | 25.150.1416 | 60 m3 silindirik civatalı modüler paslanmaz çelik su deposu | AD | 69.484,36 TL
105.916.D | 25.150.1416.D | DEMONTAJ 60 m3 silindirik civatalı modüler paslanmaz çelik su deposu | AD | 1.819,25 TL
105.916.M | 25.150.1416.M | MONTAJ 60 m3 silindirik civatalı modüler paslanmaz çelik su deposu | AD | 3.638,50 TL
105.917 | 25.150.1417 | 120 m3 silindirik civatalı modüler paslanmaz çelik su deposu | AD | 117.150,94 TL
105.917.D | 25.150.1417.D | DEMONTAJ 120 m3 silindirik civatalı modüler paslanmaz çelik su deposu | AD | 2.637,44 TL
105.917.M | 25.150.1417.M | MONTAJ 120 m3 silindirik civatalı modüler paslanmaz çelik su deposu | AD | 5.274,88 TL
105.918 | 25.150.1418 | 172 m3 silindirik civatalı modüler paslanmaz çelik su deposu | AD | 139.873,78 TL
105.918.D | 25.150.1418.D | DEMONTAJ 172 m3 silindirik civatalı modüler paslanmaz çelik su deposu | AD | 3.033,00 TL
105.918.M | 25.150.1418.M | MONTAJ 172 m3 silindirik civatalı modüler paslanmaz çelik su deposu | AD | 6.066,00 TL
105.919 | 25.150.1419 | 78 m3 silindirik civatalı modüler paslanmaz çelik su deposu | AD | 82.843,53 TL
105.919.D | 25.150.1419.D | DEMONTAJ 78 m3 silindirik civatalı modüler paslanmaz çelik su deposu | AD | 2.022,00 TL
105.919.M | 25.150.1419.M | MONTAJ 78 m3 silindirik civatalı modüler paslanmaz çelik su deposu | AD | 4.044,00 TL
105.920 | 25.150.1420 | 156 m3 silindirik civatalı modüler paslanmaz çelik su deposu | AD | 137.938,13 TL
105.920.D | 25.150.1420.D | DEMONTAJ 156 m3 silindirik civatalı modüler paslanmaz çelik su deposu | AD | 2.830,25 TL
105.920.M | 25.150.1420.M | MONTAJ 156 m3 silindirik civatalı modüler paslanmaz çelik su deposu | AD | 5.660,50 TL
105.921 | 25.150.1421 | 98 m3 silindirik civatalı modüler paslanmaz çelik su deposu | AD | 97.820,95 TL
105.921.D | 25.150.1421.D | DEMONTAJ 98 m3 silindirik civatalı modüler paslanmaz çelik su deposu | AD | 2.527,50 TL
105.921.M | 25.150.1421.M | MONTAJ 98 m3 silindirik civatalı modüler paslanmaz çelik su deposu | AD | 5.055,00 TL
105.922 | 25.150.1422 | 153 m3 silindirik civatalı modüler paslanmaz çelik su deposu | AD | 143.277,51 TL
105.922.D | 25.150.1422.D | DEMONTAJ 153 m3 silindirik civatalı modüler paslanmaz çelik su deposu | AD | 2.730,25 TL
105.922.M | 25.150.1422.M | MONTAJ 153 m3 silindirik civatalı modüler paslanmaz çelik su deposu | AD | 5.460,50 TL
105.1001 | 25.150.1501 | 5,00 m3 silindirik civatalı modüler galvanizli su deposu | AD | 5.139,21 TL
105.1001.D | 25.150.1501.D | DEMONTAJ 5,00 m3 silindirik civatalı modüler galvanizli su deposu | AD | 168,50 TL
105.1001.M | 25.150.1501.M | MONTAJ 5,00 m3 silindirik civatalı modüler galvanizli su deposu | AD | 337,00 TL
105.1002 | 25.150.1502 | 10 m3 silindirik civatalı modüler galvanizli su deposu | AD | 10.359,39 TL
105.1002.D | 25.150.1502.D | DEMONTAJ 10 m3 silindirik civatalı modüler galvanizli su deposu | AD | 261,31 TL
105.1002.M | 25.150.1502.M | MONTAJ 10 m3 silindirik civatalı modüler galvanizli su deposu | AD | 522,63 TL
105.1003 | 25.150.1503 | 14 m3 silindirik civatalı modüler galvanizli su deposu | AD | 12.856,73 TL
105.1003.D | 25.150.1503.D | DEMONTAJ 14 m3 silindirik civatalı modüler galvanizli su deposu | AD | 471,25 TL
105.1003.M | 25.150.1503.M | MONTAJ 14 m3 silindirik civatalı modüler galvanizli su deposu | AD | 942,50 TL
105.1004 | 25.150.1504 | 11 m3 silindirik civatalı modüler galvanizli su deposu | AD | 10.639,58 TL
105.1004.D | 25.150.1504.D | DEMONTAJ 11 m3 silindirik civatalı modüler galvanizli su deposu | AD | 337,00 TL
105.1004.M | 25.150.1504.M | MONTAJ 11 m3 silindirik civatalı modüler galvanizli su deposu | AD | 674,00 TL
105.1005 | 25.150.1505 | 23 m3 silindirik civatalı modüler galvanizli su deposu | AD | 20.246,84 TL
105.1005.D | 25.150.1505.D | DEMONTAJ 23 m3 silindirik civatalı modüler galvanizli su deposu | AD | 674,00 TL
105.1005.M | 25.150.1505.M | MONTAJ 23 m3 silindirik civatalı modüler galvanizli su deposu | AD | 1.348,00 TL
105.1006 | 25.150.1506 | 33 m3 silindirik civatalı modüler galvanizli su deposu | AD | 22.657,24 TL
105.1006.D | 25.150.1506.D | DEMONTAJ 33 m3 silindirik civatalı modüler galvanizli su deposu | AD | 1.103,82 TL
105.1006.M | 25.150.1506.M | MONTAJ 33 m3 silindirik civatalı modüler galvanizli su deposu | AD | 2.207,63 TL
105.1007 | 25.150.1507 | 20 m3 silindirik civatalı modüler galvanizli su deposu | AD | 17.525,63 TL
105.1007.D | 25.150.1507.D | DEMONTAJ 20 m3 silindirik civatalı modüler galvanizli su deposu | AD | 505,50 TL
105.1007.M | 25.150.1507.M | MONTAJ 20 m3 silindirik civatalı modüler galvanizli su deposu | AD | 1.011,00 TL
105.1008 | 25.150.1508 | 40 m3 silindirik civatalı modüler galvanizli su deposu | AD | 27.948,65 TL
105.1008.D | 25.150.1508.D | DEMONTAJ 40 m3 silindirik civatalı modüler galvanizli su deposu | AD | 1.306,57 TL
105.1008.M | 25.150.1508.M | MONTAJ 40 m3 silindirik civatalı modüler galvanizli su deposu | AD | 2.613,13 TL
105.1009 | 25.150.1509 | 58 m3 silindirik civatalı modüler galvanizli su deposu | AD | 28.675,89 TL
105.1009.D | 25.150.1509.D | DEMONTAJ 58 m3 silindirik civatalı modüler galvanizli su deposu | AD | 1.516,50 TL
105.1009.M | 25.150.1509.M | MONTAJ 58 m3 silindirik civatalı modüler galvanizli su deposu | AD | 3.033,00 TL
105.1010 | 25.150.1510 | 30 m3 silindirik civatalı modüler galvanizli su deposu | AD | 22.130,83 TL
105.1010.D | 25.150.1510.D | DEMONTAJ 30 m3 silindirik civatalı modüler galvanizli su deposu | AD | 935,32 TL
105.1010.M | 25.150.1510.M | MONTAJ 30 m3 silindirik civatalı modüler galvanizli su deposu | AD | 1.870,63 TL
105.1011 | 25.150.1511 | 60 m3 silindirik civatalı modüler galvanizli su deposu | AD | 35.358,31 TL
105.1011.D | 25.150.1511.D | DEMONTAJ 60 m3 silindirik civatalı modüler galvanizli su deposu | AD | 1.853,50 TL
105.1011.M | 25.150.1511.M | MONTAJ 60 m3 silindirik civatalı modüler galvanizli su deposu | AD | 3.707,00 TL
105.1012 | 25.150.1512 | 88 m3 silindirik civatalı modüler galvanizli su deposu | AD | 42.068,05 TL
105.1012.D | 25.150.1512.D | DEMONTAJ 88 m3 silindirik civatalı modüler galvanizli su deposu | AD | 1.946,32 TL
105.1012.M | 25.150.1512.M | MONTAJ 88 m3 silindirik civatalı modüler galvanizli su deposu | AD | 3.892,63 TL
105.1013 | 25.150.1513 | 44 m3 silindirik civatalı modüler galvanizli su deposu | AD | 26.918,25 TL
105.1013.D | 25.150.1513.D | DEMONTAJ 44 m3 silindirik civatalı modüler galvanizli su deposu | AD | 1.406,57 TL
105.1013.M | 25.150.1513.M | MONTAJ 44 m3 silindirik civatalı modüler galvanizli su deposu | AD | 2.813,13 TL
105.1014 | 25.150.1514 | 88 m3 silindirik civatalı modüler galvanizli su deposu | AD | 44.642,60 TL
105.1014.D | 25.150.1514.D | DEMONTAJ 88 m3 silindirik civatalı modüler galvanizli su deposu | AD | 1.946,32 TL
105.1014.M | 25.150.1514.M | MONTAJ 88 m3 silindirik civatalı modüler galvanizli su deposu | AD | 3.892,63 TL
105.1015 | 25.150.1515 | 128 m3 silindirik civatalı modüler galvanizli su deposu | AD | 50.951,45 TL
105.1015.D | 25.150.1515.D | DEMONTAJ 128 m3 silindirik civatalı modüler galvanizli su deposu | AD | 2.283,32 TL
105.1015.M | 25.150.1515.M | MONTAJ 128 m3 silindirik civatalı modüler galvanizli su deposu | AD | 4.566,63 TL
105.1016 | 25.150.1516 | 60 m3 silindirik civatalı modüler galvanizli su deposu | AD | 34.550,39 TL
105.1016.D | 25.150.1516.D | DEMONTAJ 60 m3 silindirik civatalı modüler galvanizli su deposu | AD | 1.516,50 TL
105.1016.M | 25.150.1516.M | MONTAJ 60 m3 silindirik civatalı modüler galvanizli su deposu | AD | 3.033,00 TL
105.1017 | 25.150.1517 | 120 m3 silindirik civatalı modüler galvanizli su deposu | AD | 55.147,53 TL
105.1017.D | 25.150.1517.D | DEMONTAJ 120 m3 silindirik civatalı modüler galvanizli su deposu | AD | 2.190,50 TL
105.1017.M | 25.150.1517.M | MONTAJ 120 m3 silindirik civatalı modüler galvanizli su deposu | AD | 4.381,00 TL
105.1018 | 25.150.1518 | 172 m3 silindirik civatalı modüler galvanizli su deposu | AD | 66.084,70 TL
105.1018.D | 25.150.1518.D | DEMONTAJ 172 m3 silindirik civatalı modüler galvanizli su deposu | AD | 2.527,50 TL
105.1018.M | 25.150.1518.M | MONTAJ 172 m3 silindirik civatalı modüler galvanizli su deposu | AD | 5.055,00 TL
105.1019 | 25.150.1519 | 78 m3 silindirik civatalı modüler galvanizli su deposu | AD | 41.565,10 TL
105.1019.D | 25.150.1519.D | DEMONTAJ 78 m3 silindirik civatalı modüler galvanizli su deposu | AD | 1.685,00 TL
105.1019.M | 25.150.1519.M | MONTAJ 78 m3 silindirik civatalı modüler galvanizli su deposu | AD | 3.370,00 TL
105.1020 | 25.150.1520 | 156 m3 silindirik civatalı modüler galvanizli su deposu | AD | 65.800,09 TL
105.1020.D | 25.150.1520.D | DEMONTAJ 156 m3 silindirik civatalı modüler galvanizli su deposu | AD | 2.359,00 TL
105.1020.M | 25.150.1520.M | MONTAJ 156 m3 silindirik civatalı modüler galvanizli su deposu | AD | 4.718,00 TL
105.1021 | 25.150.1521 | 98 m3 silindirik civatalı modüler galvanizli su deposu | AD | 50.501,53 TL
105.1021.D | 25.150.1521.D | DEMONTAJ 98 m3 silindirik civatalı modüler galvanizli su deposu | AD | 2.056,25 TL
105.1021.M | 25.150.1521.M | MONTAJ 98 m3 silindirik civatalı modüler galvanizli su deposu | AD | 4.112,50 TL
105.1022 | 25.150.1522 | 153 m3 silindirik civatalı modüler galvanizli su deposu | AD | 65.113,80 TL
105.1022.D | 25.150.1522.D | DEMONTAJ 153 m3 silindirik civatalı modüler galvanizli su deposu | AD | 2.283,32 TL
105.1022.M | 25.150.1522.M | MONTAJ 153 m3 silindirik civatalı modüler galvanizli su deposu | AD | 4.566,63 TL
105.1201 | 25.150.1601 | 1 m3 cam elyaf takviyeli (grp) modüler su deposu | AD | 5.247,35 TL
105.1201.D | 25.150.1601.D | DEMONTAJ 1 m3 cam elyaf takviyeli (grp) modüler su deposu | AD | 244,19 TL
105.1201.M | 25.150.1601.M | MONTAJ 1 m3 cam elyaf takviyeli (grp) modüler su deposu | AD | 488,38 TL
105.1202 | 25.150.1602 | 3 m3 cam elyaf takviyeli (grp) modüler su deposu | AD | 8.700,15 TL
105.1202.D | 25.150.1602.D | DEMONTAJ 3 m3 cam elyaf takviyeli (grp) modüler su deposu | AD | 412,69 TL
105.1202.M | 25.150.1602.M | MONTAJ 3 m3 cam elyaf takviyeli (grp) modüler su deposu | AD | 825,38 TL
105.1203 | 25.150.1603 | 5 m3 cam elyaf takviyeli (grp) modüler su deposu | AD | 12.743,59 TL
105.1203.D | 25.150.1603.D | DEMONTAJ 5 m3 cam elyaf takviyeli (grp) modüler su deposu | AD | 708,25 TL
105.1203.M | 25.150.1603.M | MONTAJ 5 m3 cam elyaf takviyeli (grp) modüler su deposu | AD | 1.416,50 TL
105.1204 | 25.150.1604 | 10 m3 cam elyaf takviyeli (grp) modüler su deposu | AD | 19.589,71 TL
105.1204.D | 25.150.1604.D | DEMONTAJ 10 m3 cam elyaf takviyeli (grp) modüler su deposu | AD | 976,75 TL
105.1204.M | 25.150.1604.M | MONTAJ 10 m3 cam elyaf takviyeli (grp) modüler su deposu | AD | 1.953,50 TL
105.1205 | 25.150.1605 | 15 m3 cam elyaf takviyeli (grp) modüler su deposu | AD | 21.020,08 TL
105.1205.D | 25.150.1605.D | DEMONTAJ 15 m3 cam elyaf takviyeli (grp) modüler su deposu | AD | 1.179,50 TL
105.1205.M | 25.150.1605.M | MONTAJ 15 m3 cam elyaf takviyeli (grp) modüler su deposu | AD | 2.359,00 TL
105.1206 | 25.150.1606 | 20 m3 cam elyaf takviyeli (grp) modüler su deposu | AD | 26.039,56 TL
105.1206.D | 25.150.1606.D | DEMONTAJ 20 m3 cam elyaf takviyeli (grp) modüler su deposu | AD | 1.423,69 TL
105.1206.M | 25.150.1606.M | MONTAJ 20 m3 cam elyaf takviyeli (grp) modüler su deposu | AD | 2.847,38 TL
105.1207 | 25.150.1607 | 30 m3 cam elyaf takviyeli (grp) modüler su deposu | AD | 30.790,54 TL
105.1207.D | 25.150.1607.D | DEMONTAJ 30 m3 cam elyaf takviyeli (grp) modüler su deposu | AD | 1.743,57 TL
105.1207.M | 25.150.1607.M | MONTAJ 30 m3 cam elyaf takviyeli (grp) modüler su deposu | AD | 3.487,13 TL
105.1208 | 25.150.1608 | 40 m3 cam elyaf takviyeli (grp) modüler su deposu | AD | 36.490,40 TL
105.1208.D | 25.150.1608.D | DEMONTAJ 40 m3 cam elyaf takviyeli (grp) modüler su deposu | AD | 2.097,69 TL
105.1208.M | 25.150.1608.M | MONTAJ 40 m3 cam elyaf takviyeli (grp) modüler su deposu | AD | 4.195,38 TL
105.1209 | 25.150.1609 | 50 m3 cam elyaf takviyeli (grp) modüler su deposu | AD | 42.059,04 TL
105.1209.D | 25.150.1609.D | DEMONTAJ 50 m3 cam elyaf takviyeli (grp) modüler su deposu | AD | 2.393,25 TL
105.1209.M | 25.150.1609.M | MONTAJ 50 m3 cam elyaf takviyeli (grp) modüler su deposu | AD | 4.786,50 TL
105.1210 | 25.150.1610 | 60 m3 cam elyaf takviyeli (grp) modüler su deposu | AD | 48.152,16 TL
105.1210.D | 25.150.1610.D | DEMONTAJ 60 m3 cam elyaf takviyeli (grp) modüler su deposu | AD | 2.696,00 TL
105.1210.M | 25.150.1610.M | MONTAJ 60 m3 cam elyaf takviyeli (grp) modüler su deposu | AD | 5.392,00 TL
105.1211 | 25.150.1611 | 70 m3 cam elyaf takviyeli (grp) modüler su deposu | AD | 53.855,28 TL
105.1211.D | 25.150.1611.D | DEMONTAJ 70 m3 cam elyaf takviyeli (grp) modüler su deposu | AD | 2.830,25 TL
105.1211.M | 25.150.1611.M | MONTAJ 70 m3 cam elyaf takviyeli (grp) modüler su deposu | AD | 5.660,50 TL
105.1212 | 25.150.1612 | 80 m3 cam elyaf takviyeli (grp) modüler su deposu | AD | 66.143,38 TL
105.1212.D | 25.150.1612.D | DEMONTAJ 80 m3 cam elyaf takviyeli (grp) modüler su deposu | AD | 3.033,00 TL
105.1212.M | 25.150.1612.M | MONTAJ 80 m3 cam elyaf takviyeli (grp) modüler su deposu | AD | 6.066,00 TL
105.1213 | 25.150.1613 | 90 m3 cam elyaf takviyeli (grp) modüler su deposu | AD | 74.649,49 TL
105.1213.D | 25.150.1613.D | DEMONTAJ 90 m3 cam elyaf takviyeli (grp) modüler su deposu | AD | 3.235,75 TL
105.1213.M | 25.150.1613.M | MONTAJ 90 m3 cam elyaf takviyeli (grp) modüler su deposu | AD | 6.471,50 TL
105.1214 | 25.150.1614 | 100 m3 cam elyaf takviyeli (grp) modüler su deposu | AD | 80.679,29 TL
105.1214.D | 25.150.1614.D | DEMONTAJ 100 m3 cam elyaf takviyeli (grp) modüler su deposu | AD | 3.445,69 TL
105.1214.M | 25.150.1614.M | MONTAJ 100 m3 cam elyaf takviyeli (grp) modüler su deposu | AD | 6.891,38 TL
105.1215 | 25.150.1615 | 120 m3 cam elyaf takviyeli (grp) modüler su deposu | AD | 92.969,45 TL
105.1215.D | 25.150.1615.D | DEMONTAJ 120 m3 cam elyaf takviyeli (grp) modüler su deposu | AD | 3.765,57 TL
105.1215.M | 25.150.1615.M | MONTAJ 120 m3 cam elyaf takviyeli (grp) modüler su deposu | AD | 7.531,13 TL
105.1216 | 25.150.1616 | 150 m3 cam elyaf takviyeli (grp) modüler su deposu | AD | 109.891,33 TL
105.1216.D | 25.150.1616.D | DEMONTAJ 150 m3 cam elyaf takviyeli (grp) modüler su deposu | AD | 4.119,69 TL
105.1216.M | 25.150.1616.M | MONTAJ 150 m3 cam elyaf takviyeli (grp) modüler su deposu | AD | 8.239,38 TL
105.1217 | 25.150.1617 | 180 m3 cam elyaf takviyeli (grp) modüler su deposu | AD | 123.257,34 TL
105.1217.D | 25.150.1617.D | DEMONTAJ 180 m3 cam elyaf takviyeli (grp) modüler su deposu | AD | 4.456,69 TL
105.1217.M | 25.150.1617.M | MONTAJ 180 m3 cam elyaf takviyeli (grp) modüler su deposu | AD | 8.913,38 TL
105.1218 | 25.150.1618 | 200 m3 cam elyaf takviyeli (grp) modüler su deposu | AD | 133.666,70 TL
105.1218.D | 25.150.1618.D | DEMONTAJ 200 m3 cam elyaf takviyeli (grp) modüler su deposu | AD | 5.055,00 TL
105.1218.M | 25.150.1618.M | MONTAJ 200 m3 cam elyaf takviyeli (grp) modüler su deposu | AD | 10.110,00 TL
105.1219 | 25.150.1619 | 240 m3 cam elyaf takviyeli (grp) modüler su deposu | AD | 159.438,04 TL
105.1219.D | 25.150.1619.D | DEMONTAJ 240 m3 cam elyaf takviyeli (grp) modüler su deposu | AD | 5.763,25 TL
105.1219.M | 25.150.1619.M | MONTAJ 240 m3 cam elyaf takviyeli (grp) modüler su deposu | AD | 11.526,50 TL
105.1220 | 25.150.1620 | 270 m3 cam elyaf takviyeli (grp) modüler su deposu | AD | 179.456,08 TL
105.1220.D | 25.150.1620.D | DEMONTAJ 270 m3 cam elyaf takviyeli (grp) modüler su deposu | AD | 6.268,75 TL
105.1220.M | 25.150.1620.M | MONTAJ 270 m3 cam elyaf takviyeli (grp) modüler su deposu | AD | 12.537,50 TL
105.1221 | 25.150.1621 | 300 m3 cam elyaf takviyeli (grp) modüler su deposu | AD | 205.711,30 TL
105.1221.D | 25.150.1621.D | DEMONTAJ 300 m3 cam elyaf takviyeli (grp) modüler su deposu | AD | 6.774,25 TL
105.1221.M | 25.150.1621.M | MONTAJ 300 m3 cam elyaf takviyeli (grp) modüler su deposu | AD | 13.548,50 TL
105.1222 | 25.150.1622 | 350 m3 cam elyaf takviyeli (grp) modüler su deposu | AD | 217.982,73 TL
105.1222.D | 25.150.1622.D | DEMONTAJ 350 m3 cam elyaf takviyeli (grp) modüler su deposu | AD | 7.489,69 TL
105.1222.M | 25.150.1622.M | MONTAJ 350 m3 cam elyaf takviyeli (grp) modüler su deposu | AD | 14.979,38 TL
105.1223 | 25.150.1623 | 400 m3 cam elyaf takviyeli (grp) modüler su deposu | AD | 261.451,38 TL
105.1223.D | 25.150.1623.D | DEMONTAJ 400 m3 cam elyaf takviyeli (grp) modüler su deposu | AD | 7.953,75 TL
105.1223.M | 25.150.1623.M | MONTAJ 400 m3 cam elyaf takviyeli (grp) modüler su deposu | AD | 15.907,50 TL
105.1224 | 25.150.1624 | 440 m3 cam elyaf takviyeli (grp) modüler su deposu | AD | 295.884,99 TL
105.1224.D | 25.150.1624.D | DEMONTAJ 440 m3 cam elyaf takviyeli (grp) modüler su deposu | AD | 8.290,75 TL
105.1224.M | 25.150.1624.M | MONTAJ 440 m3 cam elyaf takviyeli (grp) modüler su deposu | AD | 16.581,50 TL
105.1225 | 25.150.1625 | 480 m3 cam elyaf takviyeli (grp) modüler su deposu | AD | 311.290,51 TL
105.1225.D | 25.150.1625.D | DEMONTAJ 480 m3 cam elyaf takviyeli (grp) modüler su deposu | AD | 8.593,50 TL
105.1225.M | 25.150.1625.M | MONTAJ 480 m3 cam elyaf takviyeli (grp) modüler su deposu | AD | 17.187,00 TL
107.621 | 25.160.1101 | Tek pompalı düşey milli santrifüj pompalı tam otomatik paket hidrofor (debi: 0-5 m³/h, basınç: 20-40 mss) | AD | 2.915,15 TL
107.621.D | 25.160.1101.D | DEMONTAJ Tek pompalı düşey milli santrifüj pompalı tam otomatik paket hidrofor (debi: 0-5 m³/h, basınç: 20-40 mss) | AD | 82,88 TL
107.621.M | 25.160.1101.M | MONTAJ Tek pompalı düşey milli santrifüj pompalı tam otomatik paket hidrofor (debi: 0-5 m³/h, basınç: 20-40 mss) | AD | 165,75 TL
107.622 | 25.160.1102 | Tek pompalı düşey milli santrifüj pompalı tam otomatik paket hidrofor (debi: 0-5 m³/h, basınç: 40-60 mss) | AD | 3.121,23 TL
107.622.D | 25.160.1102.D | DEMONTAJ Tek pompalı düşey milli santrifüj pompalı tam otomatik paket hidrofor (debi: 0-5 m³/h, basınç: 40-60 mss) | AD | 95,03 TL
107.622.M | 25.160.1102.M | MONTAJ Tek pompalı düşey milli santrifüj pompalı tam otomatik paket hidrofor (debi: 0-5 m³/h, basınç: 40-60 mss) | AD | 190,06 TL
107.623 | 25.160.1103 | Tek pompalı düşey milli santrifüj pompalı tam otomatik paket hidrofor (debi: 0-5 m³/h, basınç: 60-80 mss) | AD | 3.289,06 TL
107.623.D | 25.160.1103.D | DEMONTAJ Tek pompalı düşey milli santrifüj pompalı tam otomatik paket hidrofor (debi: 0-5 m³/h, basınç: 60-80 mss) | AD | 103,59 TL
107.623.M | 25.160.1103.M | MONTAJ Tek pompalı düşey milli santrifüj pompalı tam otomatik paket hidrofor (debi: 0-5 m³/h, basınç: 60-80 mss) | AD | 207,19 TL
107.624 | 25.160.1104 | Tek pompalı düşey milli santrifüj pompalı tam otomatik paket hidrofor (debi: 5-15 m³/h, basınç: 20-40 mss) | AD | 3.521,44 TL
107.624.D | 25.160.1104.D | DEMONTAJ Tek pompalı düşey milli santrifüj pompalı tam otomatik paket hidrofor (debi: 5-15 m³/h, basınç: 20-40 mss) | AD | 115,75 TL
107.624.M | 25.160.1104.M | MONTAJ Tek pompalı düşey milli santrifüj pompalı tam otomatik paket hidrofor (debi: 5-15 m³/h, basınç: 20-40 mss) | AD | 231,50 TL
107.625 | 25.160.1105 | Tek pompalı düşey milli santrifüj pompalı tam otomatik paket hidrofor (debi: 5-15 m³/h, basınç: 40-60 mss) | AD | 3.787,89 TL
107.625.D | 25.160.1105.D | DEMONTAJ Tek pompalı düşey milli santrifüj pompalı tam otomatik paket hidrofor (debi: 5-15 m³/h, basınç: 40-60 mss) | AD | 124,31 TL
107.625.M | 25.160.1105.M | MONTAJ Tek pompalı düşey milli santrifüj pompalı tam otomatik paket hidrofor (debi: 5-15 m³/h, basınç: 40-60 mss) | AD | 248,63 TL
107.626 | 25.160.1106 | Tek pompalı düşey milli santrifüj pompalı tam otomatik paket hidrofor (debi: 5-15 m³/h, basınç: 60-80 mss) | AD | 4.633,16 TL
107.626.D | 25.160.1106.D | DEMONTAJ Tek pompalı düşey milli santrifüj pompalı tam otomatik paket hidrofor (debi: 5-15 m³/h, basınç: 60-80 mss) | AD | 136,47 TL
107.626.M | 25.160.1106.M | MONTAJ Tek pompalı düşey milli santrifüj pompalı tam otomatik paket hidrofor (debi: 5-15 m³/h, basınç: 60-80 mss) | AD | 272,94 TL
107.627 | 25.160.1107 | Tek pompalı düşey milli santrifüj pompalı tam otomatik paket hidrofor (debi: 15-30 m³/h, basınç: 20-40 mss) | AD | 6.227,39 TL
107.627.D | 25.160.1107.D | DEMONTAJ Tek pompalı düşey milli santrifüj pompalı tam otomatik paket hidrofor (debi: 15-30 m³/h, basınç: 20-40 mss) | AD | 145,03 TL
107.627.M | 25.160.1107.M | MONTAJ Tek pompalı düşey milli santrifüj pompalı tam otomatik paket hidrofor (debi: 15-30 m³/h, basınç: 20-40 mss) | AD | 290,06 TL
107.628 | 25.160.1108 | Tek pompalı düşey milli santrifüj pompalı tam otomatik paket hidrofor (debi: 15- 30 m³/h, basınç: 40-60 mss) | AD | 6.657,91 TL
107.628.D | 25.160.1108.D | DEMONTAJ Tek pompalı düşey milli santrifüj pompalı tam otomatik paket hidrofor (debi: 15- 30 m³/h, basınç: 40-60 mss) | AD | 157,19 TL
107.628.M | 25.160.1108.M | MONTAJ Tek pompalı düşey milli santrifüj pompalı tam otomatik paket hidrofor (debi: 15- 30 m³/h, basınç: 40-60 mss) | AD | 314,38 TL
107.629 | 25.160.1109 | Tek pompalı düşey milli santrifüj pompalı tam otomatik paket hidrofor (debi: 15- 30 m³/h, basınç: 60-80 mss) | AD | 8.155,81 TL
107.629.D | 25.160.1109.D | DEMONTAJ Tek pompalı düşey milli santrifüj pompalı tam otomatik paket hidrofor (debi: 15- 30 m³/h, basınç: 60-80 mss) | AD | 165,75 TL
107.629.M | 25.160.1109.M | MONTAJ Tek pompalı düşey milli santrifüj pompalı tam otomatik paket hidrofor (debi: 15- 30 m³/h, basınç: 60-80 mss) | AD | 331,50 TL
107.631 | 25.160.1201 | İki pompalı düşey milli santrifüj pompalı tam otomatik paket hidrofor (debi: 0-10 m³/h, basınç: 30-60 mss) | AD | 6.507,16 TL
107.631.D | 25.160.1201.D | DEMONTAJ İki pompalı düşey milli santrifüj pompalı tam otomatik paket hidrofor (debi: 0-10 m³/h, basınç: 30-60 mss) | AD | 103,59 TL
107.631.M | 25.160.1201.M | MONTAJ İki pompalı düşey milli santrifüj pompalı tam otomatik paket hidrofor (debi: 0-10 m³/h, basınç: 30-60 mss) | AD | 207,19 TL
107.632 | 25.160.1202 | İki pompalı düşey milli santrifüj pompalı tam otomatik paket hidrofor (debi: 0-10 m³/h, basınç: 60-90 mss) | AD | 7.051,45 TL
107.632.D | 25.160.1202.D | DEMONTAJ İki pompalı düşey milli santrifüj pompalı tam otomatik paket hidrofor (debi: 0-10 m³/h, basınç: 60-90 mss) | AD | 124,31 TL
107.632.M | 25.160.1202.M | MONTAJ İki pompalı düşey milli santrifüj pompalı tam otomatik paket hidrofor (debi: 0-10 m³/h, basınç: 60-90 mss) | AD | 248,63 TL
107.633 | 25.160.1203 | İki pompalı düşey milli santrifüj pompalı tam otomatik paket hidrofor (debi: 10- 30 m³/h, basınç: 30-60 mss) | AD | 7.894,99 TL
107.633.D | 25.160.1203.D | DEMONTAJ İki pompalı düşey milli santrifüj pompalı tam otomatik paket hidrofor (debi: 10- 30 m³/h, basınç: 30-60 mss) | AD | 134,68 TL
107.633.M | 25.160.1203.M | MONTAJ İki pompalı düşey milli santrifüj pompalı tam otomatik paket hidrofor (debi: 10- 30 m³/h, basınç: 30-60 mss) | AD | 269,35 TL
107.634 | 25.160.1204 | İki pompalı düşey milli santrifüj pompalı tam otomatik paket hidrofor (debi: 10- 30 m³/h, basınç: 60-90 mss) | AD | 9.000,80 TL
107.634.D | 25.160.1204.D | DEMONTAJ İki pompalı düşey milli santrifüj pompalı tam otomatik paket hidrofor (debi: 10- 30 m³/h, basınç: 60-90 mss) | AD | 145,03 TL
107.634.M | 25.160.1204.M | MONTAJ İki pompalı düşey milli santrifüj pompalı tam otomatik paket hidrofor (debi: 10- 30 m³/h, basınç: 60-90 mss) | AD | 290,06 TL
107.635 | 25.160.1205 | İki pompalı düşey milli santrifüj pompalı tam otomatik paket hidrofor (debi: 30- 60 m³/h, basınç: 30-60 mss) | AD | 13.031,16 TL
107.635.D | 25.160.1205.D | DEMONTAJ İki pompalı düşey milli santrifüj pompalı tam otomatik paket hidrofor (debi: 30- 60 m³/h, basınç: 30-60 mss) | AD | 186,47 TL
107.635.M | 25.160.1205.M | MONTAJ İki pompalı düşey milli santrifüj pompalı tam otomatik paket hidrofor (debi: 30- 60 m³/h, basınç: 30-60 mss) | AD | 372,94 TL
107.636 | 25.160.1206 | İki pompalı düşey milli santrifüj pompalı tam otomatik paket hidrofor (debi: 30- 60 m³/h, basınç: 60-90 mss) | AD | 16.287,15 TL
107.636.D | 25.160.1206.D | DEMONTAJ İki pompalı düşey milli santrifüj pompalı tam otomatik paket hidrofor (debi: 30- 60 m³/h, basınç: 60-90 mss) | AD | 207,19 TL
107.636.M | 25.160.1206.M | MONTAJ İki pompalı düşey milli santrifüj pompalı tam otomatik paket hidrofor (debi: 30- 60 m³/h, basınç: 60-90 mss) | AD | 414,38 TL
107.641 | 25.160.1301 | Üç pompalı düşey milli santrifüj pompalı tam otomatik paket hidrofor (debi: 0- 20 m³/h, basınç: 30-60 mss) | AD | 8.725,89 TL
107.641.D | 25.160.1301.D | DEMONTAJ Üç pompalı düşey milli santrifüj pompalı tam otomatik paket hidrofor (debi: 0- 20 m³/h, basınç: 30-60 mss) | AD | 124,31 TL
107.641.M | 25.160.1301.M | MONTAJ Üç pompalı düşey milli santrifüj pompalı tam otomatik paket hidrofor (debi: 0- 20 m³/h, basınç: 30-60 mss) | AD | 248,63 TL
107.642 | 25.160.1302 | Üç pompalı düşey milli santrifüj pompalı tam otomatik paket hidrofor (debi: 0- 20 m³/h, basınç: 60-90 mss) | AD | 10.113,91 TL
107.642.D | 25.160.1302.D | DEMONTAJ Üç pompalı düşey milli santrifüj pompalı tam otomatik paket hidrofor (debi: 0- 20 m³/h, basınç: 60-90 mss) | AD | 134,68 TL
107.642.M | 25.160.1302.M | MONTAJ Üç pompalı düşey milli santrifüj pompalı tam otomatik paket hidrofor (debi: 0- 20 m³/h, basınç: 60-90 mss) | AD | 269,35 TL
107.643 | 25.160.1303 | Üç pompalı düşey milli santrifüj pompalı tam otomatik paket hidrofor (debi: 20- 50 m³/h, basınç: 30-60 mss) | AD | 15.987,99 TL
107.643.D | 25.160.1303.D | DEMONTAJ Üç pompalı düşey milli santrifüj pompalı tam otomatik paket hidrofor (debi: 20- 50 m³/h, basınç: 30-60 mss) | AD | 145,03 TL
107.643.M | 25.160.1303.M | MONTAJ Üç pompalı düşey milli santrifüj pompalı tam otomatik paket hidrofor (debi: 20- 50 m³/h, basınç: 30-60 mss) | AD | 290,06 TL
107.644 | 25.160.1304 | Üç pompalı düşey milli santrifüj pompalı tam otomatik paket hidrofor (debi: 20- 50 m³/h, basınç: 60-90 mss) | AD | 18.878,26 TL
107.644.D | 25.160.1304.D | DEMONTAJ Üç pompalı düşey milli santrifüj pompalı tam otomatik paket hidrofor (debi: 20- 50 m³/h, basınç: 60-90 mss) | AD | 165,75 TL
107.644.M | 25.160.1304.M | MONTAJ Üç pompalı düşey milli santrifüj pompalı tam otomatik paket hidrofor (debi: 20- 50 m³/h, basınç: 60-90 mss) | AD | 331,50 TL
107.645 | 25.160.1305 | Üç pompalı düşey milli santrifüj pompalı tam otomatik paket hidrofor (debi: 50- 80 m³/h, basınç: 30-60 mss) | AD | 20.472,78 TL
107.645.D | 25.160.1305.D | DEMONTAJ Üç pompalı düşey milli santrifüj pompalı tam otomatik paket hidrofor (debi: 50- 80 m³/h, basınç: 30-60 mss) | AD | 186,47 TL
107.645.M | 25.160.1305.M | MONTAJ Üç pompalı düşey milli santrifüj pompalı tam otomatik paket hidrofor (debi: 50- 80 m³/h, basınç: 30-60 mss) | AD | 372,94 TL
107.646 | 25.160.1306 | Üç pompalı düşey milli santrifüj pompalı tam otomatik paket hidrofor (debi: 50- 80 m³/h, basınç: 60-90 mss) | AD | 24.079,34 TL
107.646.D | 25.160.1306.D | DEMONTAJ Üç pompalı düşey milli santrifüj pompalı tam otomatik paket hidrofor (debi: 50- 80 m³/h, basınç: 60-90 mss) | AD | 207,19 TL
107.646.M | 25.160.1306.M | MONTAJ Üç pompalı düşey milli santrifüj pompalı tam otomatik paket hidrofor (debi: 50- 80 m³/h, basınç: 60-90 mss) | AD | 414,38 TL
107.647 | 25.160.1307 | Üç pompalı düşey milli santrifüj pompalı tam otomatik paket hidrofor (debi: 80- 120 m³/h, basınç: 60-90 mss) | AD | 30.598,61 TL
107.647.D | 25.160.1307.D | DEMONTAJ Üç pompalı düşey milli santrifüj pompalı tam otomatik paket hidrofor (debi: 80- 120 m³/h, basınç: 60-90 mss) | AD | 227,91 TL
107.647.M | 25.160.1307.M | MONTAJ Üç pompalı düşey milli santrifüj pompalı tam otomatik paket hidrofor (debi: 80- 120 m³/h, basınç: 60-90 mss) | AD | 455,81 TL
107.651 | 25.160.1401 | Tek pompalı yatay milli santrifüj pompalı tam otomatik paket hidrofor (debi: 1- 3 m³/h, basınç: 15-30 mss) | AD | 1.287,44 TL
107.651.D | 25.160.1401.D | DEMONTAJ Tek pompalı yatay milli santrifüj pompalı tam otomatik paket hidrofor (debi: 1- 3 m³/h, basınç: 15-30 mss) | AD | 82,88 TL
107.651.M | 25.160.1401.M | MONTAJ Tek pompalı yatay milli santrifüj pompalı tam otomatik paket hidrofor (debi: 1- 3 m³/h, basınç: 15-30 mss) | AD | 165,75 TL
107.652 | 25.160.1402 | Tek pompalı yatay milli santrifüj pompalı tam otomatik paket hidrofor (debi: 1- 3 m³/h, basınç: 30-45 mss) | AD | 1.712,81 TL
107.652.D | 25.160.1402.D | DEMONTAJ Tek pompalı yatay milli santrifüj pompalı tam otomatik paket hidrofor (debi: 1- 3 m³/h, basınç: 30-45 mss) | AD | 95,03 TL
107.652.M | 25.160.1402.M | MONTAJ Tek pompalı yatay milli santrifüj pompalı tam otomatik paket hidrofor (debi: 1- 3 m³/h, basınç: 30-45 mss) | AD | 190,06 TL
107.653 | 25.160.1403 | Tek pompalı yatay milli santrifüj pompalı tam otomatik paket hidrofor (debi: 1- 3 m³/h, basınç: 45-70 mss) | AD | 1.886,26 TL
107.653.D | 25.160.1403.D | DEMONTAJ Tek pompalı yatay milli santrifüj pompalı tam otomatik paket hidrofor (debi: 1- 3 m³/h, basınç: 45-70 mss) | AD | 103,59 TL
107.653.M | 25.160.1403.M | MONTAJ Tek pompalı yatay milli santrifüj pompalı tam otomatik paket hidrofor (debi: 1- 3 m³/h, basınç: 45-70 mss) | AD | 207,19 TL
107.654 | 25.160.1404 | Tek pompalı yatay milli santrifüj pompalı tam otomatik paket hidrofor (debi: 3-6 m³/h, basınç: 15-30 mss) | AD | 2.072,85 TL
107.654.D | 25.160.1404.D | DEMONTAJ Tek pompalı yatay milli santrifüj pompalı tam otomatik paket hidrofor (debi: 3-6 m³/h, basınç: 15-30 mss) | AD | 115,75 TL
107.654.M | 25.160.1404.M | MONTAJ Tek pompalı yatay milli santrifüj pompalı tam otomatik paket hidrofor (debi: 3-6 m³/h, basınç: 15-30 mss) | AD | 231,50 TL
107.655 | 25.160.1405 | Tek pompalı yatay milli santrifüj pompalı tam otomatik paket hidrofor (debi: 3- 6 m³/h, basınç: 30-45 mss) | AD | 2.545,63 TL
107.655.D | 25.160.1405.D | DEMONTAJ Tek pompalı yatay milli santrifüj pompalı tam otomatik paket hidrofor (debi: 3- 6 m³/h, basınç: 30-45 mss) | AD | 124,31 TL
107.655.M | 25.160.1405.M | MONTAJ Tek pompalı yatay milli santrifüj pompalı tam otomatik paket hidrofor (debi: 3- 6 m³/h, basınç: 30-45 mss) | AD | 248,63 TL
107.656 | 25.160.1406 | Tek pompalı yatay milli santrifüj pompalı tam otomatik paket hidrofor (debi: 3- 6 m³/h, basınç: 45-70 mss) | AD | 3.844,33 TL
107.656.D | 25.160.1406.D | DEMONTAJ Tek pompalı yatay milli santrifüj pompalı tam otomatik paket hidrofor (debi: 3- 6 m³/h, basınç: 45-70 mss) | AD | 136,47 TL
107.656.M | 25.160.1406.M | MONTAJ Tek pompalı yatay milli santrifüj pompalı tam otomatik paket hidrofor (debi: 3- 6 m³/h, basınç: 45-70 mss) | AD | 272,94 TL
107.657 | 25.160.1407 | Tek pompalı yatay milli santrifüj pompalı tam otomatik paket hidrofor (debi: 6- 10 m³/h, basınç: 15-30 mss) | AD | 3.878,35 TL
107.657.D | 25.160.1407.D | DEMONTAJ Tek pompalı yatay milli santrifüj pompalı tam otomatik paket hidrofor (debi: 6- 10 m³/h, basınç: 15-30 mss) | AD | 145,03 TL
107.657.M | 25.160.1407.M | MONTAJ Tek pompalı yatay milli santrifüj pompalı tam otomatik paket hidrofor (debi: 6- 10 m³/h, basınç: 15-30 mss) | AD | 290,06 TL
107.658 | 25.160.1408 | Tek pompalı yatay milli santrifüj pompalı tam otomatik paket hidrofor (debi: 6- 10 m³/h, basınç: 30-45 mss) | AD | 4.320,69 TL
107.658.D | 25.160.1408.D | DEMONTAJ Tek pompalı yatay milli santrifüj pompalı tam otomatik paket hidrofor (debi: 6- 10 m³/h, basınç: 30-45 mss) | AD | 157,19 TL
107.658.M | 25.160.1408.M | MONTAJ Tek pompalı yatay milli santrifüj pompalı tam otomatik paket hidrofor (debi: 6- 10 m³/h, basınç: 30-45 mss) | AD | 314,38 TL
107.659 | 25.160.1409 | Tek pompalı yatay milli santrifüj pompalı tam otomatik paket hidrofor (debi: 6-10 m³/h, basınç: 45-70 mss) | AD | 4.962,94 TL
107.659.D | 25.160.1409.D | DEMONTAJ Tek pompalı yatay milli santrifüj pompalı tam otomatik paket hidrofor (debi: 6-10 m³/h, basınç: 45-70 mss) | AD | 165,75 TL
107.659.M | 25.160.1409.M | MONTAJ Tek pompalı yatay milli santrifüj pompalı tam otomatik paket hidrofor (debi: 6-10 m³/h, basınç: 45-70 mss) | AD | 331,50 TL
107.661 | 25.160.1501 | İki pompalı yatay milli santrifüj pompalı tam otomatik paket hidrofor (debi: 8-24 m³/h, basınç: 30-50 mss) | AD | 7.136,18 TL
107.661.D | 25.160.1501.D | DEMONTAJ İki pompalı yatay milli santrifüj pompalı tam otomatik paket hidrofor (debi: 8-24 m³/h, basınç: 30-50 mss) | AD | 134,68 TL
107.661.M | 25.160.1501.M | MONTAJ İki pompalı yatay milli santrifüj pompalı tam otomatik paket hidrofor (debi: 8-24 m³/h, basınç: 30-50 mss) | AD | 269,35 TL
107.662 | 25.160.1502 | İki pompalı yatay milli santrifüj pompalı tam otomatik paket hidrofor (debi: 8-24 m³/h, basınç: 50-70 mss) | AD | 8.576,36 TL
107.662.D | 25.160.1502.D | DEMONTAJ İki pompalı yatay milli santrifüj pompalı tam otomatik paket hidrofor (debi: 8-24 m³/h, basınç: 50-70 mss) | AD | 145,03 TL
107.662.M | 25.160.1502.M | MONTAJ İki pompalı yatay milli santrifüj pompalı tam otomatik paket hidrofor (debi: 8-24 m³/h, basınç: 50-70 mss) | AD | 290,06 TL
107.663 | 25.160.1503 | İki pompalı yatay milli santrifüj pompalı tam otomatik paket hidrofor (debi:24-48 m³/h, basınç: 30-50 mss) | AD | 11.596,85 TL
107.663.D | 25.160.1503.D | DEMONTAJ İki pompalı yatay milli santrifüj pompalı tam otomatik paket hidrofor (debi:24-48 m³/h, basınç: 30-50 mss) | AD | 186,47 TL
107.663.M | 25.160.1503.M | MONTAJ İki pompalı yatay milli santrifüj pompalı tam otomatik paket hidrofor (debi:24-48 m³/h, basınç: 30-50 mss) | AD | 372,94 TL
107.664 | 25.160.1504 | İki pompalı yatay milli santrifüj pompalı tam otomatik paket hidrofor (debi: 24-48 m³/h, basınç: 50-70 mss) | AD | 12.834,89 TL
107.664.D | 25.160.1504.D | DEMONTAJ İki pompalı yatay milli santrifüj pompalı tam otomatik paket hidrofor (debi: 24-48 m³/h, basınç: 50-70 mss) | AD | 207,19 TL
107.664.M | 25.160.1504.M | MONTAJ İki pompalı yatay milli santrifüj pompalı tam otomatik paket hidrofor (debi: 24-48 m³/h, basınç: 50-70 mss) | AD | 414,38 TL
107.671 | 25.160.1601 | Üç pompalı yatay milli santrifüj pompalı tam otomatik paket hidrofor (debi: 10-35 m³/h, basınç: 30-50 mss) | AD | 10.003,50 TL
107.671.D | 25.160.1601.D | DEMONTAJ Üç pompalı yatay milli santrifüj pompalı tam otomatik paket hidrofor (debi: 10-35 m³/h, basınç: 30-50 mss) | AD | 124,31 TL
107.671.M | 25.160.1601.M | MONTAJ Üç pompalı yatay milli santrifüj pompalı tam otomatik paket hidrofor (debi: 10-35 m³/h, basınç: 30-50 mss) | AD | 248,63 TL
107.672 | 25.160.1602 | Üç pompalı yatay milli santrifüj pompalı tam otomatik paket hidrofor (debi: 10-35 m³/h, basınç: 50-70 mss) | AD | 14.153,13 TL
107.672.D | 25.160.1602.D | DEMONTAJ Üç pompalı yatay milli santrifüj pompalı tam otomatik paket hidrofor (debi: 10-35 m³/h, basınç: 50-70 mss) | AD | 134,68 TL
107.672.M | 25.160.1602.M | MONTAJ Üç pompalı yatay milli santrifüj pompalı tam otomatik paket hidrofor (debi: 10-35 m³/h, basınç: 50-70 mss) | AD | 269,35 TL
107.673 | 25.160.1603 | Üç pompalı yatay milli santrifüj pompalı tam otomatik paket hidrofor (debi: 35-70 m³/h, basınç: 30-50 mss) | AD | 16.997,93 TL
107.673.D | 25.160.1603.D | DEMONTAJ Üç pompalı yatay milli santrifüj pompalı tam otomatik paket hidrofor (debi: 35-70 m³/h, basınç: 30-50 mss) | AD | 145,03 TL
107.673.M | 25.160.1603.M | MONTAJ Üç pompalı yatay milli santrifüj pompalı tam otomatik paket hidrofor (debi: 35-70 m³/h, basınç: 30-50 mss) | AD | 290,06 TL
107.674 | 25.160.1604 | Üç pompalı yatay milli santrifüj pompalı tam otomatik paket hidrofor (debi:35-70 m³/h, basınç: 50-70 mss) | AD | 20.469,13 TL
107.674.D | 25.160.1604.D | DEMONTAJ Üç pompalı yatay milli santrifüj pompalı tam otomatik paket hidrofor (debi:35-70 m³/h, basınç: 50-70 mss) | AD | 165,75 TL
107.674.M | 25.160.1604.M | MONTAJ Üç pompalı yatay milli santrifüj pompalı tam otomatik paket hidrofor (debi:35-70 m³/h, basınç: 50-70 mss) | AD | 331,50 TL
107.1101 | 25.160.2101 | Debi:0-5 m3/h, basınç:20-40mss, tek pompalı düşey milli frekans konvertörlü hidrofor | AD | 7.473,90 TL
107.1101.D | 25.160.2101.D | DEMONTAJ Debi:0-5 m3/h, basınç:20-40mss, tek pompalı düşey milli frekans konvertörlü hidrofor | AD | 82,88 TL
107.1101.M | 25.160.2101.M | MONTAJ Debi:0-5 m3/h, basınç:20-40mss, tek pompalı düşey milli frekans konvertörlü hidrofor | AD | 165,75 TL
107.1102 | 25.160.2102 | Debi:0-5 m3/h, basınç:40-60mss, tek pompalı düşey milli frekans konvertörlü hidrofor | AD | 8.023,66 TL
107.1102.D | 25.160.2102.D | DEMONTAJ Debi:0-5 m3/h, basınç:40-60mss, tek pompalı düşey milli frekans konvertörlü hidrofor | AD | 95,03 TL
107.1102.M | 25.160.2102.M | MONTAJ Debi:0-5 m3/h, basınç:40-60mss, tek pompalı düşey milli frekans konvertörlü hidrofor | AD | 190,06 TL
107.1103 | 25.160.2103 | Debi:0-5 m3/h, basınç:60-80mss, tek pompalı düşey milli frekans konvertörlü hidrofor | AD | 8.279,59 TL
107.1103.D | 25.160.2103.D | DEMONTAJ Debi:0-5 m3/h, basınç:60-80mss, tek pompalı düşey milli frekans konvertörlü hidrofor | AD | 103,59 TL
107.1103.M | 25.160.2103.M | MONTAJ Debi:0-5 m3/h, basınç:60-80mss, tek pompalı düşey milli frekans konvertörlü hidrofor | AD | 207,19 TL
107.1104 | 25.160.2104 | Debi:5-15 m3/h, basınç:20-40mss, tek pompalı düşey milli frekans konvertörlü hidrofor | AD | 10.378,56 TL
107.1104.D | 25.160.2104.D | DEMONTAJ Debi:5-15 m3/h, basınç:20-40mss, tek pompalı düşey milli frekans konvertörlü hidrofor | AD | 115,75 TL
107.1104.M | 25.160.2104.M | MONTAJ Debi:5-15 m3/h, basınç:20-40mss, tek pompalı düşey milli frekans konvertörlü hidrofor | AD | 231,50 TL
107.1105 | 25.160.2105 | Debi:5-15 m3/h, basınç:40-60mss, tek pompalı düşey milli frekans konvertörlü hidrofor | AD | 10.504,59 TL
107.1105.D | 25.160.2105.D | DEMONTAJ Debi:5-15 m3/h, basınç:40-60mss, tek pompalı düşey milli frekans konvertörlü hidrofor | AD | 124,31 TL
107.1105.M | 25.160.2105.M | MONTAJ Debi:5-15 m3/h, basınç:40-60mss, tek pompalı düşey milli frekans konvertörlü hidrofor | AD | 248,63 TL
107.1106 | 25.160.2106 | Debi:5-15 m3/h, basınç:60-80mss, tek pompalı düşey milli frekans konvertörlü hidrofor | AD | 10.855,60 TL
107.1106.D | 25.160.2106.D | DEMONTAJ Debi:5-15 m3/h, basınç:60-80mss, tek pompalı düşey milli frekans konvertörlü hidrofor | AD | 136,47 TL
107.1106.M | 25.160.2106.M | MONTAJ Debi:5-15 m3/h, basınç:60-80mss, tek pompalı düşey milli frekans konvertörlü hidrofor | AD | 272,94 TL
107.1107 | 25.160.2107 | Debi:15-30 m3/h, basınç:20-40mss, tek pompalı düşey milli frekans konvertörlü hidrofor | AD | 13.739,94 TL
107.1107.D | 25.160.2107.D | DEMONTAJ Debi:15-30 m3/h, basınç:20-40mss, tek pompalı düşey milli frekans konvertörlü hidrofor | AD | 145,03 TL
107.1107.M | 25.160.2107.M | MONTAJ Debi:15-30 m3/h, basınç:20-40mss, tek pompalı düşey milli frekans konvertörlü hidrofor | AD | 290,06 TL
107.1108 | 25.160.2108 | Debi:15-30 m3/h, basınç:40-60mss, tek pompalı düşey milli frekans konvertörlü hidrofor | AD | 14.860,55 TL
107.1108.D | 25.160.2108.D | DEMONTAJ Debi:15-30 m3/h, basınç:40-60mss, tek pompalı düşey milli frekans konvertörlü hidrofor | AD | 157,19 TL
107.1108.M | 25.160.2108.M | MONTAJ Debi:15-30 m3/h, basınç:40-60mss, tek pompalı düşey milli frekans konvertörlü hidrofor | AD | 314,38 TL
107.1109 | 25.160.2109 | Debi:15-30 m3/h, basınç:60-80mss, tek pompalı düşey milli frekans konvertörlü hidrofor | AD | 16.031,68 TL
107.1109.D | 25.160.2109.D | DEMONTAJ Debi:15-30 m3/h, basınç:60-80mss, tek pompalı düşey milli frekans konvertörlü hidrofor | AD | 165,75 TL
107.1109.M | 25.160.2109.M | MONTAJ Debi:15-30 m3/h, basınç:60-80mss, tek pompalı düşey milli frekans konvertörlü hidrofor | AD | 331,50 TL
107.1201 | 25.160.2201 | Debi:0-10 m3/h, basınç:30-60 mss, iki pompalı düşey milli frekans konvertörlü hidrofor | AD | 11.305,09 TL
107.1201.D | 25.160.2201.D | DEMONTAJ Debi:0-10 m3/h, basınç:30-60 mss, iki pompalı düşey milli frekans konvertörlü hidrofor | AD | 103,59 TL
107.1201.M | 25.160.2201.M | MONTAJ Debi:0-10 m3/h, basınç:30-60 mss, iki pompalı düşey milli frekans konvertörlü hidrofor | AD | 207,19 TL
107.1202 | 25.160.2202 | Debi:0-10 m3/h, basınç:60-90 mss, iki pompalı düşey milli frekans konvertörlü hidrofor | AD | 12.936,85 TL
107.1202.D | 25.160.2202.D | DEMONTAJ Debi:0-10 m3/h, basınç:60-90 mss, iki pompalı düşey milli frekans konvertörlü hidrofor | AD | 124,31 TL
107.1202.M | 25.160.2202.M | MONTAJ Debi:0-10 m3/h, basınç:60-90 mss, iki pompalı düşey milli frekans konvertörlü hidrofor | AD | 248,63 TL
107.1203 | 25.160.2203 | Debi:10-30 m3/h, basınç:30-60 mss, iki pompalı düşey milli frekans konvertörlü hidrofor | AD | 17.649,55 TL
107.1203.D | 25.160.2203.D | DEMONTAJ Debi:10-30 m3/h, basınç:30-60 mss, iki pompalı düşey milli frekans konvertörlü hidrofor | AD | 134,68 TL
107.1203.M | 25.160.2203.M | MONTAJ Debi:10-30 m3/h, basınç:30-60 mss, iki pompalı düşey milli frekans konvertörlü hidrofor | AD | 269,35 TL
107.1204 | 25.160.2204 | Debi:10-30 m3/h, basınç:60-90 mss, iki pompalı düşey milli frekans konvertörlü hidrofor | AD | 19.710,56 TL
107.1204.D | 25.160.2204.D | DEMONTAJ Debi:10-30 m3/h, basınç:60-90 mss, iki pompalı düşey milli frekans konvertörlü hidrofor | AD | 145,03 TL
107.1204.M | 25.160.2204.M | MONTAJ Debi:10-30 m3/h, basınç:60-90 mss, iki pompalı düşey milli frekans konvertörlü hidrofor | AD | 290,06 TL
107.1205 | 25.160.2205 | Debi:30-60 m3/h, basınç:30-60 mss, iki pompalı düşey milli frekans konvertörlü hidrofor | AD | 22.768,51 TL
107.1205.D | 25.160.2205.D | DEMONTAJ Debi:30-60 m3/h, basınç:30-60 mss, iki pompalı düşey milli frekans konvertörlü hidrofor | AD | 205,07 TL
107.1205.M | 25.160.2205.M | MONTAJ Debi:30-60 m3/h, basınç:30-60 mss, iki pompalı düşey milli frekans konvertörlü hidrofor | AD | 410,14 TL
107.1206 | 25.160.2206 | Debi:30-60 m3/h, basınç:60-90 mss, iki pompalı düşey milli frekans konvertörlü hidrofor | AD | 26.548,85 TL
107.1206.D | 25.160.2206.D | DEMONTAJ Debi:30-60 m3/h, basınç:60-90 mss, iki pompalı düşey milli frekans konvertörlü hidrofor | AD | 225,79 TL
107.1206.M | 25.160.2206.M | MONTAJ Debi:30-60 m3/h, basınç:60-90 mss, iki pompalı düşey milli frekans konvertörlü hidrofor | AD | 451,58 TL
107.1301 | 25.160.2301 | Debi:0-20 m3/h, basınç:30-60 mss, üç pompalı düşey milli frekans konvertörlü hidrofor | AD | 16.655,24 TL
107.1301.D | 25.160.2301.D | DEMONTAJ Debi:0-20 m3/h, basınç:30-60 mss, üç pompalı düşey milli frekans konvertörlü hidrofor | AD | 124,31 TL
107.1301.M | 25.160.2301.M | MONTAJ Debi:0-20 m3/h, basınç:30-60 mss, üç pompalı düşey milli frekans konvertörlü hidrofor | AD | 248,63 TL
107.1302 | 25.160.2302 | Debi:0-20 m3/h, basınç:60-90 mss, üç pompalı düşey milli frekans konvertörlü hidrofor | AD | 18.096,79 TL
107.1302.D | 25.160.2302.D | DEMONTAJ Debi:0-20 m3/h, basınç:60-90 mss, üç pompalı düşey milli frekans konvertörlü hidrofor | AD | 134,68 TL
107.1302.M | 25.160.2302.M | MONTAJ Debi:0-20 m3/h, basınç:60-90 mss, üç pompalı düşey milli frekans konvertörlü hidrofor | AD | 269,35 TL
107.1303 | 25.160.2303 | Debi:20-50 m3/h, basınç:30-60 mss, üç pompalı düşey milli frekans konvertörlü hidrofor | AD | 24.314,04 TL
107.1303.D | 25.160.2303.D | DEMONTAJ Debi:20-50 m3/h, basınç:30-60 mss, üç pompalı düşey milli frekans konvertörlü hidrofor | AD | 145,03 TL
107.1303.M | 25.160.2303.M | MONTAJ Debi:20-50 m3/h, basınç:30-60 mss, üç pompalı düşey milli frekans konvertörlü hidrofor | AD | 290,06 TL
107.1304 | 25.160.2304 | Debi:20-50 m3/h, basınç:60-90 mss, üç pompalı düşey milli frekans konvertörlü hidrofor | AD | 27.357,96 TL
107.1304.D | 25.160.2304.D | DEMONTAJ Debi:20-50 m3/h, basınç:60-90 mss, üç pompalı düşey milli frekans konvertörlü hidrofor | AD | 165,75 TL
107.1304.M | 25.160.2304.M | MONTAJ Debi:20-50 m3/h, basınç:60-90 mss, üç pompalı düşey milli frekans konvertörlü hidrofor | AD | 331,50 TL
107.1305 | 25.160.2305 | Debi:50-80 m3/h, basınç:30-60 mss, üç pompalı düşey milli frekans konvertörlü hidrofor | AD | 28.762,53 TL
107.1305.D | 25.160.2305.D | DEMONTAJ Debi:50-80 m3/h, basınç:30-60 mss, üç pompalı düşey milli frekans konvertörlü hidrofor | AD | 205,07 TL
107.1305.M | 25.160.2305.M | MONTAJ Debi:50-80 m3/h, basınç:30-60 mss, üç pompalı düşey milli frekans konvertörlü hidrofor | AD | 410,14 TL
107.1306 | 25.160.2306 | Debi:50-80 m3/h, basınç:60-90 mss, üç pompalı düşey milli frekans konvertörlü hidrofor | AD | 33.052,60 TL
107.1306.D | 25.160.2306.D | DEMONTAJ Debi:50-80 m3/h, basınç:60-90 mss, üç pompalı düşey milli frekans konvertörlü hidrofor | AD | 225,79 TL
107.1306.M | 25.160.2306.M | MONTAJ Debi:50-80 m3/h, basınç:60-90 mss, üç pompalı düşey milli frekans konvertörlü hidrofor | AD | 451,58 TL
107.1307 | 25.160.2307 | Debi:80-120 m3/h, basınç:60-90 mss, üç pompalı düşey milli frekans konvertörlü hidrofor | AD | 39.612,38 TL
107.1307.D | 25.160.2307.D | DEMONTAJ Debi:80-120 m3/h, basınç:60-90 mss, üç pompalı düşey milli frekans konvertörlü hidrofor | AD | 246,50 TL
107.1307.M | 25.160.2307.M | MONTAJ Debi:80-120 m3/h, basınç:60-90 mss, üç pompalı düşey milli frekans konvertörlü hidrofor | AD | 493,01 TL
107.1401 | 25.160.2401 | Debi:0-30 m3/h, basınç:30-60 mss, dört pompalı düşey milli frekans konvertörlü hidrofor | AD | 22.797,18 TL
107.1401.D | 25.160.2401.D | DEMONTAJ Debi:0-30 m3/h, basınç:30-60 mss, dört pompalı düşey milli frekans konvertörlü hidrofor | AD | 145,03 TL
107.1401.M | 25.160.2401.M | MONTAJ Debi:0-30 m3/h, basınç:30-60 mss, dört pompalı düşey milli frekans konvertörlü hidrofor | AD | 290,06 TL
107.1402 | 25.160.2402 | Debi:0-30 m3/h, basınç:60-90 mss, dört pompalı düşey milli frekans konvertörlü hidrofor | AD | 26.150,48 TL
107.1402.D | 25.160.2402.D | DEMONTAJ Debi:0-30 m3/h, basınç:60-90 mss, dört pompalı düşey milli frekans konvertörlü hidrofor | AD | 165,75 TL
107.1402.M | 25.160.2402.M | MONTAJ Debi:0-30 m3/h, basınç:60-90 mss, dört pompalı düşey milli frekans konvertörlü hidrofor | AD | 331,50 TL
107.1403 | 25.160.2403 | Debi:30-60 m3/h, basınç:30-60 mss, dört pompalı düşey milli frekans konvertörlü hidrofor | AD | 30.463,34 TL
107.1403.D | 25.160.2403.D | DEMONTAJ Debi:30-60 m3/h, basınç:30-60 mss, dört pompalı düşey milli frekans konvertörlü hidrofor | AD | 186,47 TL
107.1403.M | 25.160.2403.M | MONTAJ Debi:30-60 m3/h, basınç:30-60 mss, dört pompalı düşey milli frekans konvertörlü hidrofor | AD | 372,94 TL
107.1404 | 25.160.2404 | Debi:30-60 m3/h, basınç:60-90 mss, dört pompalı düşey milli frekans konvertörlü hidrofor | AD | 37.377,03 TL
107.1404.D | 25.160.2404.D | DEMONTAJ Debi:30-60 m3/h, basınç:60-90 mss, dört pompalı düşey milli frekans konvertörlü hidrofor | AD | 225,79 TL
107.1404.M | 25.160.2404.M | MONTAJ Debi:30-60 m3/h, basınç:60-90 mss, dört pompalı düşey milli frekans konvertörlü hidrofor | AD | 451,58 TL
107.1405 | 25.160.2405 | Debi:60-90 m3/h, basınç:30-60 mss, dört pompalı düşey milli frekans konvertörlü hidrofor | AD | 38.659,74 TL
107.1405.D | 25.160.2405.D | DEMONTAJ Debi:60-90 m3/h, basınç:30-60 mss, dört pompalı düşey milli frekans konvertörlü hidrofor | AD | 246,50 TL
107.1405.M | 25.160.2405.M | MONTAJ Debi:60-90 m3/h, basınç:30-60 mss, dört pompalı düşey milli frekans konvertörlü hidrofor | AD | 493,01 TL
107.1406 | 25.160.2406 | Debi:60-90 m3/h, basınç:60-90 mss, dört pompalı düşey milli frekans konvertörlü hidrofor | AD | 48.860,38 TL
107.1406.D | 25.160.2406.D | DEMONTAJ Debi:60-90 m3/h, basınç:60-90 mss, dört pompalı düşey milli frekans konvertörlü hidrofor | AD | 267,23 TL
107.1406.M | 25.160.2406.M | MONTAJ Debi:60-90 m3/h, basınç:60-90 mss, dört pompalı düşey milli frekans konvertörlü hidrofor | AD | 534,45 TL
107.1501 | 25.160.2501 | Debi:0-40 m3/h, basınç:30-60 mss, beş pompalı düşey milli frekans konvertörlü hidrofor | AD | 34.002,18 TL
107.1501.D | 25.160.2501.D | DEMONTAJ Debi:0-40 m3/h, basınç:30-60 mss, beş pompalı düşey milli frekans konvertörlü hidrofor | AD | 165,75 TL
107.1501.M | 25.160.2501.M | MONTAJ Debi:0-40 m3/h, basınç:30-60 mss, beş pompalı düşey milli frekans konvertörlü hidrofor | AD | 331,50 TL
107.1502 | 25.160.2502 | Debi:0-40 m3/h, basınç:60-90 mss, beş pompalı düşey milli frekans konvertörlü hidrofor | AD | 36.015,91 TL
107.1502.D | 25.160.2502.D | DEMONTAJ Debi:0-40 m3/h, basınç:60-90 mss, beş pompalı düşey milli frekans konvertörlü hidrofor | AD | 186,47 TL
107.1502.M | 25.160.2502.M | MONTAJ Debi:0-40 m3/h, basınç:60-90 mss, beş pompalı düşey milli frekans konvertörlü hidrofor | AD | 372,94 TL
107.1503 | 25.160.2503 | Debi:40-80 m3/h, basınç:30-60 mss, beş pompalı düşey milli frekans konvertörlü hidrofor | AD | 49.205,01 TL
107.1503.D | 25.160.2503.D | DEMONTAJ Debi:40-80 m3/h, basınç:30-60 mss, beş pompalı düşey milli frekans konvertörlü hidrofor | AD | 207,19 TL
107.1503.M | 25.160.2503.M | MONTAJ Debi:40-80 m3/h, basınç:30-60 mss, beş pompalı düşey milli frekans konvertörlü hidrofor | AD | 414,38 TL
107.1504 | 25.160.2504 | Debi:40-80 m3/h, basınç:60-90 mss, beş pompalı düşey milli frekans konvertörlü hidrofor | AD | 57.126,45 TL
107.1504.D | 25.160.2504.D | DEMONTAJ Debi:40-80 m3/h, basınç:60-90 mss, beş pompalı düşey milli frekans konvertörlü hidrofor | AD | 227,91 TL
107.1504.M | 25.160.2504.M | MONTAJ Debi:40-80 m3/h, basınç:60-90 mss, beş pompalı düşey milli frekans konvertörlü hidrofor | AD | 455,81 TL
107.1505 | 25.160.2505 | Debi:80-120 m3/h, basınç:30-60 mss, beş pompalı düşey milli frekans konvertörlü hidrofor | AD | 60.301,93 TL
107.1505.D | 25.160.2505.D | DEMONTAJ Debi:80-120 m3/h, basınç:30-60 mss, beş pompalı düşey milli frekans konvertörlü hidrofor | AD | 267,23 TL
107.1505.M | 25.160.2505.M | MONTAJ Debi:80-120 m3/h, basınç:30-60 mss, beş pompalı düşey milli frekans konvertörlü hidrofor | AD | 534,45 TL
107.1506 | 25.160.2506 | Debi:80-120 m3/h, basınç:60-90 mss, beş pompalı düşey milli frekans konvertörlü hidrofor | AD | 77.711,11 TL
107.1506.D | 25.160.2506.D | DEMONTAJ Debi:80-120 m3/h, basınç:60-90 mss, beş pompalı düşey milli frekans konvertörlü hidrofor | AD | 287,94 TL
107.1506.M | 25.160.2506.M | MONTAJ Debi:80-120 m3/h, basınç:60-90 mss, beş pompalı düşey milli frekans konvertörlü hidrofor | AD | 575,89 TL
107.1601 | 25.160.2601 | Debi:0-50, basınç:30-60 mss, altı pompalı düşey milli frekans konvertörlü hidrofor | AD | 38.461,31 TL
107.1601.D | 25.160.2601.D | DEMONTAJ Debi:0-50, basınç:30-60 mss, altı pompalı düşey milli frekans konvertörlü hidrofor | AD | 186,47 TL
107.1601.M | 25.160.2601.M | MONTAJ Debi:0-50, basınç:30-60 mss, altı pompalı düşey milli frekans konvertörlü hidrofor | AD | 372,94 TL
107.1602 | 25.160.2602 | Debi:0-50, basınç:60-90 mss, altı pompalı düşey milli frekans konvertörlü hidrofor | AD | 39.773,25 TL
107.1602.D | 25.160.2602.D | DEMONTAJ Debi:0-50, basınç:60-90 mss, altı pompalı düşey milli frekans konvertörlü hidrofor | AD | 207,19 TL
107.1602.M | 25.160.2602.M | MONTAJ Debi:0-50, basınç:60-90 mss, altı pompalı düşey milli frekans konvertörlü hidrofor | AD | 414,38 TL
107.1603 | 25.160.2603 | Debi:50-100, basınç:30-60 mss, altı pompalı düşey milli frekans konvertörlü hidrofor | AD | 50.960,49 TL
107.1603.D | 25.160.2603.D | DEMONTAJ Debi:50-100, basınç:30-60 mss, altı pompalı düşey milli frekans konvertörlü hidrofor | AD | 227,91 TL
107.1603.M | 25.160.2603.M | MONTAJ Debi:50-100, basınç:30-60 mss, altı pompalı düşey milli frekans konvertörlü hidrofor | AD | 455,81 TL
107.1604 | 25.160.2604 | Debi:50-100, basınç:60-90 mss, altı pompalı düşey milli frekans konvertörlü hidrofor | AD | 61.549,91 TL
107.1604.D | 25.160.2604.D | DEMONTAJ Debi:50-100, basınç:60-90 mss, altı pompalı düşey milli frekans konvertörlü hidrofor | AD | 267,23 TL
107.1604.M | 25.160.2604.M | MONTAJ Debi:50-100, basınç:60-90 mss, altı pompalı düşey milli frekans konvertörlü hidrofor | AD | 534,45 TL
107.1605 | 25.160.2605 | Debi:150-200, basınç:30-60 mss, altı pompalı düşey milli frekans konvertörlü hidrofor | AD | 75.453,93 TL
107.1605.D | 25.160.2605.D | DEMONTAJ Debi:150-200, basınç:30-60 mss, altı pompalı düşey milli frekans konvertörlü hidrofor | AD | 287,94 TL
107.1605.M | 25.160.2605.M | MONTAJ Debi:150-200, basınç:30-60 mss, altı pompalı düşey milli frekans konvertörlü hidrofor | AD | 575,89 TL
107.1606 | 25.160.2606 | Debi:150-200, basınç:60-90 mss, altı pompalı düşey milli frekans konvertörlü hidrofor | AD | 92.713,71 TL
107.1606.D | 25.160.2606.D | DEMONTAJ Debi:150-200, basınç:60-90 mss, altı pompalı düşey milli frekans konvertörlü hidrofor | AD | 308,67 TL
107.1606.M | 25.160.2606.M | MONTAJ Debi:150-200, basınç:60-90 mss, altı pompalı düşey milli frekans konvertörlü hidrofor | AD | 617,33 TL
107.1607 | 25.160.2607 | Debi:200-250, basınç:60-90 mss, altı pompalı düşey milli frekans konvertörlü hidrofor | AD | 104.681,00 TL
107.1607.D | 25.160.2607.D | DEMONTAJ Debi:200-250, basınç:60-90 mss, altı pompalı düşey milli frekans konvertörlü hidrofor | AD | 329,38 TL
107.1607.M | 25.160.2607.M | MONTAJ Debi:200-250, basınç:60-90 mss, altı pompalı düşey milli frekans konvertörlü hidrofor | AD | 658,76 TL
108.101 | 25.165.1001 | Su yumuşatma cihazı (1 m3, 8 m3/reg., 240.000 f.sertliği/reg.) | AD | 1.929,26 TL
108.101.D | 25.165.1001.D | DEMONTAJ Su yumuşatma cihazı (1 m3, 8 m3/reg., 240.000 f.sertliği/reg.) | AD | 124,31 TL
108.101.M | 25.165.1001.M | MONTAJ Su yumuşatma cihazı (1 m3, 8 m3/reg., 240.000 f.sertliği/reg.) | AD | 248,63 TL
108.102 | 25.165.1002 | Su yumuşatma cihazı (2.5 m3, 20 m3/reg., 600.000 f.sertliği/reg.) | AD | 2.938,51 TL
108.102.D | 25.165.1002.D | DEMONTAJ Su yumuşatma cihazı (2.5 m3, 20 m3/reg., 600.000 f.sertliği/reg.) | AD | 128,46 TL
108.102.M | 25.165.1002.M | MONTAJ Su yumuşatma cihazı (2.5 m3, 20 m3/reg., 600.000 f.sertliği/reg.) | AD | 256,91 TL
108.103 | 25.165.1003 | Su yumuşatma cihazı (5 m3, 40 m3/reg., 1200.000 f.sertliği/reg.) | AD | 5.856,55 TL
108.103.D | 25.165.1003.D | DEMONTAJ Su yumuşatma cihazı (5 m3, 40 m3/reg., 1200.000 f.sertliği/reg.) | AD | 134,68 TL
108.103.M | 25.165.1003.M | MONTAJ Su yumuşatma cihazı (5 m3, 40 m3/reg., 1200.000 f.sertliği/reg.) | AD | 269,35 TL
108.104 | 25.165.1004 | Su yumuşatma cihazı (7.5 m3, 60 m3/reg., 1.800.000 f.sertliği/reg.) | AD | 11.359,50 TL
108.104.D | 25.165.1004.D | DEMONTAJ Su yumuşatma cihazı (7.5 m3, 60 m3/reg., 1.800.000 f.sertliği/reg.) | AD | 145,03 TL
108.104.M | 25.165.1004.M | MONTAJ Su yumuşatma cihazı (7.5 m3, 60 m3/reg., 1.800.000 f.sertliği/reg.) | AD | 290,06 TL
108.105 | 25.165.1005 | Su yumuşatma cihazı (10 m3, 80 m3/reg., 2.400.000 f.sertliği/reg.) | AD | 13.640,71 TL
108.105.D | 25.165.1005.D | DEMONTAJ Su yumuşatma cihazı (10 m3, 80 m3/reg., 2.400.000 f.sertliği/reg.) | AD | 155,40 TL
108.105.M | 25.165.1005.M | MONTAJ Su yumuşatma cihazı (10 m3, 80 m3/reg., 2.400.000 f.sertliği/reg.) | AD | 310,79 TL
108.106 | 25.165.1006 | Su yumuşatma cihazı (15 m3, 120 m3/reg., 3.600.000 f.sertliği/reg.) | AD | 18.892,86 TL
108.106.D | 25.165.1006.D | DEMONTAJ Su yumuşatma cihazı (15 m3, 120 m3/reg., 3.600.000 f.sertliği/reg.) | AD | 184,35 TL
108.106.M | 25.165.1006.M | MONTAJ Su yumuşatma cihazı (15 m3, 120 m3/reg., 3.600.000 f.sertliği/reg.) | AD | 368,70 TL
108.107 | 25.165.1007 | Su yumuşatma cihazı (20 m3, 160 m3/reg., 4.800.000 f.sertliği/reg.) | AD | 23.054,39 TL
108.107.D | 25.165.1007.D | DEMONTAJ Su yumuşatma cihazı (20 m3, 160 m3/reg., 4.800.000 f.sertliği/reg.) | AD | 194,72 TL
108.107.M | 25.165.1007.M | MONTAJ Su yumuşatma cihazı (20 m3, 160 m3/reg., 4.800.000 f.sertliği/reg.) | AD | 389,43 TL
108.108 | 25.165.1008 | Su yumuşatma cihazı (25 m3, 200 m3/reg., 6.000.000 f.sertliği/reg.) | AD | 27.325,98 TL
108.108.D | 25.165.1008.D | DEMONTAJ Su yumuşatma cihazı (25 m3, 200 m3/reg., 6.000.000 f.sertliği/reg.) | AD | 205,07 TL
108.108.M | 25.165.1008.M | MONTAJ Su yumuşatma cihazı (25 m3, 200 m3/reg., 6.000.000 f.sertliği/reg.) | AD | 410,14 TL
108.109 | 25.165.1009 | Su yumuşatma cihazı (30 m3, 240 m3/reg., 7.200.000 f.sertliği/reg.) | AD | 38.844,45 TL
108.109.D | 25.165.1009.D | DEMONTAJ Su yumuşatma cihazı (30 m3, 240 m3/reg., 7.200.000 f.sertliği/reg.) | AD | 236,94 TL
108.109.M | 25.165.1009.M | MONTAJ Su yumuşatma cihazı (30 m3, 240 m3/reg., 7.200.000 f.sertliği/reg.) | AD | 473,89 TL
108.110 | 25.165.1010 | Su yumuşatma cihazı (40 m3, 320 m3/reg., 9.600.000 f.sertliği/reg.) | AD | 47.289,09 TL
108.110.D | 25.165.1010.D | DEMONTAJ Su yumuşatma cihazı (40 m3, 320 m3/reg., 9.600.000 f.sertliği/reg.) | AD | 257,67 TL
108.110.M | 25.165.1010.M | MONTAJ Su yumuşatma cihazı (40 m3, 320 m3/reg., 9.600.000 f.sertliği/reg.) | AD | 515,33 TL
108.111 | 25.165.1011 | Su yumuşatma cihazı (50 m3, 400 m3/reg., 12.000.000 f.sertliği/reg.) | AD | 58.223,33 TL
108.111.D | 25.165.1011.D | DEMONTAJ Su yumuşatma cihazı (50 m3, 400 m3/reg., 12.000.000 f.sertliği/reg.) | AD | 278,38 TL
108.111.M | 25.165.1011.M | MONTAJ Su yumuşatma cihazı (50 m3, 400 m3/reg., 12.000.000 f.sertliği/reg.) | AD | 556,76 TL
108.701 | 25.165.3001 | Tam otomatik su yumuşatma cihazı 1 m3/sa | AD | 4.162,54 TL
108.701.D | 25.165.3001.D | DEMONTAJ Tam otomatik su yumuşatma cihazı 1 m3/sa | AD | 207,19 TL
108.701.M | 25.165.3001.M | MONTAJ Tam otomatik su yumuşatma cihazı 1 m3/sa | AD | 414,38 TL
108.702 | 25.165.3002 | Tam otomatik su yumuşatma cihazı 1,5 m3/sa | AD | 4.944,86 TL
108.702.D | 25.165.3002.D | DEMONTAJ Tam otomatik su yumuşatma cihazı 1,5 m3/sa | AD | 217,55 TL
108.702.M | 25.165.3002.M | MONTAJ Tam otomatik su yumuşatma cihazı 1,5 m3/sa | AD | 435,10 TL
108.703 | 25.165.3003 | Tam otomatik su yumuşatma cihazı 2,25 m3/sa | AD | 5.985,58 TL
108.703.D | 25.165.3003.D | DEMONTAJ Tam otomatik su yumuşatma cihazı 2,25 m3/sa | AD | 227,91 TL
108.703.M | 25.165.3003.M | MONTAJ Tam otomatik su yumuşatma cihazı 2,25 m3/sa | AD | 455,81 TL
108.704 | 25.165.3004 | Tam otomatik su yumuşatma cihazı 3 m3/sa | AD | 7.822,21 TL
108.704.D | 25.165.3004.D | DEMONTAJ Tam otomatik su yumuşatma cihazı 3 m3/sa | AD | 248,63 TL
108.704.M | 25.165.3004.M | MONTAJ Tam otomatik su yumuşatma cihazı 3 m3/sa | AD | 497,25 TL
108.705 | 25.165.3005 | Tam otomatik su yumuşatma cihazı 3,75 m3/sa | AD | 9.227,73 TL
108.705.D | 25.165.3005.D | DEMONTAJ Tam otomatik su yumuşatma cihazı 3,75 m3/sa | AD | 269,35 TL
108.705.M | 25.165.3005.M | MONTAJ Tam otomatik su yumuşatma cihazı 3,75 m3/sa | AD | 538,69 TL
108.706 | 25.165.3006 | Tam otomatik su yumuşatma cihazı 4,5 m3/sa | AD | 13.022,76 TL
108.706.D | 25.165.3006.D | DEMONTAJ Tam otomatik su yumuşatma cihazı 4,5 m3/sa | AD | 290,06 TL
108.706.M | 25.165.3006.M | MONTAJ Tam otomatik su yumuşatma cihazı 4,5 m3/sa | AD | 580,13 TL
108.707 | 25.165.3007 | Tam otomatik su yumuşatma cihazı 6,0 m3/sa | AD | 15.759,73 TL
108.707.D | 25.165.3007.D | DEMONTAJ Tam otomatik su yumuşatma cihazı 6,0 m3/sa | AD | 310,78 TL
108.707.M | 25.165.3007.M | MONTAJ Tam otomatik su yumuşatma cihazı 6,0 m3/sa | AD | 621,56 TL
108.708 | 25.165.3008 | Tam otomatik su yumuşatma cihazı 9,0 m3/sa | AD | 22.197,96 TL
108.708.D | 25.165.3008.D | DEMONTAJ Tam otomatik su yumuşatma cihazı 9,0 m3/sa | AD | 310,78 TL
108.708.M | 25.165.3008.M | MONTAJ Tam otomatik su yumuşatma cihazı 9,0 m3/sa | AD | 621,56 TL
108.709 | 25.165.3009 | Tam otomatik su yumuşatma cihazı 12,0 m3/sa | AD | 26.920,36 TL
108.709.D | 25.165.3009.D | DEMONTAJ Tam otomatik su yumuşatma cihazı 12,0 m3/sa | AD | 329,38 TL
108.709.M | 25.165.3009.M | MONTAJ Tam otomatik su yumuşatma cihazı 12,0 m3/sa | AD | 658,76 TL
108.710 | 25.165.3010 | Tam otomatik su yumuşatma cihazı 15,0 m3/sa | AD | 30.368,29 TL
108.710.D | 25.165.3010.D | DEMONTAJ Tam otomatik su yumuşatma cihazı 15,0 m3/sa | AD | 339,75 TL
108.710.M | 25.165.3010.M | MONTAJ Tam otomatik su yumuşatma cihazı 15,0 m3/sa | AD | 679,49 TL
108.711 | 25.165.3011 | Tam otomatik su yumuşatma cihazı 18,0 m3/sa | AD | 35.461,80 TL
108.711.D | 25.165.3011.D | DEMONTAJ Tam otomatik su yumuşatma cihazı 18,0 m3/sa | AD | 350,10 TL
108.711.M | 25.165.3011.M | MONTAJ Tam otomatik su yumuşatma cihazı 18,0 m3/sa | AD | 700,20 TL
108.712 | 25.165.3012 | Tam otomatik su yumuşatma cihazı 24,0 m3/sa | AD | 43.296,04 TL
108.712.D | 25.165.3012.D | DEMONTAJ Tam otomatik su yumuşatma cihazı 24,0 m3/sa | AD | 370,82 TL
108.712.M | 25.165.3012.M | MONTAJ Tam otomatik su yumuşatma cihazı 24,0 m3/sa | AD | 741,64 TL
108.713 | 25.165.3013 | Tam otomatik su yumuşatma cihazı 30,0 m3/sa | AD | 51.465,39 TL
108.713.D | 25.165.3013.D | DEMONTAJ Tam otomatik su yumuşatma cihazı 30,0 m3/sa | AD | 402,69 TL
108.713.M | 25.165.3013.M | MONTAJ Tam otomatik su yumuşatma cihazı 30,0 m3/sa | AD | 805,39 TL
108.714 | 25.165.3014 | Tam otomatik su yumuşatma cihazı 35,0 m3/sa | AD | 59.205,70 TL
108.714.D | 25.165.3014.D | DEMONTAJ Tam otomatik su yumuşatma cihazı 35,0 m3/sa | AD | 430,85 TL
108.714.M | 25.165.3014.M | MONTAJ Tam otomatik su yumuşatma cihazı 35,0 m3/sa | AD | 861,70 TL
108.715 | 25.165.3015 | Tam otomatik su yumuşatma cihazı 39,0 m3/sa | AD | 65.435,14 TL
108.715.D | 25.165.3015.D | DEMONTAJ Tam otomatik su yumuşatma cihazı 39,0 m3/sa | AD | 451,57 TL
108.715.M | 25.165.3015.M | MONTAJ Tam otomatik su yumuşatma cihazı 39,0 m3/sa | AD | 903,14 TL
108.801 | 25.165.4001 | Tam otomatik su yumuşatma cihazı 45,0 m3/sa | AD | 75.363,78 TL
108.801.D | 25.165.4001.D | DEMONTAJ Tam otomatik su yumuşatma cihazı 45,0 m3/sa | AD | 472,29 TL
108.801.M | 25.165.4001.M | MONTAJ Tam otomatik su yumuşatma cihazı 45,0 m3/sa | AD | 944,58 TL
108.802 | 25.165.4002 | Tam otomatik su yumuşatma cihazı 60,0 m3/sa | AD | 92.506,80 TL
108.802.D | 25.165.4002.D | DEMONTAJ Tam otomatik su yumuşatma cihazı 60,0 m3/sa | AD | 530,20 TL
108.802.M | 25.165.4002.M | MONTAJ Tam otomatik su yumuşatma cihazı 60,0 m3/sa | AD | 1.060,40 TL
108.803 | 25.165.4003 | Tam otomatik su yumuşatma cihazı 75,0 m3/sa | AD | 107.800,23 TL
108.803.D | 25.165.4003.D | DEMONTAJ Tam otomatik su yumuşatma cihazı 75,0 m3/sa | AD | 588,12 TL
108.803.M | 25.165.4003.M | MONTAJ Tam otomatik su yumuşatma cihazı 75,0 m3/sa | AD | 1.176,23 TL
108.804 | 25.165.4004 | Tam otomatik su yumuşatma cihazı 84,0 m3/sa | AD | 114.444,05 TL
108.804.D | 25.165.4004.D | DEMONTAJ Tam otomatik su yumuşatma cihazı 84,0 m3/sa | AD | 646,02 TL
108.804.M | 25.165.4004.M | MONTAJ Tam otomatik su yumuşatma cihazı 84,0 m3/sa | AD | 1.292,05 TL
108.805 | 25.165.4005 | Tam otomatik su yumuşatma cihazı 110,0 m3/sa | AD | 130.172,68 TL
108.805.D | 25.165.4005.D | DEMONTAJ Tam otomatik su yumuşatma cihazı 110,0 m3/sa | AD | 703,94 TL
108.805.M | 25.165.4005.M | MONTAJ Tam otomatik su yumuşatma cihazı 110,0 m3/sa | AD | 1.407,88 TL
108.806 | 25.165.4006 | Tam otomatik su yumuşatma cihazı 135,0 m3/sa | AD | 158.658,10 TL
108.806.D | 25.165.4006.D | DEMONTAJ Tam otomatik su yumuşatma cihazı 135,0 m3/sa | AD | 761,85 TL
108.806.M | 25.165.4006.M | MONTAJ Tam otomatik su yumuşatma cihazı 135,0 m3/sa | AD | 1.523,70 TL
109.101 | 25.170.1101 | Soğuk ve sıcak su kollektör borusu 2" 50Ø mm. | MT | 83,36 TL
109.101.D | 25.170.1101.D | DEMONTAJ Soğuk ve sıcak su kollektör borusu 2" 50Ø mm. | MT | 12,43 TL
109.101.M | 25.170.1101.M | MONTAJ Soğuk ve sıcak su kollektör borusu 2" 50Ø mm. | MT | 24,86 TL
109.102 | 25.170.1102 | Soğuk ve sıcak su kollektör borusu 3" 80Ø mm. | MT | 122,71 TL
109.102.D | 25.170.1102.D | DEMONTAJ Soğuk ve sıcak su kollektör borusu 3" 80Ø mm. | MT | 14,87 TL
109.102.M | 25.170.1102.M | MONTAJ Soğuk ve sıcak su kollektör borusu 3" 80Ø mm. | MT | 29,73 TL
109.103 | 25.170.1103 | Soğuk ve sıcak su kollektör borusu 4" 100Ø mm. | MT | 168,29 TL
109.103.D | 25.170.1103.D | DEMONTAJ Soğuk ve sıcak su kollektör borusu 4" 100Ø mm. | MT | 18,29 TL
109.103.M | 25.170.1103.M | MONTAJ Soğuk ve sıcak su kollektör borusu 4" 100Ø mm. | MT | 36,58 TL
109.104 | 25.170.1104 | Soğuk ve sıcak su kollektör borusu 5" 125Ø mm. | MT | 214,56 TL
109.104.D | 25.170.1104.D | DEMONTAJ Soğuk ve sıcak su kollektör borusu 5" 125Ø mm. | MT | 20,72 TL
109.104.M | 25.170.1104.M | MONTAJ Soğuk ve sıcak su kollektör borusu 5" 125Ø mm. | MT | 41,44 TL
109.105 | 25.170.1105 | Soğuk ve sıcak su kollektör borusu 6" 150Ø mm. | MT | 254,05 TL
109.105.D | 25.170.1105.D | DEMONTAJ Soğuk ve sıcak su kollektör borusu 6" 150Ø mm. | MT | 22,43 TL
109.105.M | 25.170.1105.M | MONTAJ Soğuk ve sıcak su kollektör borusu 6" 150Ø mm. | MT | 44,86 TL
109.201 | 25.170.1201 | Kollektör ağzı ø 15 mm. | AD | 7,88 TL
109.201.D | 25.170.1201.D | DEMONTAJ Kollektör ağzı ø 15 mm. | AD | 2,58 TL
109.201.M | 25.170.1201.M | MONTAJ Kollektör ağzı ø 15 mm. | AD | 5,15 TL
109.202 | 25.170.1202 | Kollektör ağzı ø 20 mm. | AD | 9,28 TL
109.202.D | 25.170.1202.D | DEMONTAJ Kollektör ağzı ø 20 mm. | AD | 2,58 TL
109.202.M | 25.170.1202.M | MONTAJ Kollektör ağzı ø 20 mm. | AD | 5,15 TL
109.203 | 25.170.1203 | Kollektör ağzı ø 25 mm. | AD | 10,01 TL
109.203.D | 25.170.1203.D | DEMONTAJ Kollektör ağzı ø 25 mm. | AD | 2,58 TL
109.203.M | 25.170.1203.M | MONTAJ Kollektör ağzı ø 25 mm. | AD | 5,15 TL
109.204 | 25.170.1204 | Kollektör ağzı ø 32 mm. | AD | 12,64 TL
109.204.D | 25.170.1204.D | DEMONTAJ Kollektör ağzı ø 32 mm. | AD | 2,58 TL
109.204.M | 25.170.1204.M | MONTAJ Kollektör ağzı ø 32 mm. | AD | 5,15 TL
109.205 | 25.170.1205 | Kollektör ağzı ø 40 mm. | AD | 14,83 TL
109.205.D | 25.170.1205.D | DEMONTAJ Kollektör ağzı ø 40 mm. | AD | 3,42 TL
109.205.M | 25.170.1205.M | MONTAJ Kollektör ağzı ø 40 mm. | AD | 6,85 TL
109.206 | 25.170.1206 | Kollektör ağzı ø 50 mm. | AD | 15,68 TL
109.206.D | 25.170.1206.D | DEMONTAJ Kollektör ağzı ø 50 mm. | AD | 3,42 TL
109.206.M | 25.170.1206.M | MONTAJ Kollektör ağzı ø 50 mm. | AD | 6,85 TL
109.207 | 25.170.1207 | Kollektör ağzı ø 65 mm. | AD | 58,93 TL
109.207.D | 25.170.1207.D | DEMONTAJ Kollektör ağzı ø 65 mm. | AD | 3,42 TL
109.207.M | 25.170.1207.M | MONTAJ Kollektör ağzı ø 65 mm. | AD | 6,85 TL
109.208 | 25.170.1208 | Kollektör ağzı ø 80 mm. | AD | 68,31 TL
109.208.D | 25.170.1208.D | DEMONTAJ Kollektör ağzı ø 80 mm. | AD | 3,42 TL
109.208.M | 25.170.1208.M | MONTAJ Kollektör ağzı ø 80 mm. | AD | 6,85 TL
109.209 | 25.170.1209 | Kollektör ağzı ø 100 mm. | AD | 87,89 TL
109.209.D | 25.170.1209.D | DEMONTAJ Kollektör ağzı ø 100 mm. | AD | 4,29 TL
109.209.M | 25.170.1209.M | MONTAJ Kollektör ağzı ø 100 mm. | AD | 8,58 TL
109.210 | 25.170.1210 | Kollektör ağzı ø 125 mm. | AD | 110,99 TL
109.210.D | 25.170.1210.D | DEMONTAJ Kollektör ağzı ø 125 mm. | AD | 4,29 TL
109.210.M | 25.170.1210.M | MONTAJ Kollektör ağzı ø 125 mm. | AD | 8,58 TL
109.300 | 25.170.1211 | Termometre,hidrometre ve boşaltma ağızları | AD | 5,46 TL
109.300.D | 25.170.1211.D | DEMONTAJ Termometre,hidrometre ve boşaltma ağızları | AD | 1,48 TL
109.300.M | 25.170.1211.M | MONTAJ Termometre,hidrometre ve boşaltma ağızları | AD | 2,95 TL
110.401 | 25.175.1101 | Bakır boru serpantinli boyler 150 lt. 10 atm. | AD | 1.542,73 TL
110.401.D | 25.175.1101.D | DEMONTAJ Bakır boru serpantinli boyler 150 lt. 10 atm. | AD | 107,19 TL
110.401.M | 25.175.1101.M | MONTAJ Bakır boru serpantinli boyler 150 lt. 10 atm. | AD | 214,38 TL
110.402 | 25.175.1102 | Bakır boru serpantinli boyler 200 lt. 10 atm. | AD | 1.846,55 TL
110.402.D | 25.175.1102.D | DEMONTAJ Bakır boru serpantinli boyler 200 lt. 10 atm. | AD | 117,13 TL
110.402.M | 25.175.1102.M | MONTAJ Bakır boru serpantinli boyler 200 lt. 10 atm. | AD | 234,25 TL
110.403 | 25.175.1103 | Bakır boru serpantinli boyler 300 lt. 10 atm. | AD | 2.303,05 TL
110.403.D | 25.175.1103.D | DEMONTAJ Bakır boru serpantinli boyler 300 lt. 10 atm. | AD | 141,56 TL
110.403.M | 25.175.1103.M | MONTAJ Bakır boru serpantinli boyler 300 lt. 10 atm. | AD | 283,13 TL
110.404 | 25.175.1104 | Bakır boru serpantinli boyler 500 lt. 10 atm. | AD | 3.358,76 TL
110.404.D | 25.175.1104.D | DEMONTAJ Bakır boru serpantinli boyler 500 lt. 10 atm. | AD | 184,99 TL
110.404.M | 25.175.1104.M | MONTAJ Bakır boru serpantinli boyler 500 lt. 10 atm. | AD | 369,98 TL
110.405 | 25.175.1105 | Bakır boru serpantinli boyler 800 lt. 10 atm. | AD | 4.339,25 TL
110.405.D | 25.175.1105.D | DEMONTAJ Bakır boru serpantinli boyler 800 lt. 10 atm. | AD | 205,71 TL
110.405.M | 25.175.1105.M | MONTAJ Bakır boru serpantinli boyler 800 lt. 10 atm. | AD | 411,41 TL
110.406 | 25.175.1106 | Bakır boru serpantinli boyler 1000 lt. 10 atm. | AD | 5.394,33 TL
110.406.D | 25.175.1106.D | DEMONTAJ Bakır boru serpantinli boyler 1000 lt. 10 atm. | AD | 222,83 TL
110.406.M | 25.175.1106.M | MONTAJ Bakır boru serpantinli boyler 1000 lt. 10 atm. | AD | 445,66 TL
110.407 | 25.175.1107 | Bakır boru serpantinli boyler 1500 lt. 10 atm. | AD | 7.678,29 TL
110.407.D | 25.175.1107.D | DEMONTAJ Bakır boru serpantinli boyler 1500 lt. 10 atm. | AD | 243,55 TL
110.407.M | 25.175.1107.M | MONTAJ Bakır boru serpantinli boyler 1500 lt. 10 atm. | AD | 487,10 TL
110.408 | 25.175.1108 | Bakır boru serpantinli boyler 2000 lt. 10 atm. | AD | 9.511,65 TL
110.408.D | 25.175.1108.D | DEMONTAJ Bakır boru serpantinli boyler 2000 lt. 10 atm. | AD | 269,98 TL
110.408.M | 25.175.1108.M | MONTAJ Bakır boru serpantinli boyler 2000 lt. 10 atm. | AD | 539,95 TL
110.409 | 25.175.1109 | Bakır boru serpantinli boyler 2500 lt. 10 atm. | AD | 12.151,01 TL
110.409.D | 25.175.1109.D | DEMONTAJ Bakır boru serpantinli boyler 2500 lt. 10 atm. | AD | 294,29 TL
110.409.M | 25.175.1109.M | MONTAJ Bakır boru serpantinli boyler 2500 lt. 10 atm. | AD | 588,58 TL
110.410 | 25.175.1110 | Bakır boru serpantinli boyler 3000 lt. 10 atm. | AD | 13.520,01 TL
110.410.D | 25.175.1110.D | DEMONTAJ Bakır boru serpantinli boyler 3000 lt. 10 atm. | AD | 311,42 TL
110.410.M | 25.175.1110.M | MONTAJ Bakır boru serpantinli boyler 3000 lt. 10 atm. | AD | 622,83 TL
110.411 | 25.175.1111 | Bakır boru serpantinli boyler 4000 lt. 10 atm. | AD | 17.962,76 TL
110.411.D | 25.175.1111.D | DEMONTAJ Bakır boru serpantinli boyler 4000 lt. 10 atm. | AD | 371,44 TL
110.411.M | 25.175.1111.M | MONTAJ Bakır boru serpantinli boyler 4000 lt. 10 atm. | AD | 742,89 TL
110.412 | 25.175.1112 | Bakır boru serpantinli boyler 5000 lt. 10 atm. | AD | 21.140,41 TL
110.412.D | 25.175.1112.D | DEMONTAJ Bakır boru serpantinli boyler 5000 lt. 10 atm. | AD | 388,57 TL
110.412.M | 25.175.1112.M | MONTAJ Bakır boru serpantinli boyler 5000 lt. 10 atm. | AD | 777,14 TL
110.611 | 25.175.1401 | 100 lt-minimum sıcak su çıkış debisi 450 lt/h | AD | 1.608,60 TL
110.611.D | 25.175.1401.D | DEMONTAJ 100 lt-minimum sıcak su çıkış debisi 450 lt/h | AD | 90,06 TL
110.611.M | 25.175.1401.M | MONTAJ 100 lt-minimum sıcak su çıkış debisi 450 lt/h | AD | 180,13 TL
110.612 | 25.175.1402 | 150 lt tek serpantinli hızlı boyler 850 lt/h | AD | 1.978,90 TL
110.612.D | 25.175.1402.D | DEMONTAJ 150 lt tek serpantinli hızlı boyler 850 lt/h | AD | 107,19 TL
110.612.M | 25.175.1402.M | MONTAJ 150 lt tek serpantinli hızlı boyler 850 lt/h | AD | 214,38 TL
110.613 | 25.175.1403 | 200 lt tek serpantinli hızlı boyler 1050 lt/h | AD | 2.240,58 TL
110.613.D | 25.175.1403.D | DEMONTAJ 200 lt tek serpantinli hızlı boyler 1050 lt/h | AD | 117,13 TL
110.613.M | 25.175.1403.M | MONTAJ 200 lt tek serpantinli hızlı boyler 1050 lt/h | AD | 234,25 TL
110.614 | 25.175.1404 | 300 lt tek serpantinli hızlı boyler 1100 lt/h | AD | 2.697,40 TL
110.614.D | 25.175.1404.D | DEMONTAJ 300 lt tek serpantinli hızlı boyler 1100 lt/h | AD | 141,56 TL
110.614.M | 25.175.1404.M | MONTAJ 300 lt tek serpantinli hızlı boyler 1100 lt/h | AD | 283,13 TL
110.615 | 25.175.1405 | 350 lt tek serpantinli hızlı boyler 1250 lt/h | AD | 2.964,58 TL
110.615.D | 25.175.1405.D | DEMONTAJ 350 lt tek serpantinli hızlı boyler 1250 lt/h | AD | 164,27 TL
110.615.M | 25.175.1405.M | MONTAJ 350 lt tek serpantinli hızlı boyler 1250 lt/h | AD | 328,54 TL
110.616 | 25.175.1406 | 500 lt tek serpantinli hızlı boyler 1450 lt/h | AD | 3.654,74 TL
110.616.D | 25.175.1406.D | DEMONTAJ 500 lt tek serpantinli hızlı boyler 1450 lt/h | AD | 184,99 TL
110.616.M | 25.175.1406.M | MONTAJ 500 lt tek serpantinli hızlı boyler 1450 lt/h | AD | 369,98 TL
110.617 | 25.175.1407 | 600 lt tek serpantinli hızlı boyler 1450 lt/h | AD | 3.680,53 TL
110.617.D | 25.175.1407.D | DEMONTAJ 600 lt tek serpantinli hızlı boyler 1450 lt/h | AD | 188,58 TL
110.617.M | 25.175.1407.M | MONTAJ 600 lt tek serpantinli hızlı boyler 1450 lt/h | AD | 377,16 TL
110.618 | 25.175.1408 | 800 lt tek serpantinli hızlı boyler 1800 lt/h | AD | 5.163,09 TL
110.618.D | 25.175.1408.D | DEMONTAJ 800 lt tek serpantinli hızlı boyler 1800 lt/h | AD | 205,71 TL
110.618.M | 25.175.1408.M | MONTAJ 800 lt tek serpantinli hızlı boyler 1800 lt/h | AD | 411,41 TL
110.619 | 25.175.1409 | 1000 lt tek serpantinli hızlı boyler 2000 lt/h | AD | 5.734,26 TL
110.619.D | 25.175.1409.D | DEMONTAJ 1000 lt tek serpantinli hızlı boyler 2000 lt/h | AD | 222,83 TL
110.619.M | 25.175.1409.M | MONTAJ 1000 lt tek serpantinli hızlı boyler 2000 lt/h | AD | 445,66 TL
110.619/1 | 25.175.1410 | 1250 lt tek serpantinli hızlı boyler 2100 lt/h | AD | 5.788,58 TL
110.619/1.D | 25.175.1410.D | DEMONTAJ 1250 lt tek serpantinli hızlı boyler 2100 lt/h | AD | 226,43 TL
110.619/1.M | 25.175.1410.M | MONTAJ 1250 lt tek serpantinli hızlı boyler 2100 lt/h | AD | 452,85 TL
110.619/2 | 25.175.1411 | 1500 lt tek serpantinli hızlı boyler 2500 lt/h | AD | 8.084,58 TL
110.619/2.D | 25.175.1411.D | DEMONTAJ 1500 lt tek serpantinli hızlı boyler 2500 lt/h | AD | 252,85 TL
110.619/2.M | 25.175.1411.M | MONTAJ 1500 lt tek serpantinli hızlı boyler 2500 lt/h | AD | 505,70 TL
110.619/3 | 25.175.1412 | 2000 lt tek serpantinli hızlı boyler 3250 lt/h | AD | 9.694,88 TL
110.619/3.D | 25.175.1412.D | DEMONTAJ 2000 lt tek serpantinli hızlı boyler 3250 lt/h | AD | 269,98 TL
110.619/3.M | 25.175.1412.M | MONTAJ 2000 lt tek serpantinli hızlı boyler 3250 lt/h | AD | 539,95 TL
110.619/4 | 25.175.1413 | 2500 lt tek serpantinli hızlı boyler 4000 lt/h | AD | 11.643,18 TL
110.619/4.D | 25.175.1413.D | DEMONTAJ 2500 lt tek serpantinli hızlı boyler 4000 lt/h | AD | 294,29 TL
110.619/4.M | 25.175.1413.M | MONTAJ 2500 lt tek serpantinli hızlı boyler 4000 lt/h | AD | 588,58 TL
110.619/5 | 25.175.1414 | 3000 lt tek serpantinli hızlı boyler 4700 lt/h | AD | 13.196,43 TL
110.619/5.D | 25.175.1414.D | DEMONTAJ 3000 lt tek serpantinli hızlı boyler 4700 lt/h | AD | 311,42 TL
110.619/5.M | 25.175.1414.M | MONTAJ 3000 lt tek serpantinli hızlı boyler 4700 lt/h | AD | 622,83 TL
| 25.175.1501 | 160 lt – Alt serpantin: 210 lt/h ( 0,1 Kpa) - Üst serpantin: 150 lt/h (0,1 Kpa) Çift Çelik Serpantinli Dik Boyler | AD | 2.696,05 TL
.D | 25.175.1501.D | DEMONTAJ 160 lt – Alt serpantin: 210 lt/h ( 0,1 Kpa) - Üst serpantin: 150 lt/h (0,1 Kpa) Çift Çelik Serpantinli Dik Boyler | AD | 107,19 TL
.M | 25.175.1501.M | MONTAJ 160 lt – Alt serpantin: 210 lt/h ( 0,1 Kpa) - Üst serpantin: 150 lt/h (0,1 Kpa) Çift Çelik Serpantinli Dik Boyler | AD | 214,38 TL
| 25.175.1502 | 200 lt – Alt serpantin: 270 lt/h ( 0,2 Kpa) - Üst serpantin: 210 lt/h (0,2 Kpa) Çift Çelik Serpantinli Dik Boyler | AD | 3.110,42 TL
.D | 25.175.1502.D | DEMONTAJ 200 lt – Alt serpantin: 270 lt/h ( 0,2 Kpa) - Üst serpantin: 210 lt/h (0,2 Kpa) Çift Çelik Serpantinli Dik Boyler | AD | 117,13 TL
.M | 25.175.1502.M | MONTAJ 200 lt – Alt serpantin: 270 lt/h ( 0,2 Kpa) - Üst serpantin: 210 lt/h (0,2 Kpa) Çift Çelik Serpantinli Dik Boyler | AD | 234,25 TL
| 25.175.1503 | 300 lt – Alt serpantin: 270 lt/h ( 0,2 Kpa) – Üst serpantin: 210 lt/h (0,2 Kpa) Çift Çelik Serpantinli Dik Boyler | AD | 3.844,62 TL
.D | 25.175.1503.D | DEMONTAJ 300 lt – Alt serpantin: 270 lt/h ( 0,2 Kpa) – Üst serpantin: 210 lt/h (0,2 Kpa) Çift Çelik Serpantinli Dik Boyler | AD | 141,56 TL
.M | 25.175.1503.M | MONTAJ 300 lt – Alt serpantin: 270 lt/h ( 0,2 Kpa) – Üst serpantin: 210 lt/h (0,2 Kpa) Çift Çelik Serpantinli Dik Boyler | AD | 283,13 TL
| 25.175.1504 | 350 lt – Alt serpantin: 310 lt/h ( 0,5 Kpa) – Üst serpantin: 250 lt/h (0,3 Kpa) Çift Çelik Serpantinli Dik Boyler | AD | 4.633,23 TL
.D | 25.175.1504.D | DEMONTAJ 350 lt – Alt serpantin: 310 lt/h ( 0,5 Kpa) – Üst serpantin: 250 lt/h (0,3 Kpa) Çift Çelik Serpantinli Dik Boyler | AD | 164,27 TL
.M | 25.175.1504.M | MONTAJ 350 lt – Alt serpantin: 310 lt/h ( 0,5 Kpa) – Üst serpantin: 250 lt/h (0,3 Kpa) Çift Çelik Serpantinli Dik Boyler | AD | 328,54 TL
| 25.175.1505 | 500 lt – Alt serpantin: 920 lt/h ( 4,0 Kpa) – Üst serpantin: 540 lt/h (1,0 Kpa) Çift Çelik Serpantinli Dik Boyler | AD | 5.417,86 TL
.D | 25.175.1505.D | DEMONTAJ 500 lt – Alt serpantin: 920 lt/h ( 4,0 Kpa) – Üst serpantin: 540 lt/h (1,0 Kpa) Çift Çelik Serpantinli Dik Boyler | AD | 184,99 TL
.M | 25.175.1505.M | MONTAJ 500 lt – Alt serpantin: 920 lt/h ( 4,0 Kpa) – Üst serpantin: 540 lt/h (1,0 Kpa) Çift Çelik Serpantinli Dik Boyler | AD | 369,98 TL
| 25.175.1506 | 600 lt – Alt serpantin: 920 lt/h ( 4,0 Kpa) – Üst serpantin: 540 t/h (1,0 Kpa) Çift Çelik Serpantinli Dik Boyler | AD | 6.633,67 TL
.D | 25.175.1506.D | DEMONTAJ 600 lt – Alt serpantin: 920 lt/h ( 4,0 Kpa) – Üst serpantin: 540 t/h (1,0 Kpa) Çift Çelik Serpantinli Dik Boyler | AD | 188,58 TL
.M | 25.175.1506.M | MONTAJ 600 lt – Alt serpantin: 920 lt/h ( 4,0 Kpa) – Üst serpantin: 540 t/h (1,0 Kpa) Çift Çelik Serpantinli Dik Boyler | AD | 377,16 TL
| 25.175.1507 | 800 lt - Alt serpantin:1340 lt/h (10,0 Kpa) - Üst serpantin:600 lt/h (1,5 Kpa) Çift Çelik Serpantinli Dik Boyler | AD | 7.876,56 TL
.D | 25.175.1507.D | DEMONTAJ 800 lt - Alt serpantin:1340 lt/h (10,0 Kpa) - Üst serpantin:600 lt/h (1,5 Kpa) Çift Çelik Serpantinli Dik Boyler | AD | 205,71 TL
.M | 25.175.1507.M | MONTAJ 800 lt - Alt serpantin:1340 lt/h (10,0 Kpa) - Üst serpantin:600 lt/h (1,5 Kpa) Çift Çelik Serpantinli Dik Boyler | AD | 411,41 TL
| 25.175.1508 | 1000 lt - Alt serpantin:1340 lt/h (10,0 Kpa) - Üst serpantin:600 lt/h (1,5 Kpa) Çift Çelik Serpantinli Dik Boyler | AD | 8.433,11 TL
.D | 25.175.1508.D | DEMONTAJ 1000 lt - Alt serpantin:1340 lt/h (10,0 Kpa) - Üst serpantin:600 lt/h (1,5 Kpa) Çift Çelik Serpantinli Dik Boyler | AD | 222,83 TL
.M | 25.175.1508.M | MONTAJ 1000 lt - Alt serpantin:1340 lt/h (10,0 Kpa) - Üst serpantin:600 lt/h (1,5 Kpa) Çift Çelik Serpantinli Dik Boyler | AD | 445,66 TL
| 25.175.1509 | 1250 lt - Alt serpantin:1450 lt/h (14,0 Kpa) - Üst serpantin:600 lt/h (1,5 Kpa) Çift Çelik Serpantinli Dik Boyler | AD | 9.628,30 TL
.D | 25.175.1509.D | DEMONTAJ 1250 lt - Alt serpantin:1450 lt/h (14,0 Kpa) - Üst serpantin:600 lt/h (1,5 Kpa) Çift Çelik Serpantinli Dik Boyler | AD | 226,43 TL
.M | 25.175.1509.M | MONTAJ 1250 lt - Alt serpantin:1450 lt/h (14,0 Kpa) - Üst serpantin:600 lt/h (1,5 Kpa) Çift Çelik Serpantinli Dik Boyler | AD | 452,85 TL
| 25.175.1510 | 1500 lt - Alt serpantin:1710 lt/h (20,0 Kpa) - Üst serpantin:600 lt/h (1,5 Kpa) Çift Çelik Serpantinli Dik Boyler | AD | 10.869,15 TL
.D | 25.175.1510.D | DEMONTAJ 1500 lt - Alt serpantin:1710 lt/h (20,0 Kpa) - Üst serpantin:600 lt/h (1,5 Kpa) Çift Çelik Serpantinli Dik Boyler | AD | 252,85 TL
.M | 25.175.1510.M | MONTAJ 1500 lt - Alt serpantin:1710 lt/h (20,0 Kpa) - Üst serpantin:600 lt/h (1,5 Kpa) Çift Çelik Serpantinli Dik Boyler | AD | 505,70 TL
| 25.175.1511 | 2000 lt-Alt serpantin:2210 lt/h (40,0 Kpa)-Üst serpantin:1000 lt/h (5,0 Kpa) Çift Çelik Serpantinli Dik Boyler | AD | 13.905,36 TL
.D | 25.175.1511.D | DEMONTAJ 2000 lt-Alt serpantin:2210 lt/h (40,0 Kpa)-Üst serpantin:1000 lt/h (5,0 Kpa) Çift Çelik Serpantinli Dik Boyler | AD | 269,98 TL
.M | 25.175.1511.M | MONTAJ 2000 lt-Alt serpantin:2210 lt/h (40,0 Kpa)-Üst serpantin:1000 lt/h (5,0 Kpa) Çift Çelik Serpantinli Dik Boyler | AD | 539,95 TL
| 25.175.1512 | 2500 lt-Alt serpantin:2880 lt/h (38,0 Kpa)-Üst serpantin:1230 lt/h (4,0 Kpa) Çift Çelik Serpantinli Dik Boyler | AD | 19.040,12 TL
.D | 25.175.1512.D | DEMONTAJ 2500 lt-Alt serpantin:2880 lt/h (38,0 Kpa)-Üst serpantin:1230 lt/h (4,0 Kpa) Çift Çelik Serpantinli Dik Boyler | AD | 294,29 TL
.M | 25.175.1512.M | MONTAJ 2500 lt-Alt serpantin:2880 lt/h (38,0 Kpa)-Üst serpantin:1230 lt/h (4,0 Kpa) Çift Çelik Serpantinli Dik Boyler | AD | 588,58 TL
| 25.175.1513 | 3000 lt-Alt serpantin:3330 lt/h (58,0 Kpa)-Üst serpantin:1530 lt/h(7,0 Kpa) Çift Çelik Serpantinli Dik Boyler | AD | 20.602,01 TL
.D | 25.175.1513.D | DEMONTAJ 3000 lt-Alt serpantin:3330 lt/h (58,0 Kpa)-Üst serpantin:1530 lt/h(7,0 Kpa) Çift Çelik Serpantinli Dik Boyler | AD | 311,42 TL
.M | 25.175.1513.M | MONTAJ 3000 lt-Alt serpantin:3330 lt/h (58,0 Kpa)-Üst serpantin:1530 lt/h(7,0 Kpa) Çift Çelik Serpantinli Dik Boyler | AD | 622,83 TL
| 25.175.1601 | 160 lt–Min.sıc. su deb: 410 lt/h (0,3 Kpa) Tek Bakır Serpantinli Dik Boyler | AD | 5.526,88 TL
.D | 25.175.1601.D | DEMONTAJ 160 lt–Min.sıc. su deb: 410 lt/h (0,3 Kpa) Tek Bakır Serpantinli Dik Boyler | AD | 107,19 TL
.M | 25.175.1601.M | MONTAJ 160 lt–Min.sıc. su deb: 410 lt/h (0,3 Kpa) Tek Bakır Serpantinli Dik Boyler | AD | 214,38 TL
| 25.175.1602 | 200 lt–Min.sıc.su deb: 510 lt/h (0,4 Kpa) Tek Bakır Serpantinli Dik Boyler | AD | 7.259,63 TL
.D | 25.175.1602.D | DEMONTAJ 200 lt–Min.sıc.su deb: 510 lt/h (0,4 Kpa) Tek Bakır Serpantinli Dik Boyler | AD | 117,13 TL
.M | 25.175.1602.M | MONTAJ 200 lt–Min.sıc.su deb: 510 lt/h (0,4 Kpa) Tek Bakır Serpantinli Dik Boyler | AD | 234,25 TL
| 25.175.1603 | 300 lt–Min.sıc.su deb: 550 lt/h (0,4 Kpa) Tek Bakır Serpantinli Dik Boyler | AD | 8.066,26 TL
.D | 25.175.1603.D | DEMONTAJ 300 lt–Min.sıc.su deb: 550 lt/h (0,4 Kpa) Tek Bakır Serpantinli Dik Boyler | AD | 141,56 TL
.M | 25.175.1603.M | MONTAJ 300 lt–Min.sıc.su deb: 550 lt/h (0,4 Kpa) Tek Bakır Serpantinli Dik Boyler | AD | 283,13 TL
| 25.175.1604 | 350 lt–Min.sıc.su deb: 630 lt/h (0,4 Kpa) Tek Bakır Serpantinli Dik Boyler | AD | 9.408,85 TL
.D | 25.175.1604.D | DEMONTAJ 350 lt–Min.sıc.su deb: 630 lt/h (0,4 Kpa) Tek Bakır Serpantinli Dik Boyler | AD | 164,27 TL
.M | 25.175.1604.M | MONTAJ 350 lt–Min.sıc.su deb: 630 lt/h (0,4 Kpa) Tek Bakır Serpantinli Dik Boyler | AD | 328,54 TL
| 25.175.1605 | 500 lt–Min.sıc.su deb: 910 lt/h (0,6 Kpa) Tek Bakır Serpantinli Dik Boyler | AD | 10.574,23 TL
.D | 25.175.1605.D | DEMONTAJ 500 lt–Min.sıc.su deb: 910 lt/h (0,6 Kpa) Tek Bakır Serpantinli Dik Boyler | AD | 184,99 TL
.M | 25.175.1605.M | MONTAJ 500 lt–Min.sıc.su deb: 910 lt/h (0,6 Kpa) Tek Bakır Serpantinli Dik Boyler | AD | 369,98 TL
| 25.175.1606 | 600 lt–Min.sıc.su deb: 910 lt/h (0,6 Kpa) Tek Bakır Serpantinli Dik Boyler | AD | 12.622,26 TL
.D | 25.175.1606.D | DEMONTAJ 600 lt–Min.sıc.su deb: 910 lt/h (0,6 Kpa) Tek Bakır Serpantinli Dik Boyler | AD | 188,58 TL
.M | 25.175.1606.M | MONTAJ 600 lt–Min.sıc.su deb: 910 lt/h (0,6 Kpa) Tek Bakır Serpantinli Dik Boyler | AD | 377,16 TL
| 25.175.1607 | 800 lt–Min.sıc.su deb: 1130 lt/h (0,7 Kpa) Tek Bakır Serpantinli Dik Boyler | AD | 13.638,79 TL
.D | 25.175.1607.D | DEMONTAJ 800 lt–Min.sıc.su deb: 1130 lt/h (0,7 Kpa) Tek Bakır Serpantinli Dik Boyler | AD | 205,71 TL
.M | 25.175.1607.M | MONTAJ 800 lt–Min.sıc.su deb: 1130 lt/h (0,7 Kpa) Tek Bakır Serpantinli Dik Boyler | AD | 411,41 TL
| 25.175.1608 | 1000 lt–Min.sıc.su deb: 1200 lt/h (0,7 Kpa) Tek Bakır Serpantinli Dik Boyler | AD | 14.912,91 TL
.D | 25.175.1608.D | DEMONTAJ 1000 lt–Min.sıc.su deb: 1200 lt/h (0,7 Kpa) Tek Bakır Serpantinli Dik Boyler | AD | 222,83 TL
.M | 25.175.1608.M | MONTAJ 1000 lt–Min.sıc.su deb: 1200 lt/h (0,7 Kpa) Tek Bakır Serpantinli Dik Boyler | AD | 445,66 TL
| 25.175.1609 | 1250 lt–Min.sıc.su deb: 1300 lt/h (0,9 Kpa) Tek Bakır Serpantinli Dik Boyler | AD | 16.404,10 TL
.D | 25.175.1609.D | DEMONTAJ 1250 lt–Min.sıc.su deb: 1300 lt/h (0,9 Kpa) Tek Bakır Serpantinli Dik Boyler | AD | 226,43 TL
.M | 25.175.1609.M | MONTAJ 1250 lt–Min.sıc.su deb: 1300 lt/h (0,9 Kpa) Tek Bakır Serpantinli Dik Boyler | AD | 452,85 TL
| 25.175.1610 | 1500 lt–Min.sıc.su deb: 1540 lt/h (1,5 Kpa) Tek Bakır Serpantinli Dik Boyler | AD | 17.940,95 TL
.D | 25.175.1610.D | DEMONTAJ 1500 lt–Min.sıc.su deb: 1540 lt/h (1,5 Kpa) Tek Bakır Serpantinli Dik Boyler | AD | 252,85 TL
.M | 25.175.1610.M | MONTAJ 1500 lt–Min.sıc.su deb: 1540 lt/h (1,5 Kpa) Tek Bakır Serpantinli Dik Boyler | AD | 505,70 TL
| 25.175.1611 | 2000 lt–Min.sıc.su deb: 1920 lt/h (3,0 Kpa) Tek Bakır Serpantinli Dik Boyler | AD | 22.204,08 TL
.D | 25.175.1611.D | DEMONTAJ 2000 lt–Min.sıc.su deb: 1920 lt/h (3,0 Kpa) Tek Bakır Serpantinli Dik Boyler | AD | 269,98 TL
.M | 25.175.1611.M | MONTAJ 2000 lt–Min.sıc.su deb: 1920 lt/h (3,0 Kpa) Tek Bakır Serpantinli Dik Boyler | AD | 539,95 TL
| 25.175.1612 | 2500 lt–Min.sıc.su deb: 2320 lt/h (4,0 Kpa) Tek Bakır Serpantinli Dik Boyler | AD | 28.648,08 TL
.D | 25.175.1612.D | DEMONTAJ 2500 lt–Min.sıc.su deb: 2320 lt/h (4,0 Kpa) Tek Bakır Serpantinli Dik Boyler | AD | 294,29 TL
.M | 25.175.1612.M | MONTAJ 2500 lt–Min.sıc.su deb: 2320 lt/h (4,0 Kpa) Tek Bakır Serpantinli Dik Boyler | AD | 588,58 TL
| 25.175.1613 | 3000 lt–Min.sıc.su deb: 2640 lt/h (7,0 Kpa) Tek Bakır Serpantinli Dik Boyler | AD | 32.611,08 TL
.D | 25.175.1613.D | DEMONTAJ 3000 lt–Min.sıc.su deb: 2640 lt/h (7,0 Kpa) Tek Bakır Serpantinli Dik Boyler | AD | 311,42 TL
.M | 25.175.1613.M | MONTAJ 3000 lt–Min.sıc.su deb: 2640 lt/h (7,0 Kpa) Tek Bakır Serpantinli Dik Boyler | AD | 622,83 TL
| 25.175.1701 | 160 lt–Minimum sıcak su debisi : 410 lt/h (0,3 Kpa)- 240 lt/h (0,2 Kpa) Çift Bakır Serpantinli Dik Boyler | AD | 9.023,01 TL
.D | 25.175.1701.D | DEMONTAJ 160 lt–Minimum sıcak su debisi : 410 lt/h (0,3 Kpa)- 240 lt/h (0,2 Kpa) Çift Bakır Serpantinli Dik Boyler | AD | 107,19 TL
.M | 25.175.1701.M | MONTAJ 160 lt–Minimum sıcak su debisi : 410 lt/h (0,3 Kpa)- 240 lt/h (0,2 Kpa) Çift Bakır Serpantinli Dik Boyler | AD | 214,38 TL
| 25.175.1702 | 200 lt–Minimum sıcak su debisi : 510 lt/h (0,4 Kpa) - 290 lt/h (0,2 Kpa) Çift Bakır Serpantinli Dik Boyler | AD | 9.833,88 TL
.D | 25.175.1702.D | DEMONTAJ 200 lt–Minimum sıcak su debisi : 510 lt/h (0,4 Kpa) - 290 lt/h (0,2 Kpa) Çift Bakır Serpantinli Dik Boyler | AD | 117,13 TL
.M | 25.175.1702.M | MONTAJ 200 lt–Minimum sıcak su debisi : 510 lt/h (0,4 Kpa) - 290 lt/h (0,2 Kpa) Çift Bakır Serpantinli Dik Boyler | AD | 234,25 TL
| 25.175.1703 | 300 lt–Minimum sıcak su debisi :550 lt/h (0,4 Kpa) -340 lt/h (0,3 Kpa) Çift Bakır Serpantinli Dik Boyler | AD | 10.777,88 TL
.D | 25.175.1703.D | DEMONTAJ 300 lt–Minimum sıcak su debisi :550 lt/h (0,4 Kpa) -340 lt/h (0,3 Kpa) Çift Bakır Serpantinli Dik Boyler | AD | 141,56 TL
.M | 25.175.1703.M | MONTAJ 300 lt–Minimum sıcak su debisi :550 lt/h (0,4 Kpa) -340 lt/h (0,3 Kpa) Çift Bakır Serpantinli Dik Boyler | AD | 283,13 TL
| 25.175.1704 | 350 lt–Minimum sıcak su debisi : 630 lt/h (0,4 Kpa)-370 lt/h (0,3 Kpa) Çift Bakır Serpantinli Dik Boyler | AD | 12.572,42 TL
.D | 25.175.1704.D | DEMONTAJ 350 lt–Minimum sıcak su debisi : 630 lt/h (0,4 Kpa)-370 lt/h (0,3 Kpa) Çift Bakır Serpantinli Dik Boyler | AD | 164,27 TL
.M | 25.175.1704.M | MONTAJ 350 lt–Minimum sıcak su debisi : 630 lt/h (0,4 Kpa)-370 lt/h (0,3 Kpa) Çift Bakır Serpantinli Dik Boyler | AD | 328,54 TL
| 25.175.1705 | 500 lt–Minimum sıcak su debisi : 910 lt/h (0,6 Kpa) -420 lt/h (0,3 Kpa) Çift Bakır Serpantinli Dik Boyler | AD | 13.878,23 TL
.D | 25.175.1705.D | DEMONTAJ 500 lt–Minimum sıcak su debisi : 910 lt/h (0,6 Kpa) -420 lt/h (0,3 Kpa) Çift Bakır Serpantinli Dik Boyler | AD | 184,99 TL
.M | 25.175.1705.M | MONTAJ 500 lt–Minimum sıcak su debisi : 910 lt/h (0,6 Kpa) -420 lt/h (0,3 Kpa) Çift Bakır Serpantinli Dik Boyler | AD | 369,98 TL
| 25.175.1706 | 600 lt–Minimum sıcak su debisi : 910 lt/h (0,6 Kpa) -420 lt/h (0,3 Kpa) Çift Bakır Serpantinli Dik Boyler | AD | 15.850,25 TL
.D | 25.175.1706.D | DEMONTAJ 600 lt–Minimum sıcak su debisi : 910 lt/h (0,6 Kpa) -420 lt/h (0,3 Kpa) Çift Bakır Serpantinli Dik Boyler | AD | 188,58 TL
.M | 25.175.1706.M | MONTAJ 600 lt–Minimum sıcak su debisi : 910 lt/h (0,6 Kpa) -420 lt/h (0,3 Kpa) Çift Bakır Serpantinli Dik Boyler | AD | 377,16 TL
| 25.175.1707 | 800 lt–Minimum sıcak su debisi :1130 lt/h (0,7 Kpa) -610 lt/h (0,4 Kpa) Çift Bakır Serpantinli Dik Boyler | AD | 17.493,16 TL
.D | 25.175.1707.D | DEMONTAJ 800 lt–Minimum sıcak su debisi :1130 lt/h (0,7 Kpa) -610 lt/h (0,4 Kpa) Çift Bakır Serpantinli Dik Boyler | AD | 205,71 TL
.M | 25.175.1707.M | MONTAJ 800 lt–Minimum sıcak su debisi :1130 lt/h (0,7 Kpa) -610 lt/h (0,4 Kpa) Çift Bakır Serpantinli Dik Boyler | AD | 411,41 TL
| 25.175.1708 | 1000 lt–Minimum sıcak su debisi :1200 lt/h (0,7 Kpa)-770 lt/h (0,6Kpa) Çift Bakır Serpantinli Dik Boyler | AD | 19.042,04 TL
.D | 25.175.1708.D | DEMONTAJ 1000 lt–Minimum sıcak su debisi :1200 lt/h (0,7 Kpa)-770 lt/h (0,6Kpa) Çift Bakır Serpantinli Dik Boyler | AD | 222,83 TL
.M | 25.175.1708.M | MONTAJ 1000 lt–Minimum sıcak su debisi :1200 lt/h (0,7 Kpa)-770 lt/h (0,6Kpa) Çift Bakır Serpantinli Dik Boyler | AD | 445,66 TL
| 25.175.1709 | 1250 lt–Minimum sıcak su debisi : 1300 lt/h (0,9 Kpa)-800 lt/h (0,6 Kpa) Çift Bakır Serpantinli Dik Boyler | AD | 20.895,91 TL
.D | 25.175.1709.D | DEMONTAJ 1250 lt–Minimum sıcak su debisi : 1300 lt/h (0,9 Kpa)-800 lt/h (0,6 Kpa) Çift Bakır Serpantinli Dik Boyler | AD | 226,43 TL
.M | 25.175.1709.M | MONTAJ 1250 lt–Minimum sıcak su debisi : 1300 lt/h (0,9 Kpa)-800 lt/h (0,6 Kpa) Çift Bakır Serpantinli Dik Boyler | AD | 452,85 TL
| 25.175.1710 | 1500 lt–Minimum sıcak su debisi : 1540 lt/h (1,5 Kpa) -870 lt/h (0,6 Kpa) Çift Bakır Serpantinli Dik Boyler | AD | 22.795,45 TL
.D | 25.175.1710.D | DEMONTAJ 1500 lt–Minimum sıcak su debisi : 1540 lt/h (1,5 Kpa) -870 lt/h (0,6 Kpa) Çift Bakır Serpantinli Dik Boyler | AD | 252,85 TL
.M | 25.175.1710.M | MONTAJ 1500 lt–Minimum sıcak su debisi : 1540 lt/h (1,5 Kpa) -870 lt/h (0,6 Kpa) Çift Bakır Serpantinli Dik Boyler | AD | 505,70 TL
| 25.175.1711 | 2000 lt–Minimum sıcak su debisi :1920 lt/h (3,0 Kpa) -1370 lt/h (1,5 Kpa) Çift Bakır Serpantinli Dik Boyler | AD | 28.444,58 TL
.D | 25.175.1711.D | DEMONTAJ 2000 lt–Minimum sıcak su debisi :1920 lt/h (3,0 Kpa) -1370 lt/h (1,5 Kpa) Çift Bakır Serpantinli Dik Boyler | AD | 269,98 TL
.M | 25.175.1711.M | MONTAJ 2000 lt–Minimum sıcak su debisi :1920 lt/h (3,0 Kpa) -1370 lt/h (1,5 Kpa) Çift Bakır Serpantinli Dik Boyler | AD | 539,95 TL
| 25.175.1712 | 2500 lt–Minimum sıcak su debisi : 2320 lt/h (4,0 Kpa)-1150 lt/h (0,2 Kpa) Çift Bakır Serpantinli Dik Boyler | AD | 34.488,71 TL
.D | 25.175.1712.D | DEMONTAJ 2500 lt–Minimum sıcak su debisi : 2320 lt/h (4,0 Kpa)-1150 lt/h (0,2 Kpa) Çift Bakır Serpantinli Dik Boyler | AD | 294,29 TL
.M | 25.175.1712.M | MONTAJ 2500 lt–Minimum sıcak su debisi : 2320 lt/h (4,0 Kpa)-1150 lt/h (0,2 Kpa) Çift Bakır Serpantinli Dik Boyler | AD | 588,58 TL
| 25.175.1713 | 3000 lt–Minimum sıcak su debisi : 2640 lt/h (7,0 Kpa)-1270 lt/h (0,2 Kpa) Çift Bakır Serpantinli Dik Boyler | AD | 40.823,83 TL
.D | 25.175.1713.D | DEMONTAJ 3000 lt–Minimum sıcak su debisi : 2640 lt/h (7,0 Kpa)-1270 lt/h (0,2 Kpa) Çift Bakır Serpantinli Dik Boyler | AD | 311,42 TL
.M | 25.175.1713.M | MONTAJ 3000 lt–Minimum sıcak su debisi : 2640 lt/h (7,0 Kpa)-1270 lt/h (0,2 Kpa) Çift Bakır Serpantinli Dik Boyler | AD | 622,83 TL
| 25.175.1801 | 160 lt–Minimum sıcak su debisi : 260 lt/h ( 5,0 kPa) Düşük Sıcaklıklı Tek Çelik Boru Serpantinli Boyler | AD | 3.017,01 TL
.D | 25.175.1801.D | DEMONTAJ 160 lt–Minimum sıcak su debisi : 260 lt/h ( 5,0 kPa) Düşük Sıcaklıklı Tek Çelik Boru Serpantinli Boyler | AD | 107,19 TL
.M | 25.175.1801.M | MONTAJ 160 lt–Minimum sıcak su debisi : 260 lt/h ( 5,0 kPa) Düşük Sıcaklıklı Tek Çelik Boru Serpantinli Boyler | AD | 214,38 TL
| 25.175.1802 | 200 lt–Minimum sıcak su debisi : 410 lt/h (16,0 kPa) Düşük Sıcaklıklı Tek Çelik Boru Serpantinli Boyler | AD | 3.468,25 TL
.D | 25.175.1802.D | DEMONTAJ 200 lt–Minimum sıcak su debisi : 410 lt/h (16,0 kPa) Düşük Sıcaklıklı Tek Çelik Boru Serpantinli Boyler | AD | 117,13 TL
.M | 25.175.1802.M | MONTAJ 200 lt–Minimum sıcak su debisi : 410 lt/h (16,0 kPa) Düşük Sıcaklıklı Tek Çelik Boru Serpantinli Boyler | AD | 234,25 TL
| 25.175.1803 | 300 lt–Minimum sıcak su debisi : 430 lt/h (24,0 kPa) Düşük Sıcaklıklı Tek Çelik Boru Serpantinli Boyler | AD | 4.355,38 TL
.D | 25.175.1803.D | DEMONTAJ 300 lt–Minimum sıcak su debisi : 430 lt/h (24,0 kPa) Düşük Sıcaklıklı Tek Çelik Boru Serpantinli Boyler | AD | 141,56 TL
.M | 25.175.1803.M | MONTAJ 300 lt–Minimum sıcak su debisi : 430 lt/h (24,0 kPa) Düşük Sıcaklıklı Tek Çelik Boru Serpantinli Boyler | AD | 283,13 TL
| 25.175.1804 | 500 lt–Minimum sıcak su debisi : 430 lt/h (30,0 kPa) Düşük Sıcaklıklı Tek Çelik Boru Serpantinli Boyler | AD | 5.699,61 TL
.D | 25.175.1804.D | DEMONTAJ 500 lt–Minimum sıcak su debisi : 430 lt/h (30,0 kPa) Düşük Sıcaklıklı Tek Çelik Boru Serpantinli Boyler | AD | 184,99 TL
.M | 25.175.1804.M | MONTAJ 500 lt–Minimum sıcak su debisi : 430 lt/h (30,0 kPa) Düşük Sıcaklıklı Tek Çelik Boru Serpantinli Boyler | AD | 369,98 TL
| 25.175.1805 | 800 lt–Minimum sıcak su debisi : 860 lt/h (50,0 kPa) Düşük Sıcaklıklı Tek Çelik Boru Serpantinli Boyler | AD | 8.311,79 TL
.D | 25.175.1805.D | DEMONTAJ 800 lt–Minimum sıcak su debisi : 860 lt/h (50,0 kPa) Düşük Sıcaklıklı Tek Çelik Boru Serpantinli Boyler | AD | 205,71 TL
.M | 25.175.1805.M | MONTAJ 800 lt–Minimum sıcak su debisi : 860 lt/h (50,0 kPa) Düşük Sıcaklıklı Tek Çelik Boru Serpantinli Boyler | AD | 411,41 TL
| 25.175.1806 | 1000 lt–Minimum sıcak su debisi : 860 lt/h (50,0 kPa) Düşük Sıcaklıklı Tek Çelik Boru Serpantinli Boyler | AD | 8.893,79 TL
.D | 25.175.1806.D | DEMONTAJ 1000 lt–Minimum sıcak su debisi : 860 lt/h (50,0 kPa) Düşük Sıcaklıklı Tek Çelik Boru Serpantinli Boyler | AD | 222,83 TL
.M | 25.175.1806.M | MONTAJ 1000 lt–Minimum sıcak su debisi : 860 lt/h (50,0 kPa) Düşük Sıcaklıklı Tek Çelik Boru Serpantinli Boyler | AD | 445,66 TL
| 25.175.1807 | 1500 lt–Minimum sıcak su debisi : 860 lt/h (63,0 kPa) Düşük Sıcaklıklı Tek Çelik Boru Serpantinli Boyler | AD | 11.506,20 TL
.D | 25.175.1807.D | DEMONTAJ 1500 lt–Minimum sıcak su debisi : 860 lt/h (63,0 kPa) Düşük Sıcaklıklı Tek Çelik Boru Serpantinli Boyler | AD | 252,85 TL
.M | 25.175.1807.M | MONTAJ 1500 lt–Minimum sıcak su debisi : 860 lt/h (63,0 kPa) Düşük Sıcaklıklı Tek Çelik Boru Serpantinli Boyler | AD | 505,70 TL
| 25.175.1808 | 2000 lt–Minimum sıcak su debisi : 860 lt/h (95,0 kPa) Düşük Sıcaklıklı Tek Çelik Boru Serpantinli Boyler | AD | 15.147,20 TL
.D | 25.175.1808.D | DEMONTAJ 2000 lt–Minimum sıcak su debisi : 860 lt/h (95,0 kPa) Düşük Sıcaklıklı Tek Çelik Boru Serpantinli Boyler | AD | 269,98 TL
.M | 25.175.1808.M | MONTAJ 2000 lt–Minimum sıcak su debisi : 860 lt/h (95,0 kPa) Düşük Sıcaklıklı Tek Çelik Boru Serpantinli Boyler | AD | 539,95 TL
110.641 | 25.175.2501 | Akümülasyon tankı 100 lt | AD | 1.448,40 TL
110.641.D | 25.175.2501.D | DEMONTAJ Akümülasyon tankı 100 lt | AD | 89,94 TL
110.641.M | 25.175.2501.M | MONTAJ Akümülasyon tankı 100 lt | AD | 179,88 TL
110.642 | 25.175.2502 | Akümülasyon tankı 150 lt | AD | 1.684,51 TL
110.642.D | 25.175.2502.D | DEMONTAJ Akümülasyon tankı 150 lt | AD | 106,94 TL
110.642.M | 25.175.2502.M | MONTAJ Akümülasyon tankı 150 lt | AD | 213,88 TL
110.643 | 25.175.2503 | Akümülasyon tankı 200 lt | AD | 1.980,41 TL
110.643.D | 25.175.2503.D | DEMONTAJ Akümülasyon tankı 200 lt | AD | 116,63 TL
110.643.M | 25.175.2503.M | MONTAJ Akümülasyon tankı 200 lt | AD | 233,25 TL
110.644 | 25.175.2504 | Akümülasyon tankı 300 lt | AD | 2.394,00 TL
110.644.D | 25.175.2504.D | DEMONTAJ Akümülasyon tankı 300 lt | AD | 141,00 TL
110.644.M | 25.175.2504.M | MONTAJ Akümülasyon tankı 300 lt | AD | 282,00 TL
110.645 | 25.175.2505 | Akümülasyon tankı 350 lt | AD | 2.605,56 TL
110.645.D | 25.175.2505.D | DEMONTAJ Akümülasyon tankı 350 lt | AD | 163,58 TL
110.645.M | 25.175.2505.M | MONTAJ Akümülasyon tankı 350 lt | AD | 327,16 TL
110.646 | 25.175.2506 | Akümülasyon tankı 500 lt | AD | 3.271,31 TL
110.646.D | 25.175.2506.D | DEMONTAJ Akümülasyon tankı 500 lt | AD | 184,24 TL
110.646.M | 25.175.2506.M | MONTAJ Akümülasyon tankı 500 lt | AD | 368,48 TL
110.647 | 25.175.2507 | Akümülasyon tankı 600 lt | AD | 3.356,75 TL
110.647.D | 25.175.2507.D | DEMONTAJ Akümülasyon tankı 600 lt | AD | 187,90 TL
110.647.M | 25.175.2507.M | MONTAJ Akümülasyon tankı 600 lt | AD | 375,79 TL
110.648 | 25.175.2508 | Akümülasyon tankı 800 lt | AD | 4.557,59 TL
110.648.D | 25.175.2508.D | DEMONTAJ Akümülasyon tankı 800 lt | AD | 204,90 TL
110.648.M | 25.175.2508.M | MONTAJ Akümülasyon tankı 800 lt | AD | 409,79 TL
110.649 | 25.175.2509 | Akümülasyon tankı 1000 lt | AD | 5.051,63 TL
110.649.D | 25.175.2509.D | DEMONTAJ Akümülasyon tankı 1000 lt | AD | 221,90 TL
110.649.M | 25.175.2509.M | MONTAJ Akümülasyon tankı 1000 lt | AD | 443,79 TL
110.649/1 | 25.175.2510 | Akümülasyon tankı 1250 lt | AD | 6.196,03 TL
110.649/1.D | 25.175.2510.D | DEMONTAJ Akümülasyon tankı 1250 lt | AD | 225,55 TL
110.649/1.M | 25.175.2510.M | MONTAJ Akümülasyon tankı 1250 lt | AD | 451,10 TL
110.649/2 | 25.175.2511 | Akümülasyon tankı 1500 lt | AD | 7.131,94 TL
110.649/2.D | 25.175.2511.D | DEMONTAJ Akümülasyon tankı 1500 lt | AD | 251,85 TL
110.649/2.M | 25.175.2511.M | MONTAJ Akümülasyon tankı 1500 lt | AD | 503,70 TL
110.649/3 | 25.175.2512 | Akümülasyon tankı 2000 lt | AD | 8.898,10 TL
110.649/3.D | 25.175.2512.D | DEMONTAJ Akümülasyon tankı 2000 lt | AD | 268,85 TL
110.649/3.M | 25.175.2512.M | MONTAJ Akümülasyon tankı 2000 lt | AD | 537,70 TL
110.649/4 | 25.175.2513 | Akümülasyon tankı 2500 lt | AD | 11.234,20 TL
110.649/4.D | 25.175.2513.D | DEMONTAJ Akümülasyon tankı 2500 lt | AD | 293,17 TL
110.649/4.M | 25.175.2513.M | MONTAJ Akümülasyon tankı 2500 lt | AD | 586,33 TL
110.649/5 | 25.175.2514 | Akümülasyon tankı 3000 lt | AD | 12.015,93 TL
110.649/5.D | 25.175.2514.D | DEMONTAJ Akümülasyon tankı 3000 lt | AD | 310,17 TL
110.649/5.M | 25.175.2514.M | MONTAJ Akümülasyon tankı 3000 lt | AD | 620,33 TL
110.651 | 25.175.2801 | 1x2 kw elektrik ısıtıcılı panolu sıcak su üreticisi | AD | 451,40 TL
110.651.D | 25.175.2801.D | DEMONTAJ 1x2 kw elektrik ısıtıcılı panolu sıcak su üreticisi | AD | 8,50 TL
110.651.M | 25.175.2801.M | MONTAJ 1x2 kw elektrik ısıtıcılı panolu sıcak su üreticisi | AD | 17,00 TL
110.652 | 25.175.2802 | 1x3 kw elektrik ısıtıcılı panolu sıcak su üreticisi | AD | 880,80 TL
110.652.D | 25.175.2802.D | DEMONTAJ 1x3 kw elektrik ısıtıcılı panolu sıcak su üreticisi | AD | 10,20 TL
110.652.M | 25.175.2802.M | MONTAJ 1x3 kw elektrik ısıtıcılı panolu sıcak su üreticisi | AD | 20,40 TL
110.653 | 25.175.2803 | 1x4 kw elektrik ısıtıcılı panolu sıcak su üreticisi | AD | 1.093,00 TL
110.653.D | 25.175.2803.D | DEMONTAJ 1x4 kw elektrik ısıtıcılı panolu sıcak su üreticisi | AD | 11,90 TL
110.653.M | 25.175.2803.M | MONTAJ 1x4 kw elektrik ısıtıcılı panolu sıcak su üreticisi | AD | 23,80 TL
110.654 | 25.175.2804 | 2x3 kw elektrik ısıtıcılı panolu sıcak su üreticisi | AD | 1.287,20 TL
110.654.D | 25.175.2804.D | DEMONTAJ 2x3 kw elektrik ısıtıcılı panolu sıcak su üreticisi | AD | 13,60 TL
110.654.M | 25.175.2804.M | MONTAJ 2x3 kw elektrik ısıtıcılı panolu sıcak su üreticisi | AD | 27,20 TL
110.655 | 25.175.2805 | 2x4 kw elektrik ısıtıcılı panolu sıcak su üreticisi | AD | 1.770,60 TL
110.655.D | 25.175.2805.D | DEMONTAJ 2x4 kw elektrik ısıtıcılı panolu sıcak su üreticisi | AD | 15,30 TL
110.655.M | 25.175.2805.M | MONTAJ 2x4 kw elektrik ısıtıcılı panolu sıcak su üreticisi | AD | 30,60 TL
110.656 | 25.175.2806 | 2x5 kw elektrik ısıtıcılı panolu sıcak su üreticisi | AD | 2.046,60 TL
110.656.D | 25.175.2806.D | DEMONTAJ 2x5 kw elektrik ısıtıcılı panolu sıcak su üreticisi | AD | 15,30 TL
110.656.M | 25.175.2806.M | MONTAJ 2x5 kw elektrik ısıtıcılı panolu sıcak su üreticisi | AD | 30,60 TL
110.657 | 25.175.2807 | 3x4 kw elektrik ısıtıcılı panolu sıcak su üreticisi | AD | 2.530,00 TL
110.657.D | 25.175.2807.D | DEMONTAJ 3x4 kw elektrik ısıtıcılı panolu sıcak su üreticisi | AD | 17,00 TL
110.657.M | 25.175.2807.M | MONTAJ 3x4 kw elektrik ısıtıcılı panolu sıcak su üreticisi | AD | 34,00 TL
110.658 | 25.175.2808 | 3x5 kw elektrik ısıtıcılı panolu sıcak su üreticisi | AD | 2.836,80 TL
110.658.D | 25.175.2808.D | DEMONTAJ 3x5 kw elektrik ısıtıcılı panolu sıcak su üreticisi | AD | 20,40 TL
110.658.M | 25.175.2808.M | MONTAJ 3x5 kw elektrik ısıtıcılı panolu sıcak su üreticisi | AD | 40,80 TL
110.659 | 25.175.2809 | 3x6 kw elektrik ısıtıcılı panolu sıcak su üreticisi | AD | 2.888,20 TL
110.659.D | 25.175.2809.D | DEMONTAJ 3x6 kw elektrik ısıtıcılı panolu sıcak su üreticisi | AD | 22,10 TL
110.659.M | 25.175.2809.M | MONTAJ 3x6 kw elektrik ısıtıcılı panolu sıcak su üreticisi | AD | 44,20 TL
110.660 | 25.175.2810 | 3x7,5 kw elektrik ısıtıcılı panolu sıcak su üreticisi | AD | 3.423,00 TL
110.660.D | 25.175.2810.D | DEMONTAJ 3x7,5 kw elektrik ısıtıcılı panolu sıcak su üreticisi | AD | 25,50 TL
110.660.M | 25.175.2810.M | MONTAJ 3x7,5 kw elektrik ısıtıcılı panolu sıcak su üreticisi | AD | 51,00 TL
110.661 | 25.175.2811 | 3x8 kw elektrik ısıtıcılı panolu sıcak su üreticisi | AD | 3.906,40 TL
110.661.D | 25.175.2811.D | DEMONTAJ 3x8 kw elektrik ısıtıcılı panolu sıcak su üreticisi | AD | 27,20 TL
110.661.M | 25.175.2811.M | MONTAJ 3x8 kw elektrik ısıtıcılı panolu sıcak su üreticisi | AD | 54,40 TL
110.662 | 25.175.2812 | 3x10 kw elektrik ısıtıcılı panolu sıcak su üreticisi | AD | 4.129,20 TL
110.662.D | 25.175.2812.D | DEMONTAJ 3x10 kw elektrik ısıtıcılı panolu sıcak su üreticisi | AD | 30,60 TL
110.662.M | 25.175.2812.M | MONTAJ 3x10 kw elektrik ısıtıcılı panolu sıcak su üreticisi | AD | 61,20 TL
110.681 | 25.175.3101 | 85 lt. kapasiteli çift cidarlı güneş enerjisi boyleri | AD | 724,30 TL
110.681.D | 25.175.3101.D | DEMONTAJ 85 lt. kapasiteli çift cidarlı güneş enerjisi boyleri | AD | 65,75 TL
110.681.M | 25.175.3101.M | MONTAJ 85 lt. kapasiteli çift cidarlı güneş enerjisi boyleri | AD | 131,50 TL
110.682 | 25.175.3102 | 100 lt. kapasiteli çift cidarlı güneş enerjisi boyleri | AD | 1.225,35 TL
110.682.D | 25.175.3102.D | DEMONTAJ 100 lt. kapasiteli çift cidarlı güneş enerjisi boyleri | AD | 82,88 TL
110.682.M | 25.175.3102.M | MONTAJ 100 lt. kapasiteli çift cidarlı güneş enerjisi boyleri | AD | 165,75 TL
110.683 | 25.175.3103 | 120 lt. kapasiteli çift cidarlı güneş enerjisi boyleri | AD | 1.734,79 TL
110.683.D | 25.175.3103.D | DEMONTAJ 120 lt. kapasiteli çift cidarlı güneş enerjisi boyleri | AD | 103,59 TL
110.683.M | 25.175.3103.M | MONTAJ 120 lt. kapasiteli çift cidarlı güneş enerjisi boyleri | AD | 207,19 TL
110.684 | 25.175.3104 | 150 lt. kapasiteli çift cidarlı güneş enerjisi boyleri | AD | 1.934,63 TL
110.684.D | 25.175.3104.D | DEMONTAJ 150 lt. kapasiteli çift cidarlı güneş enerjisi boyleri | AD | 124,31 TL
110.684.M | 25.175.3104.M | MONTAJ 150 lt. kapasiteli çift cidarlı güneş enerjisi boyleri | AD | 248,63 TL
110.685 | 25.175.3105 | 170 lt. kapasiteli çift cidarlı güneş enerjisi boyleri | AD | 1.939,99 TL
110.685.D | 25.175.3105.D | DEMONTAJ 170 lt. kapasiteli çift cidarlı güneş enerjisi boyleri | AD | 145,03 TL
110.685.M | 25.175.3105.M | MONTAJ 170 lt. kapasiteli çift cidarlı güneş enerjisi boyleri | AD | 290,06 TL
110.686 | 25.175.3106 | 200 lt. kapasiteli çift cidarlı güneş enerjisi boyleri | AD | 2.309,54 TL
110.686.D | 25.175.3106.D | DEMONTAJ 200 lt. kapasiteli çift cidarlı güneş enerjisi boyleri | AD | 165,75 TL
110.686.M | 25.175.3106.M | MONTAJ 200 lt. kapasiteli çift cidarlı güneş enerjisi boyleri | AD | 331,50 TL
110.687 | 25.175.3107 | 300 lt. kapasiteli çift cidarlı güneş enerjisi boyleri | AD | 2.793,28 TL
110.687.D | 25.175.3107.D | DEMONTAJ 300 lt. kapasiteli çift cidarlı güneş enerjisi boyleri | AD | 190,06 TL
110.687.M | 25.175.3107.M | MONTAJ 300 lt. kapasiteli çift cidarlı güneş enerjisi boyleri | AD | 380,13 TL
117.101 | 25.175.4101 | Doğalgaz /lpg şofbeni 10 l/min. (17,4 kw) | AD | 1.098,13 TL
117.101.D | 25.175.4101.D | DEMONTAJ Doğalgaz /lpg şofbeni 10 l/min. (17,4 kw) | AD | 24,07 TL
117.101.M | 25.175.4101.M | MONTAJ Doğalgaz /lpg şofbeni 10 l/min. (17,4 kw) | AD | 48,13 TL
117.102 | 25.175.4102 | Doğalgaz /lpg şofbeni 13 l/min. (22,5 kw) | AD | 1.610,63 TL
117.102.D | 25.175.4102.D | DEMONTAJ Doğalgaz /lpg şofbeni 13 l/min. (22,5 kw) | AD | 24,07 TL
117.102.M | 25.175.4102.M | MONTAJ Doğalgaz /lpg şofbeni 13 l/min. (22,5 kw) | AD | 48,13 TL
117.151 | 25.175.4201 | 11 l/min doğalgaz / lpg'li hermetik şofben (19 kw) | AD | 1.297,10 TL
117.151.D | 25.175.4201.D | DEMONTAJ 11 l/min doğalgaz / lpg'li hermetik şofben (19 kw) | AD | 36,05 TL
117.151.M | 25.175.4201.M | MONTAJ 11 l/min doğalgaz / lpg'li hermetik şofben (19 kw) | AD | 72,10 TL
117.151/1 | 25.175.4202 | 13 l/min doğalgaz / lpg'li hermetik şofben( 22,5 kw) | AD | 1.515,85 TL
117.151/1.D | 25.175.4202.D | DEMONTAJ 13 l/min doğalgaz / lpg'li hermetik şofben( 22,5 kw) | AD | 36,05 TL
117.151/1.M | 25.175.4202.M | MONTAJ 13 l/min doğalgaz / lpg'li hermetik şofben( 22,5 kw) | AD | 72,10 TL
117.152 | 25.175.4203 | 14 l/min doğalgaz / lpg'li hermetik şofben (24,4 kw) | AD | 1.584,60 TL
117.152.D | 25.175.4203.D | DEMONTAJ 14 l/min doğalgaz / lpg'li hermetik şofben (24,4 kw) | AD | 36,05 TL
117.152.M | 25.175.4203.M | MONTAJ 14 l/min doğalgaz / lpg'li hermetik şofben (24,4 kw) | AD | 72,10 TL
117.301 | 25.175.4301 | Elektrikli su ısıtıcı 15 lt 1000 watt (TS 2212 EN 60335-2-21) | AD | 623,39 TL
117.301.D | 25.175.4301.D | DEMONTAJ Elektrikli su ısıtıcı 15 lt 1000 watt (TS 2212 EN 60335-2-21) | AD | 24,07 TL
117.301.M | 25.175.4301.M | MONTAJ Elektrikli su ısıtıcı 15 lt 1000 watt (TS 2212 EN 60335-2-21) | AD | 48,13 TL
117.301/1 | 25.175.4302 | Elektrikli su ısıtıcı 30 lt 1500 watt (TS 2212 EN 60335-2-21) | AD | 710,31 TL
117.301/1.D | 25.175.4302.D | DEMONTAJ Elektrikli su ısıtıcı 30 lt 1500 watt (TS 2212 EN 60335-2-21) | AD | 24,07 TL
117.301/1.M | 25.175.4302.M | MONTAJ Elektrikli su ısıtıcı 30 lt 1500 watt (TS 2212 EN 60335-2-21) | AD | 48,13 TL
117.302 | 25.175.4303 | Elektrikli su ısıtıcı 40 lt 1500 watt (TS 2212 EN 60335-2-21) | AD | 763,35 TL
117.302.D | 25.175.4303.D | DEMONTAJ Elektrikli su ısıtıcı 40 lt 1500 watt (TS 2212 EN 60335-2-21) | AD | 24,07 TL
117.302.M | 25.175.4303.M | MONTAJ Elektrikli su ısıtıcı 40 lt 1500 watt (TS 2212 EN 60335-2-21) | AD | 48,13 TL
117.302/1 | 25.175.4304 | Elektrikli su ısıtıcı 50 lt 1500 watt (TS 2212 EN 60335-2-21) | AD | 788,51 TL
117.302/1.D | 25.175.4304.D | DEMONTAJ Elektrikli su ısıtıcı 50 lt 1500 watt (TS 2212 EN 60335-2-21) | AD | 24,07 TL
117.302/1.M | 25.175.4304.M | MONTAJ Elektrikli su ısıtıcı 50 lt 1500 watt (TS 2212 EN 60335-2-21) | AD | 48,13 TL
117.303 | 25.175.4305 | Elektrikli su ısıtıcı 60 lt 1800watt (TS 2212 EN 60335-2-21) | AD | 869,79 TL
117.303.D | 25.175.4305.D | DEMONTAJ Elektrikli su ısıtıcı 60 lt 1800watt (TS 2212 EN 60335-2-21) | AD | 24,07 TL
117.303.M | 25.175.4305.M | MONTAJ Elektrikli su ısıtıcı 60 lt 1800watt (TS 2212 EN 60335-2-21) | AD | 48,13 TL
117.304 | 25.175.4306 | Elektrikli su ısıtıcı 80 lt 1800 watt ve üzeri (TS 2212 EN 60335-2-21) | AD | 953,41 TL
117.304.D | 25.175.4306.D | DEMONTAJ Elektrikli su ısıtıcı 80 lt 1800 watt ve üzeri (TS 2212 EN 60335-2-21) | AD | 31,99 TL
117.304.M | 25.175.4306.M | MONTAJ Elektrikli su ısıtıcı 80 lt 1800 watt ve üzeri (TS 2212 EN 60335-2-21) | AD | 63,98 TL
117.304/1 | 25.175.4307 | Elektrikli su ısıtıcı 100 lt 1800 watt ve üzeri (TS 2212 EN 60335-2-21) | AD | 1.070,45 TL
117.304/1.D | 25.175.4307.D | DEMONTAJ Elektrikli su ısıtıcı 100 lt 1800 watt ve üzeri (TS 2212 EN 60335-2-21) | AD | 32,70 TL
117.304/1.M | 25.175.4307.M | MONTAJ Elektrikli su ısıtıcı 100 lt 1800 watt ve üzeri (TS 2212 EN 60335-2-21) | AD | 65,41 TL
110.701 | 25.178.1010 | Güneş enerji toplayıcısı kendinden kanatlı alüminyum panelli kollektör | M2 | 408,25 TL
110.701.D | 25.178.1010.D | DEMONTAJ Güneş enerji toplayıcısı kendinden kanatlı alüminyum panelli kollektör | M2 | 41,44 TL
110.701.M | 25.178.1010.M | MONTAJ Güneş enerji toplayıcısı kendinden kanatlı alüminyum panelli kollektör | M2 | 82,88 TL
110.703 | 25.178.1020 | Güneş enerji toplayıcısı, ultrasonik veya lazer kaynak yöntemi ile imal edilmiş bakır panelli kollektör | M2 | 608,24 TL
110.703.D | 25.178.1020.D | DEMONTAJ Güneş enerji toplayıcısı, ultrasonik veya lazer kaynak yöntemi ile imal edilmiş bakır panelli kollektör | M2 | 41,44 TL
110.703.M | 25.178.1020.M | MONTAJ Güneş enerji toplayıcısı, ultrasonik veya lazer kaynak yöntemi ile imal edilmiş bakır panelli kollektör | M2 | 82,88 TL
110.711 | 25.178.1031 | Seçici (selektif) alüminyum yüzeyli kollektör | M2 | 761,35 TL
110.711.D | 25.178.1031.D | DEMONTAJ Seçici (selektif) alüminyum yüzeyli kollektör | M2 | 41,44 TL
110.711.M | 25.178.1031.M | MONTAJ Seçici (selektif) alüminyum yüzeyli kollektör | M2 | 82,88 TL
110.712 | 25.178.1032 | Seçici (Selektif) Bakır Yüzeyli Kollektör | M2 | 1.031,95 TL
110.712.D | 25.178.1032.D | DEMONTAJ Seçici (Selektif) Bakır Yüzeyli Kollektör | M2 | 41,44 TL
110.712.M | 25.178.1032.M | MONTAJ Seçici (Selektif) Bakır Yüzeyli Kollektör | M2 | 82,88 TL
110.800 | 25.178.1100 | Basınç regülatörü | AD | 128,35 TL
110.800.D | 25.178.1100.D | DEMONTAJ Basınç regülatörü | AD | 4,91 TL
110.800.M | 25.178.1100.M | MONTAJ Basınç regülatörü | AD | 9,81 TL
110.900 | 25.178.1200 | Güneş enerjisi kontrol paneli | AD | 875,46 TL
110.900.D | 25.178.1200.D | DEMONTAJ Güneş enerjisi kontrol paneli | AD | 18,57 TL
110.900.M | 25.178.1200.M | MONTAJ Güneş enerjisi kontrol paneli | AD | 37,13 TL
111.100 | 25.178.2001 | Galvanizli sacdan güneş enerji sistemleri taşıyıcıları | KG | 9,10 TL
111.100.D | 25.178.2001.D | DEMONTAJ Galvanizli sacdan güneş enerji sistemleri taşıyıcıları | KG | 2,15 TL
111.100.M | 25.178.2001.M | MONTAJ Galvanizli sacdan güneş enerji sistemleri taşıyıcıları | KG | 4,29 TL
111.200 | 25.178.2002 | Alüminyum Profilden güneş enerji sistemleri taşıyıcıları | KG | 23,41 TL
111.200.D | 25.178.2002.D | DEMONTAJ Alüminyum Profilden güneş enerji sistemleri taşıyıcıları | KG | 2,15 TL
111.200.M | 25.178.2002.M | MONTAJ Alüminyum Profilden güneş enerji sistemleri taşıyıcıları | KG | 4,29 TL
111.300 | 25.178.2003 | Paslanmaz Çelikten güneş enerji sistemleri taşıyıcıları | KG | 26,79 TL
111.300.D | 25.178.2003.D | DEMONTAJ Paslanmaz Çelikten güneş enerji sistemleri taşıyıcıları | KG | 2,15 TL
111.300.M | 25.178.2003.M | MONTAJ Paslanmaz Çelikten güneş enerji sistemleri taşıyıcıları | KG | 4,29 TL
106.201 | 25.180.1001 | Ultraviyole sterilizasyon cihazı 1.5 m³/h | AD | 1.365,44 TL
106.201.D | 25.180.1001.D | DEMONTAJ Ultraviyole sterilizasyon cihazı 1.5 m³/h | AD | 41,44 TL
106.201.M | 25.180.1001.M | MONTAJ Ultraviyole sterilizasyon cihazı 1.5 m³/h | AD | 82,88 TL
106.202 | 25.180.1002 | Ultraviyole sterilizasyon cihazı 3.0 m³/h | AD | 1.522,86 TL
106.202.D | 25.180.1002.D | DEMONTAJ Ultraviyole sterilizasyon cihazı 3.0 m³/h | AD | 53,59 TL
106.202.M | 25.180.1002.M | MONTAJ Ultraviyole sterilizasyon cihazı 3.0 m³/h | AD | 107,19 TL
106.203 | 25.180.1003 | Ultraviyole sterilizasyon cihazı 5.0 m³/h | AD | 1.699,99 TL
106.203.D | 25.180.1003.D | DEMONTAJ Ultraviyole sterilizasyon cihazı 5.0 m³/h | AD | 62,16 TL
106.203.M | 25.180.1003.M | MONTAJ Ultraviyole sterilizasyon cihazı 5.0 m³/h | AD | 124,31 TL
106.204 | 25.180.1004 | Ultraviyole sterilizasyon cihazı 10.0 m³/h | AD | 3.350,39 TL
106.204.D | 25.180.1004.D | DEMONTAJ Ultraviyole sterilizasyon cihazı 10.0 m³/h | AD | 82,88 TL
106.204.M | 25.180.1004.M | MONTAJ Ultraviyole sterilizasyon cihazı 10.0 m³/h | AD | 165,75 TL
106.205 | 25.180.1005 | Ultraviyole sterilizasyon cihazı 15.0 m³/h | AD | 4.318,55 TL
106.205.D | 25.180.1005.D | DEMONTAJ Ultraviyole sterilizasyon cihazı 15.0 m³/h | AD | 91,44 TL
106.205.M | 25.180.1005.M | MONTAJ Ultraviyole sterilizasyon cihazı 15.0 m³/h | AD | 182,88 TL
106.206 | 25.180.1006 | Ultraviyole sterilizasyon cihazı 20.0 m³/h | AD | 5.521,75 TL
106.206.D | 25.180.1006.D | DEMONTAJ Ultraviyole sterilizasyon cihazı 20.0 m³/h | AD | 103,59 TL
106.206.M | 25.180.1006.M | MONTAJ Ultraviyole sterilizasyon cihazı 20.0 m³/h | AD | 207,19 TL
106.207 | 25.180.1007 | Ultraviyole sterilizasyon cihazı 25.0 m³/h | AD | 6.777,11 TL
106.207.D | 25.180.1007.D | DEMONTAJ Ultraviyole sterilizasyon cihazı 25.0 m³/h | AD | 120,72 TL
106.207.M | 25.180.1007.M | MONTAJ Ultraviyole sterilizasyon cihazı 25.0 m³/h | AD | 241,44 TL
106.208 | 25.180.1008 | Ultraviyole sterilizasyon cihazı30.0 m³/h | AD | 7.975,68 TL
106.208.D | 25.180.1008.D | DEMONTAJ Ultraviyole sterilizasyon cihazı30.0 m³/h | AD | 141,44 TL
106.208.M | 25.180.1008.M | MONTAJ Ultraviyole sterilizasyon cihazı30.0 m³/h | AD | 282,88 TL
106.209 | 25.180.1009 | Ultraviyole sterilizasyon cihazı 40.0 m³/h | AD | 10.424,80 TL
106.209.D | 25.180.1009.D | DEMONTAJ Ultraviyole sterilizasyon cihazı 40.0 m³/h | AD | 150,00 TL
106.209.M | 25.180.1009.M | MONTAJ Ultraviyole sterilizasyon cihazı 40.0 m³/h | AD | 300,00 TL
106.210 | 25.180.1010 | Ultraviyole sterilizasyon cihazı 50.0 m³/h | AD | 12.989,13 TL
106.210.D | 25.180.1010.D | DEMONTAJ Ultraviyole sterilizasyon cihazı 50.0 m³/h | AD | 158,56 TL
106.210.M | 25.180.1010.M | MONTAJ Ultraviyole sterilizasyon cihazı 50.0 m³/h | AD | 317,13 TL
127.301 | 25.180.2001 | Tam otomatik multı medya filtre cihazı 1.0 m³/h | AD | 2.257,66 TL
127.301.D | 25.180.2001.D | DEMONTAJ Tam otomatik multı medya filtre cihazı 1.0 m³/h | AD | 124,31 TL
127.301.M | 25.180.2001.M | MONTAJ Tam otomatik multı medya filtre cihazı 1.0 m³/h | AD | 248,63 TL
127.302 | 25.180.2002 | Tam otomatik multı medya filtre cihazı 1.7 m³/h | AD | 3.421,10 TL
127.302.D | 25.180.2002.D | DEMONTAJ Tam otomatik multı medya filtre cihazı 1.7 m³/h | AD | 145,03 TL
127.302.M | 25.180.2002.M | MONTAJ Tam otomatik multı medya filtre cihazı 1.7 m³/h | AD | 290,06 TL
127.303 | 25.180.2003 | Tam otomatik multı medya filtre cihazı 2.0 m³/h | AD | 4.180,63 TL
127.303.D | 25.180.2003.D | DEMONTAJ Tam otomatik multı medya filtre cihazı 2.0 m³/h | AD | 165,75 TL
127.303.M | 25.180.2003.M | MONTAJ Tam otomatik multı medya filtre cihazı 2.0 m³/h | AD | 331,50 TL
127.304 | 25.180.2004 | Tam otomatik multı medya filtre cihazı 2.5 m³/h | AD | 4.686,70 TL
127.304.D | 25.180.2004.D | DEMONTAJ Tam otomatik multı medya filtre cihazı 2.5 m³/h | AD | 186,47 TL
127.304.M | 25.180.2004.M | MONTAJ Tam otomatik multı medya filtre cihazı 2.5 m³/h | AD | 372,94 TL
127.305 | 25.180.2005 | Tam otomatik multı medya filtre cihazı 3.2 m³/h | AD | 5.438,85 TL
127.305.D | 25.180.2005.D | DEMONTAJ Tam otomatik multı medya filtre cihazı 3.2 m³/h | AD | 207,19 TL
127.305.M | 25.180.2005.M | MONTAJ Tam otomatik multı medya filtre cihazı 3.2 m³/h | AD | 414,38 TL
127.306 | 25.180.2006 | Tam otomatik multı medya filtre cihazı 4.0 m³/h | AD | 7.168,01 TL
127.306.D | 25.180.2006.D | DEMONTAJ Tam otomatik multı medya filtre cihazı 4.0 m³/h | AD | 227,91 TL
127.306.M | 25.180.2006.M | MONTAJ Tam otomatik multı medya filtre cihazı 4.0 m³/h | AD | 455,81 TL
127.307 | 25.180.2007 | Tam otomatik multı medya filtre cihazı 6.0 m³/h | AD | 9.392,13 TL
127.307.D | 25.180.2007.D | DEMONTAJ Tam otomatik multı medya filtre cihazı 6.0 m³/h | AD | 248,63 TL
127.307.M | 25.180.2007.M | MONTAJ Tam otomatik multı medya filtre cihazı 6.0 m³/h | AD | 497,25 TL
127.308 | 25.180.2008 | Tam otomatik multı medya filtre cihazı 10.0 m³/h | AD | 16.463,29 TL
127.308.D | 25.180.2008.D | DEMONTAJ Tam otomatik multı medya filtre cihazı 10.0 m³/h | AD | 278,64 TL
127.308.M | 25.180.2008.M | MONTAJ Tam otomatik multı medya filtre cihazı 10.0 m³/h | AD | 557,29 TL
127.309 | 25.180.2009 | Tam otomatik multı medya filtre cihazı 13.0 m³/h | AD | 19.435,13 TL
127.309.D | 25.180.2009.D | DEMONTAJ Tam otomatik multı medya filtre cihazı 13.0 m³/h | AD | 299,37 TL
127.309.M | 25.180.2009.M | MONTAJ Tam otomatik multı medya filtre cihazı 13.0 m³/h | AD | 598,73 TL
127.310 | 25.180.2010 | Tam otomatik multı medya filtre cihazı 15.0 m³/h | AD | 21.145,16 TL
127.310.D | 25.180.2010.D | DEMONTAJ Tam otomatik multı medya filtre cihazı 15.0 m³/h | AD | 329,38 TL
127.310.M | 25.180.2010.M | MONTAJ Tam otomatik multı medya filtre cihazı 15.0 m³/h | AD | 658,76 TL
127.401 | 25.180.2021 | Tam otomatik multı medya filtre cihazı 19.0 m³/h | AD | 38.869,80 TL
127.401.D | 25.180.2021.D | DEMONTAJ Tam otomatik multı medya filtre cihazı 19.0 m³/h | AD | 350,10 TL
127.401.M | 25.180.2021.M | MONTAJ Tam otomatik multı medya filtre cihazı 19.0 m³/h | AD | 700,20 TL
127.402 | 25.180.2022 | Tam otomatik multı medya filtre cihazı 27.0 m³/h | AD | 43.773,64 TL
127.402.D | 25.180.2022.D | DEMONTAJ Tam otomatik multı medya filtre cihazı 27.0 m³/h | AD | 370,82 TL
127.402.M | 25.180.2022.M | MONTAJ Tam otomatik multı medya filtre cihazı 27.0 m³/h | AD | 741,64 TL
127.403 | 25.180.2023 | Tam otomatik multı medya filtre cihazı 35.0 m³/h | AD | 44.596,28 TL
127.403.D | 25.180.2023.D | DEMONTAJ Tam otomatik multı medya filtre cihazı 35.0 m³/h | AD | 391,54 TL
127.403.M | 25.180.2023.M | MONTAJ Tam otomatik multı medya filtre cihazı 35.0 m³/h | AD | 783,08 TL
127.404 | 25.180.2024 | Tam otomatik multı medya filtre cihazı 40.0 m³/h | AD | 51.465,71 TL
127.404.D | 25.180.2024.D | DEMONTAJ Tam otomatik multı medya filtre cihazı 40.0 m³/h | AD | 412,25 TL
127.404.M | 25.180.2024.M | MONTAJ Tam otomatik multı medya filtre cihazı 40.0 m³/h | AD | 824,51 TL
127.405 | 25.180.2025 | Tam otomatik multı medya filtre cihazı 50.0 m³/h | AD | 72.473,54 TL
127.405.D | 25.180.2025.D | DEMONTAJ Tam otomatik multı medya filtre cihazı 50.0 m³/h | AD | 451,57 TL
127.405.M | 25.180.2025.M | MONTAJ Tam otomatik multı medya filtre cihazı 50.0 m³/h | AD | 903,14 TL
127.406 | 25.180.2026 | Tam otomatik multı medya filtre cihazı 60.0 m³/h | AD | 84.339,61 TL
127.406.D | 25.180.2026.D | DEMONTAJ Tam otomatik multı medya filtre cihazı 60.0 m³/h | AD | 493,00 TL
127.406.M | 25.180.2026.M | MONTAJ Tam otomatik multı medya filtre cihazı 60.0 m³/h | AD | 986,01 TL
127.407 | 25.180.2027 | Tam otomatik multı medya filtre cihazı 80.0 m³/h | AD | 100.199,05 TL
127.407.D | 25.180.2027.D | DEMONTAJ Tam otomatik multı medya filtre cihazı 80.0 m³/h | AD | 513,73 TL
127.407.M | 25.180.2027.M | MONTAJ Tam otomatik multı medya filtre cihazı 80.0 m³/h | AD | 1.027,45 TL
127.408 | 25.180.2028 | Tam otomatik multı medya filtre cihazı 90.0 m³/h | AD | 107.971,51 TL
127.408.D | 25.180.2028.D | DEMONTAJ Tam otomatik multı medya filtre cihazı 90.0 m³/h | AD | 558,75 TL
127.408.M | 25.180.2028.M | MONTAJ Tam otomatik multı medya filtre cihazı 90.0 m³/h | AD | 1.117,51 TL
127.501 | 25.180.3001 | Tam aktıf karbon filtre cihazı 1,0 m³/h malzeme miktarı 35 lt,tank kesit alanı 0.05 m2 | AD | 2.862,23 TL
127.501.D | 25.180.3001.D | DEMONTAJ Tam aktıf karbon filtre cihazı 1,0 m³/h malzeme miktarı 35 lt,tank kesit alanı 0.05 m2 | AD | 124,31 TL
127.501.M | 25.180.3001.M | MONTAJ Tam aktıf karbon filtre cihazı 1,0 m³/h malzeme miktarı 35 lt,tank kesit alanı 0.05 m2 | AD | 248,63 TL
127.502 | 25.180.3002 | Tam aktıf karbon filtre cihazı 1,7 m³/h malzeme miktarı 75 lt,tank kesit alanı 0.08 m2 | AD | 3.873,86 TL
127.502.D | 25.180.3002.D | DEMONTAJ Tam aktıf karbon filtre cihazı 1,7 m³/h malzeme miktarı 75 lt,tank kesit alanı 0.08 m2 | AD | 145,03 TL
127.502.M | 25.180.3002.M | MONTAJ Tam aktıf karbon filtre cihazı 1,7 m³/h malzeme miktarı 75 lt,tank kesit alanı 0.08 m2 | AD | 290,06 TL
127.503 | 25.180.3003 | Tam aktıf karbon filtre cihazı 2.0 m³/h malzeme miktarı 100 lt,tank kesit alanı 0.1 m2 | AD | 4.724,46 TL
127.503.D | 25.180.3003.D | DEMONTAJ Tam aktıf karbon filtre cihazı 2.0 m³/h malzeme miktarı 100 lt,tank kesit alanı 0.1 m2 | AD | 165,75 TL
127.503.M | 25.180.3003.M | MONTAJ Tam aktıf karbon filtre cihazı 2.0 m³/h malzeme miktarı 100 lt,tank kesit alanı 0.1 m2 | AD | 331,50 TL
127.504 | 25.180.3004 | Tam aktıf karbon filtre cihazı 2.5 m³/h malzeme miktarı 125 lt,tank kesit alanı 0.12 m2 | AD | 5.609,46 TL
127.504.D | 25.180.3004.D | DEMONTAJ Tam aktıf karbon filtre cihazı 2.5 m³/h malzeme miktarı 125 lt,tank kesit alanı 0.12 m2 | AD | 186,47 TL
127.504.M | 25.180.3004.M | MONTAJ Tam aktıf karbon filtre cihazı 2.5 m³/h malzeme miktarı 125 lt,tank kesit alanı 0.12 m2 | AD | 372,94 TL
127.505 | 25.180.3005 | Tam aktıf karbon filtre cihazı 3.2 m³/h malzeme miktarı 150 lt,tank kesit alanı 0.16 m2 | AD | 6.841,45 TL
127.505.D | 25.180.3005.D | DEMONTAJ Tam aktıf karbon filtre cihazı 3.2 m³/h malzeme miktarı 150 lt,tank kesit alanı 0.16 m2 | AD | 207,19 TL
127.505.M | 25.180.3005.M | MONTAJ Tam aktıf karbon filtre cihazı 3.2 m³/h malzeme miktarı 150 lt,tank kesit alanı 0.16 m2 | AD | 414,38 TL
127.506 | 25.180.3006 | Tam aktıf karbon filtre cihazı 4.0 m³/h malzeme miktarı 200 lt,tank kesit alanı 0.2 m2 | AD | 7.691,89 TL
127.506.D | 25.180.3006.D | DEMONTAJ Tam aktıf karbon filtre cihazı 4.0 m³/h malzeme miktarı 200 lt,tank kesit alanı 0.2 m2 | AD | 227,91 TL
127.506.M | 25.180.3006.M | MONTAJ Tam aktıf karbon filtre cihazı 4.0 m³/h malzeme miktarı 200 lt,tank kesit alanı 0.2 m2 | AD | 455,81 TL
127.507 | 25.180.3007 | Tam aktıf karbon filtre cihazı 6.0 m³/h malzeme miktarı 300 lt,tank kesit alanı 0.3 m2 | AD | 10.063,89 TL
127.507.D | 25.180.3007.D | DEMONTAJ Tam aktıf karbon filtre cihazı 6.0 m³/h malzeme miktarı 300 lt,tank kesit alanı 0.3 m2 | AD | 248,63 TL
127.507.M | 25.180.3007.M | MONTAJ Tam aktıf karbon filtre cihazı 6.0 m³/h malzeme miktarı 300 lt,tank kesit alanı 0.3 m2 | AD | 497,25 TL
127.508 | 25.180.3008 | Tam aktıf karbon filtre cihazı 10.0 m³/h malzeme miktarı 450 lt,tank kesit alanı 0.5 m2 | AD | 18.497,41 TL
127.508.D | 25.180.3008.D | DEMONTAJ Tam aktıf karbon filtre cihazı 10.0 m³/h malzeme miktarı 450 lt,tank kesit alanı 0.5 m2 | AD | 278,64 TL
127.508.M | 25.180.3008.M | MONTAJ Tam aktıf karbon filtre cihazı 10.0 m³/h malzeme miktarı 450 lt,tank kesit alanı 0.5 m2 | AD | 557,29 TL
127.509 | 25.180.3009 | Tam aktıf karbon filtre cihazı 13.0 m³/h malzeme miktarı 450 lt,tank kesit alanı 0.5 m2 | AD | 20.230,73 TL
127.509.D | 25.180.3009.D | DEMONTAJ Tam aktıf karbon filtre cihazı 13.0 m³/h malzeme miktarı 450 lt,tank kesit alanı 0.5 m2 | AD | 299,37 TL
127.509.M | 25.180.3009.M | MONTAJ Tam aktıf karbon filtre cihazı 13.0 m³/h malzeme miktarı 450 lt,tank kesit alanı 0.5 m2 | AD | 598,73 TL
127.510 | 25.180.3010 | Tam aktıf karbon filtre cihazı 15.0 m³/h malzeme miktarı 600 lt,tank kesit alanı 0.6 m2 | AD | 25.870,76 TL
127.510.D | 25.180.3010.D | DEMONTAJ Tam aktıf karbon filtre cihazı 15.0 m³/h malzeme miktarı 600 lt,tank kesit alanı 0.6 m2 | AD | 329,38 TL
127.510.M | 25.180.3010.M | MONTAJ Tam aktıf karbon filtre cihazı 15.0 m³/h malzeme miktarı 600 lt,tank kesit alanı 0.6 m2 | AD | 658,76 TL
127.601 | 25.180.3021 | Tam aktıf karbon filtre cihazı 19.0 m³/h | AD | 41.314,60 TL
127.601.D | 25.180.3021.D | DEMONTAJ Tam aktıf karbon filtre cihazı 19.0 m³/h | AD | 350,10 TL
127.601.M | 25.180.3021.M | MONTAJ Tam aktıf karbon filtre cihazı 19.0 m³/h | AD | 700,20 TL
127.602 | 25.180.3022 | Tam aktıf karbon filtre cihazı 27.0 m³/h | AD | 49.343,24 TL
127.602.D | 25.180.3022.D | DEMONTAJ Tam aktıf karbon filtre cihazı 27.0 m³/h | AD | 370,82 TL
127.602.M | 25.180.3022.M | MONTAJ Tam aktıf karbon filtre cihazı 27.0 m³/h | AD | 741,64 TL
127.603 | 25.180.3023 | Tam aktıf karbon filtre cihazı 35.0 m³/h | AD | 56.373,48 TL
127.603.D | 25.180.3023.D | DEMONTAJ Tam aktıf karbon filtre cihazı 35.0 m³/h | AD | 391,54 TL
127.603.M | 25.180.3023.M | MONTAJ Tam aktıf karbon filtre cihazı 35.0 m³/h | AD | 783,08 TL
127.604 | 25.180.3024 | Tam aktıf karbon filtre cihazı 40.0 m³/h | AD | 62.866,11 TL
127.604.D | 25.180.3024.D | DEMONTAJ Tam aktıf karbon filtre cihazı 40.0 m³/h | AD | 412,25 TL
127.604.M | 25.180.3024.M | MONTAJ Tam aktıf karbon filtre cihazı 40.0 m³/h | AD | 824,51 TL
127.605 | 25.180.3025 | Tam aktıf karbon filtre cihazı 50.0 m³/h | AD | 73.875,94 TL
127.605.D | 25.180.3025.D | DEMONTAJ Tam aktıf karbon filtre cihazı 50.0 m³/h | AD | 451,57 TL
127.605.M | 25.180.3025.M | MONTAJ Tam aktıf karbon filtre cihazı 50.0 m³/h | AD | 903,14 TL
127.606 | 25.180.3026 | Tam aktıf karbon filtre cihazı 60.0 m³/h | AD | 87.373,21 TL
127.606.D | 25.180.3026.D | DEMONTAJ Tam aktıf karbon filtre cihazı 60.0 m³/h | AD | 493,00 TL
127.606.M | 25.180.3026.M | MONTAJ Tam aktıf karbon filtre cihazı 60.0 m³/h | AD | 986,01 TL
127.607 | 25.180.3027 | Tam aktıf karbon filtre cihazı 80.0 m³/h | AD | 106.857,85 TL
127.607.D | 25.180.3027.D | DEMONTAJ Tam aktıf karbon filtre cihazı 80.0 m³/h | AD | 513,73 TL
127.607.M | 25.180.3027.M | MONTAJ Tam aktıf karbon filtre cihazı 80.0 m³/h | AD | 1.027,45 TL
127.608 | 25.180.3028 | Tam aktıf karbon filtre cihazı 90.0 m³/h | AD | 111.171,91 TL
127.608.D | 25.180.3028.D | DEMONTAJ Tam aktıf karbon filtre cihazı 90.0 m³/h | AD | 558,75 TL
127.608.M | 25.180.3028.M | MONTAJ Tam aktıf karbon filtre cihazı 90.0 m³/h | AD | 1.117,51 TL
129.101 | 25.182.1100 | Sprey tip pop-up spring | AD | 19,50 TL
129.101.D | 25.182.1100.D | DEMONTAJ Sprey tip pop-up spring | AD | 3,40 TL
129.101.M | 25.182.1100.M | MONTAJ Sprey tip pop-up spring | AD | 6,80 TL
129.151 | 25.182.1201 | Rotor Tip Pop-Up Spring (1/2") | AD | 52,90 TL
129.151.D | 25.182.1201.D | DEMONTAJ Rotor Tip Pop-Up Spring (1/2") | AD | 4,87 TL
129.151.M | 25.182.1201.M | MONTAJ Rotor Tip Pop-Up Spring (1/2") | AD | 9,73 TL
129.152 | 25.182.1202 | Rotor Tip Pop-Up Spring (3/4") | AD | 59,79 TL
129.152.D | 25.182.1202.D | DEMONTAJ Rotor Tip Pop-Up Spring (3/4") | AD | 7,29 TL
129.152.M | 25.182.1202.M | MONTAJ Rotor Tip Pop-Up Spring (3/4") | AD | 14,59 TL
129.153 | 25.182.1203 | Rotor Tip Pop-Up Spring (1") | AD | 268,20 TL
129.153.D | 25.182.1203.D | DEMONTAJ Rotor Tip Pop-Up Spring (1") | AD | 9,72 TL
129.153.M | 25.182.1203.M | MONTAJ Rotor Tip Pop-Up Spring (1") | AD | 19,45 TL
129.201 | 25.182.2001 | 4 istasyonlu kontrol ünitesi | AD | 334,56 TL
129.201.D | 25.182.2001.D | DEMONTAJ 4 istasyonlu kontrol ünitesi | AD | 19,28 TL
129.201.M | 25.182.2001.M | MONTAJ 4 istasyonlu kontrol ünitesi | AD | 38,56 TL
129.202 | 25.182.2002 | 6 istasyonlu kontrol ünitesi | AD | 433,86 TL
129.202.D | 25.182.2002.D | DEMONTAJ 6 istasyonlu kontrol ünitesi | AD | 22,70 TL
129.202.M | 25.182.2002.M | MONTAJ 6 istasyonlu kontrol ünitesi | AD | 45,41 TL
129.203 | 25.182.2003 | 9 istasyonlu kontrol ünitesi | AD | 541,60 TL
129.203.D | 25.182.2003.D | DEMONTAJ 9 istasyonlu kontrol ünitesi | AD | 26,85 TL
129.203.M | 25.182.2003.M | MONTAJ 9 istasyonlu kontrol ünitesi | AD | 53,70 TL
129.204 | 25.182.2004 | 12 istasyonlu kontrol ünitesi | AD | 939,65 TL
129.204.D | 25.182.2004.D | DEMONTAJ 12 istasyonlu kontrol ünitesi | AD | 30,27 TL
129.204.M | 25.182.2004.M | MONTAJ 12 istasyonlu kontrol ünitesi | AD | 60,55 TL
129.205 | 25.182.2005 | 16 istasyonlu kontrol ünitesi | AD | 1.097,00 TL
129.205.D | 25.182.2005.D | DEMONTAJ 16 istasyonlu kontrol ünitesi | AD | 34,42 TL
129.205.M | 25.182.2005.M | MONTAJ 16 istasyonlu kontrol ünitesi | AD | 68,84 TL
129.206 | 25.182.2006 | 24 istasyonlu kontrol ünitesi | AD | 1.766,34 TL
129.206.D | 25.182.2006.D | DEMONTAJ 24 istasyonlu kontrol ünitesi | AD | 37,84 TL
129.206.M | 25.182.2006.M | MONTAJ 24 istasyonlu kontrol ünitesi | AD | 75,69 TL
129.250 | 25.182.2100 | Yağmur sensörü | AD | 138,46 TL
129.250.D | 25.182.2100.D | DEMONTAJ Yağmur sensörü | AD | 12,15 TL
129.250.M | 25.182.2100.M | MONTAJ Yağmur sensörü | AD | 24,31 TL
129.301 | 25.182.2201 | Solenoıd vana Ø 25 mm. | AD | 97,61 TL
129.301.D | 25.182.2201.D | DEMONTAJ Solenoıd vana Ø 25 mm. | AD | 17,13 TL
129.301.M | 25.182.2201.M | MONTAJ Solenoıd vana Ø 25 mm. | AD | 34,25 TL
129.302 | 25.182.2202 | Solenoıd vana Ø 40 mm. | AD | 244,01 TL
129.302.D | 25.182.2202.D | DEMONTAJ Solenoıd vana Ø 40 mm. | AD | 17,13 TL
129.302.M | 25.182.2202.M | MONTAJ Solenoıd vana Ø 40 mm. | AD | 34,25 TL
129.303 | 25.182.2203 | Solenoıd vana Ø 50 mm. | AD | 331,61 TL
129.303.D | 25.182.2203.D | DEMONTAJ Solenoıd vana Ø 50 mm. | AD | 17,13 TL
129.303.M | 25.182.2203.M | MONTAJ Solenoıd vana Ø 50 mm. | AD | 34,25 TL
129.304 | 25.182.2204 | Solenoıd vana Ø 80 mm. | AD | 1.382,81 TL
129.304.D | 25.182.2204.D | DEMONTAJ Solenoıd vana Ø 80 mm. | AD | 17,13 TL
129.304.M | 25.182.2204.M | MONTAJ Solenoıd vana Ø 80 mm. | AD | 34,25 TL
129.401 | 25.182.2301 | Plastik vana kutusu Kübik 240 mm. | AD | 34,38 TL
129.401.D | 25.182.2301.D | DEMONTAJ Plastik vana kutusu Kübik 240 mm. | AD | 4,14 TL
129.401.M | 25.182.2301.M | MONTAJ Plastik vana kutusu Kübik 240 mm. | AD | 8,29 TL
129.402 | 25.182.2302 | Plastik vana kutusu dikdörtgen 260x380x300 mm. | AD | 59,64 TL
129.402.D | 25.182.2302.D | DEMONTAJ Plastik vana kutusu dikdörtgen 260x380x300 mm. | AD | 4,14 TL
129.402.M | 25.182.2302.M | MONTAJ Plastik vana kutusu dikdörtgen 260x380x300 mm. | AD | 8,29 TL
129.403 | 25.182.2303 | Plastik vana kutusu dik dörtgen 380x540x300 mm. | AD | 97,64 TL
129.403.D | 25.182.2303.D | DEMONTAJ Plastik vana kutusu dik dörtgen 380x540x300 mm. | AD | 4,14 TL
129.403.M | 25.182.2303.M | MONTAJ Plastik vana kutusu dik dörtgen 380x540x300 mm. | AD | 8,29 TL
151.101 | 25.200.1101 | Sıvı ve gaz yakıtlı sıcak su üretici dökme dilimli kalorifer kazanı, (60.000 kcal/h) 70 kw. | AD | 7.161,09 TL
151.101.D | 25.200.1101.D | DEMONTAJ Sıvı ve gaz yakıtlı sıcak su üretici dökme dilimli kalorifer kazanı, (60.000 kcal/h) 70 kw. | AD | 254,32 TL
151.101.M | 25.200.1101.M | MONTAJ Sıvı ve gaz yakıtlı sıcak su üretici dökme dilimli kalorifer kazanı, (60.000 kcal/h) 70 kw. | AD | 508,64 TL
151.102 | 25.200.1102 | Sıvı-gaz yakıtlı sıcak su üretici dökme dilimli kalorifer kazanı, (75.000 kcal/h) 87 kw. | AD | 8.282,99 TL
151.102.D | 25.200.1102.D | DEMONTAJ Sıvı-gaz yakıtlı sıcak su üretici dökme dilimli kalorifer kazanı, (75.000 kcal/h) 87 kw. | AD | 291,51 TL
151.102.M | 25.200.1102.M | MONTAJ Sıvı-gaz yakıtlı sıcak su üretici dökme dilimli kalorifer kazanı, (75.000 kcal/h) 87 kw. | AD | 583,03 TL
151.103 | 25.200.1103 | Sıvı ve gaz yakıtlı sıcak su üretici dökme dilimli kalorifer kazanı, (90.000 kcal/h) 105 kw. | AD | 9.108,99 TL
151.103.D | 25.200.1103.D | DEMONTAJ Sıvı ve gaz yakıtlı sıcak su üretici dökme dilimli kalorifer kazanı, (90.000 kcal/h) 105 kw. | AD | 332,95 TL
151.103.M | 25.200.1103.M | MONTAJ Sıvı ve gaz yakıtlı sıcak su üretici dökme dilimli kalorifer kazanı, (90.000 kcal/h) 105 kw. | AD | 665,90 TL
151.104 | 25.200.1104 | Sıvı ve gaz yakıtlı sıcak su üretici dökme dilimli kalorifer kazanı, (120.000 kcal/h) 140 kw. | AD | 10.573,84 TL
151.104.D | 25.200.1104.D | DEMONTAJ Sıvı ve gaz yakıtlı sıcak su üretici dökme dilimli kalorifer kazanı, (120.000 kcal/h) 140 kw. | AD | 332,95 TL
151.104.M | 25.200.1104.M | MONTAJ Sıvı ve gaz yakıtlı sıcak su üretici dökme dilimli kalorifer kazanı, (120.000 kcal/h) 140 kw. | AD | 665,90 TL
151.105 | 25.200.1105 | Sıvı ve gaz yakıtlı sıcak su üretici dökme dilimli kalorifer kazanı, (150.000 kcal/h) 175 kw. | AD | 12.063,43 TL
151.105.D | 25.200.1105.D | DEMONTAJ Sıvı ve gaz yakıtlı sıcak su üretici dökme dilimli kalorifer kazanı, (150.000 kcal/h) 175 kw. | AD | 350,07 TL
151.105.M | 25.200.1105.M | MONTAJ Sıvı ve gaz yakıtlı sıcak su üretici dökme dilimli kalorifer kazanı, (150.000 kcal/h) 175 kw. | AD | 700,15 TL
151.106 | 25.200.1106 | Sıvı ve gaz yakıtlı sıcak su üretici dökme dilimli kalorifer kazanı, (190.000 kcal/h) 220 kw. | AD | 13.627,63 TL
151.106.D | 25.200.1106.D | DEMONTAJ Sıvı ve gaz yakıtlı sıcak su üretici dökme dilimli kalorifer kazanı, (190.000 kcal/h) 220 kw. | AD | 387,27 TL
151.106.M | 25.200.1106.M | MONTAJ Sıvı ve gaz yakıtlı sıcak su üretici dökme dilimli kalorifer kazanı, (190.000 kcal/h) 220 kw. | AD | 774,54 TL
151.107 | 25.200.1107 | Sıvı ve gaz yakıtlı sıcak su üretici dökme dilimli kalorifer kazanı, (225.000 kcal/h) 260 kw. | AD | 15.522,54 TL
151.107.D | 25.200.1107.D | DEMONTAJ Sıvı ve gaz yakıtlı sıcak su üretici dökme dilimli kalorifer kazanı, (225.000 kcal/h) 260 kw. | AD | 428,70 TL
151.107.M | 25.200.1107.M | MONTAJ Sıvı ve gaz yakıtlı sıcak su üretici dökme dilimli kalorifer kazanı, (225.000 kcal/h) 260 kw. | AD | 857,41 TL
151.108 | 25.200.1108 | Sıvı ve gaz yakıtlı sıcak su üretici dökme dilimli kalorifer kazanı, (250.000 kcal/h) 290 kw. | AD | 17.043,04 TL
151.108.D | 25.200.1108.D | DEMONTAJ Sıvı ve gaz yakıtlı sıcak su üretici dökme dilimli kalorifer kazanı, (250.000 kcal/h) 290 kw. | AD | 445,83 TL
151.108.M | 25.200.1108.M | MONTAJ Sıvı ve gaz yakıtlı sıcak su üretici dökme dilimli kalorifer kazanı, (250.000 kcal/h) 290 kw. | AD | 891,66 TL
151.109 | 25.200.1109 | Sıvı ve gaz yakıtlı sıcak su üretici dökme dilimli kalorifer kazanı, (275.000 kcal/h) 320 kw. | AD | 20.012,93 TL
151.109.D | 25.200.1109.D | DEMONTAJ Sıvı ve gaz yakıtlı sıcak su üretici dökme dilimli kalorifer kazanı, (275.000 kcal/h) 320 kw. | AD | 462,95 TL
151.109.M | 25.200.1109.M | MONTAJ Sıvı ve gaz yakıtlı sıcak su üretici dökme dilimli kalorifer kazanı, (275.000 kcal/h) 320 kw. | AD | 925,91 TL
151.110 | 25.200.1110 | Sıvı ve gaz yakıtlı sıcak su üretici dökme dilimli kalorifer kazanı, (325.000 kcal/h) 378 kw. | AD | 22.583,43 TL
151.110.D | 25.200.1110.D | DEMONTAJ Sıvı ve gaz yakıtlı sıcak su üretici dökme dilimli kalorifer kazanı, (325.000 kcal/h) 378 kw. | AD | 487,27 TL
151.110.M | 25.200.1110.M | MONTAJ Sıvı ve gaz yakıtlı sıcak su üretici dökme dilimli kalorifer kazanı, (325.000 kcal/h) 378 kw. | AD | 974,54 TL
151.111 | 25.200.1111 | Sıvı ve gaz yakıtlı sıcak su üretici dökme dilimli kalorifer kazanı, (375.000 kcal/h) 436 kw. | AD | 24.406,16 TL
151.111.D | 25.200.1111.D | DEMONTAJ Sıvı ve gaz yakıtlı sıcak su üretici dökme dilimli kalorifer kazanı, (375.000 kcal/h) 436 kw. | AD | 487,27 TL
151.111.M | 25.200.1111.M | MONTAJ Sıvı ve gaz yakıtlı sıcak su üretici dökme dilimli kalorifer kazanı, (375.000 kcal/h) 436 kw. | AD | 974,54 TL
151.112 | 25.200.1112 | Sıvı ve gaz yakıtlı sıcak su üretici dökme dilimli kalorifer kazanı, (425.000 kcal/h) 494 kw. | AD | 29.317,73 TL
151.112.D | 25.200.1112.D | DEMONTAJ Sıvı ve gaz yakıtlı sıcak su üretici dökme dilimli kalorifer kazanı, (425.000 kcal/h) 494 kw. | AD | 566,03 TL
151.112.M | 25.200.1112.M | MONTAJ Sıvı ve gaz yakıtlı sıcak su üretici dökme dilimli kalorifer kazanı, (425.000 kcal/h) 494 kw. | AD | 1.132,06 TL
151.113 | 25.200.1113 | Sıvı ve gaz yakıtlı sıcak su üretici dökme dilimli kalorifer kazanı, (475.000 kcal/h) 552 kw. | AD | 33.253,55 TL
151.113.D | 25.200.1113.D | DEMONTAJ Sıvı ve gaz yakıtlı sıcak su üretici dökme dilimli kalorifer kazanı, (475.000 kcal/h) 552 kw. | AD | 690,21 TL
151.113.M | 25.200.1113.M | MONTAJ Sıvı ve gaz yakıtlı sıcak su üretici dökme dilimli kalorifer kazanı, (475.000 kcal/h) 552 kw. | AD | 1.380,41 TL
151.114 | 25.200.1114 | Sıvı ve gaz yakıtlı sıcak su üretici dökme dilimli kalorifer kazanı, (525.000 kcal/h) 611 kw. | AD | 37.044,78 TL
151.114.D | 25.200.1114.D | DEMONTAJ Sıvı ve gaz yakıtlı sıcak su üretici dökme dilimli kalorifer kazanı, (525.000 kcal/h) 611 kw. | AD | 746,19 TL
151.114.M | 25.200.1114.M | MONTAJ Sıvı ve gaz yakıtlı sıcak su üretici dökme dilimli kalorifer kazanı, (525.000 kcal/h) 611 kw. | AD | 1.492,38 TL
151.115 | 25.200.1115 | Sıvı ve gaz yakıtlı sıcak su üretici dökme dilimli kalorifer kazanı, (575.000 kcal/h) 669 kw. | AD | 39.126,70 TL
151.115.D | 25.200.1115.D | DEMONTAJ Sıvı ve gaz yakıtlı sıcak su üretici dökme dilimli kalorifer kazanı, (575.000 kcal/h) 669 kw. | AD | 794,99 TL
151.115.M | 25.200.1115.M | MONTAJ Sıvı ve gaz yakıtlı sıcak su üretici dökme dilimli kalorifer kazanı, (575.000 kcal/h) 669 kw. | AD | 1.589,98 TL
151.116 | 25.200.1116 | Sıvı ve gaz yakıtlı sıcak su üretici dökme dilimli kalorifer kazanı, (625.000 kcal/h) 727 kw. | AD | 46.761,94 TL
151.116.D | 25.200.1116.D | DEMONTAJ Sıvı ve gaz yakıtlı sıcak su üretici dökme dilimli kalorifer kazanı, (625.000 kcal/h) 727 kw. | AD | 843,78 TL
151.116.M | 25.200.1116.M | MONTAJ Sıvı ve gaz yakıtlı sıcak su üretici dökme dilimli kalorifer kazanı, (625.000 kcal/h) 727 kw. | AD | 1.687,56 TL
151.117 | 25.200.1117 | Sıvı ve gaz yakıtlı sıcak su üretici dökme dilimli kalorifer kazanı, (675.000 kcal/h) 785 kw. | AD | 55.754,93 TL
151.117.D | 25.200.1117.D | DEMONTAJ Sıvı ve gaz yakıtlı sıcak su üretici dökme dilimli kalorifer kazanı, (675.000 kcal/h) 785 kw. | AD | 916,89 TL
151.117.M | 25.200.1117.M | MONTAJ Sıvı ve gaz yakıtlı sıcak su üretici dökme dilimli kalorifer kazanı, (675.000 kcal/h) 785 kw. | AD | 1.833,79 TL
151.118 | 25.200.1118 | Sıvı ve gaz yakıtlı sıcak su üretici dökme dilimli kalorifer kazanı, (725.000 kcal/h) 843 kw. | AD | 58.200,68 TL
151.118.D | 25.200.1118.D | DEMONTAJ Sıvı ve gaz yakıtlı sıcak su üretici dökme dilimli kalorifer kazanı, (725.000 kcal/h) 843 kw. | AD | 934,02 TL
151.118.M | 25.200.1118.M | MONTAJ Sıvı ve gaz yakıtlı sıcak su üretici dökme dilimli kalorifer kazanı, (725.000 kcal/h) 843 kw. | AD | 1.868,04 TL
151.119 | 25.200.1119 | Sıvı ve gaz yakıtlı sıcak su üretici dökme dilimli kalorifer kazanı, (775.000 kcal/h) 901 kw. | AD | 62.736,03 TL
151.119.D | 25.200.1119.D | DEMONTAJ Sıvı ve gaz yakıtlı sıcak su üretici dökme dilimli kalorifer kazanı, (775.000 kcal/h) 901 kw. | AD | 990,00 TL
151.119.M | 25.200.1119.M | MONTAJ Sıvı ve gaz yakıtlı sıcak su üretici dökme dilimli kalorifer kazanı, (775.000 kcal/h) 901 kw. | AD | 1.980,00 TL
151.120 | 25.200.1120 | Sıvı ve gaz yakıtlı sıcak su üretici dökme dilimli kalorifer kazanı, (825.000 kcal/h) 959 kw. | AD | 63.401,75 TL
151.120.D | 25.200.1120.D | DEMONTAJ Sıvı ve gaz yakıtlı sıcak su üretici dökme dilimli kalorifer kazanı, (825.000 kcal/h) 959 kw. | AD | 1.007,13 TL
151.120.M | 25.200.1120.M | MONTAJ Sıvı ve gaz yakıtlı sıcak su üretici dökme dilimli kalorifer kazanı, (825.000 kcal/h) 959 kw. | AD | 2.014,25 TL
151.121 | 25.200.1121 | Sıvı ve gaz yakıtlı sıcak su üretici dökme dilimli kalorifer kazanı, (875.000 kcal/h) 1017 kw. | AD | 70.838,26 TL
151.121.D | 25.200.1121.D | DEMONTAJ Sıvı ve gaz yakıtlı sıcak su üretici dökme dilimli kalorifer kazanı, (875.000 kcal/h) 1017 kw. | AD | 1.024,25 TL
151.121.M | 25.200.1121.M | MONTAJ Sıvı ve gaz yakıtlı sıcak su üretici dökme dilimli kalorifer kazanı, (875.000 kcal/h) 1017 kw. | AD | 2.048,50 TL
151.301 | 25.200.1201 | Sıcak su üretici katı yakıtlı dökme dilimli kalorifer kazanı 37 kw. 30.000kcal/h | AD | 4.573,74 TL
151.301.D | 25.200.1201.D | DEMONTAJ Sıcak su üretici katı yakıtlı dökme dilimli kalorifer kazanı 37 kw. 30.000kcal/h | AD | 127,06 TL
151.301.M | 25.200.1201.M | MONTAJ Sıcak su üretici katı yakıtlı dökme dilimli kalorifer kazanı 37 kw. 30.000kcal/h | AD | 254,13 TL
151.302 | 25.200.1202 | Sıcak su üretici katı yakıtlı dökme dilimli kalorifer kazanı 38 kw. 32.500kcal/h | AD | 4.735,39 TL
151.302.D | 25.200.1202.D | DEMONTAJ Sıcak su üretici katı yakıtlı dökme dilimli kalorifer kazanı 38 kw. 32.500kcal/h | AD | 161,31 TL
151.302.M | 25.200.1202.M | MONTAJ Sıcak su üretici katı yakıtlı dökme dilimli kalorifer kazanı 38 kw. 32.500kcal/h | AD | 322,63 TL
151.303 | 25.200.1203 | Sıcak su üretici katı yakıtlı dökme dilimli kalorifer kazanı 48 kw. 40.000kcal/h | AD | 5.301,94 TL
151.303.D | 25.200.1203.D | DEMONTAJ Sıcak su üretici katı yakıtlı dökme dilimli kalorifer kazanı 48 kw. 40.000kcal/h | AD | 178,44 TL
151.303.M | 25.200.1203.M | MONTAJ Sıcak su üretici katı yakıtlı dökme dilimli kalorifer kazanı 48 kw. 40.000kcal/h | AD | 356,88 TL
152.1101 | 25.202.1101 | 3 atmosfer konstrüksiyon basıncında katı yakıtlı sıcak su üretici çelik malzemeden (kaynaklı) kalorifer kazanı (40.000 kcal/h) 46kw. | AD | 5.125,64 TL
152.1101.D | 25.202.1101.D | DEMONTAJ 3 atmosfer konstrüksiyon basıncında katı yakıtlı sıcak su üretici çelik malzemeden (kaynaklı) kalorifer kazanı (40.000 kcal/h) 46kw. | AD | 200,00 TL
152.1101.M | 25.202.1101.M | MONTAJ 3 atmosfer konstrüksiyon basıncında katı yakıtlı sıcak su üretici çelik malzemeden (kaynaklı) kalorifer kazanı (40.000 kcal/h) 46kw. | AD | 400,00 TL
152.1102 | 25.202.1102 | 3 atmosfer konstrüksiyon basıncında katı yakıtlı sıcak su üretici çelik malzemeden (kaynaklı) kalorifer kazanı (60.000 kcal/h) 70 kw | AD | 6.324,54 TL
152.1102.D | 25.202.1102.D | DEMONTAJ 3 atmosfer konstrüksiyon basıncında katı yakıtlı sıcak su üretici çelik malzemeden (kaynaklı) kalorifer kazanı (60.000 kcal/h) 70 kw | AD | 254,32 TL
152.1102.M | 25.202.1102.M | MONTAJ 3 atmosfer konstrüksiyon basıncında katı yakıtlı sıcak su üretici çelik malzemeden (kaynaklı) kalorifer kazanı (60.000 kcal/h) 70 kw | AD | 508,64 TL
152.1103 | 25.202.1103 | 3 atmosfer konstrüksiyon basıncında katı yakıtlı sıcak su üretici çelik malzemeden (kaynaklı) kalorifer kazanı (90.000 kcal/h) 100 kw | AD | 9.481,70 TL
152.1103.D | 25.202.1103.D | DEMONTAJ 3 atmosfer konstrüksiyon basıncında katı yakıtlı sıcak su üretici çelik malzemeden (kaynaklı) kalorifer kazanı (90.000 kcal/h) 100 kw | AD | 295,75 TL
152.1103.M | 25.202.1103.M | MONTAJ 3 atmosfer konstrüksiyon basıncında katı yakıtlı sıcak su üretici çelik malzemeden (kaynaklı) kalorifer kazanı (90.000 kcal/h) 100 kw | AD | 591,51 TL
152.1129 | 25.202.1104 | 3 atmosfer konstrüksiyon basıncında katı yakıtlı sıcak su üretici çelik malzemeden (kaynaklı) kalorifer kazanı (100.000 kcal/h) 115 kw | AD | 9.690,08 TL
152.1129.D | 25.202.1104.D | DEMONTAJ 3 atmosfer konstrüksiyon basıncında katı yakıtlı sıcak su üretici çelik malzemeden (kaynaklı) kalorifer kazanı (100.000 kcal/h) 115 kw | AD | 295,75 TL
152.1129.M | 25.202.1104.M | MONTAJ 3 atmosfer konstrüksiyon basıncında katı yakıtlı sıcak su üretici çelik malzemeden (kaynaklı) kalorifer kazanı (100.000 kcal/h) 115 kw | AD | 591,51 TL
152.1104 | 25.202.1105 | 3 atmosfer konstrüksiyon basıncında katı yakıtlı sıcak su üretici çelik malzemeden (kaynaklı) kalorifer kazanı (120.000 kcal/h) 140 kw | AD | 11.244,23 TL
152.1104.D | 25.202.1105.D | DEMONTAJ 3 atmosfer konstrüksiyon basıncında katı yakıtlı sıcak su üretici çelik malzemeden (kaynaklı) kalorifer kazanı (120.000 kcal/h) 140 kw | AD | 312,88 TL
152.1104.M | 25.202.1105.M | MONTAJ 3 atmosfer konstrüksiyon basıncında katı yakıtlı sıcak su üretici çelik malzemeden (kaynaklı) kalorifer kazanı (120.000 kcal/h) 140 kw | AD | 625,76 TL
152.1105 | 25.202.1106 | 3 atmosfer konstrüksiyon basıncında katı yakıtlı sıcak su üretici çelik malzemeden (kaynaklı) kalorifer kazanı (150.000 kcal/h) 175 kw | AD | 12.843,10 TL
152.1105.D | 25.202.1106.D | DEMONTAJ 3 atmosfer konstrüksiyon basıncında katı yakıtlı sıcak su üretici çelik malzemeden (kaynaklı) kalorifer kazanı (150.000 kcal/h) 175 kw | AD | 354,32 TL
152.1105.M | 25.202.1106.M | MONTAJ 3 atmosfer konstrüksiyon basıncında katı yakıtlı sıcak su üretici çelik malzemeden (kaynaklı) kalorifer kazanı (150.000 kcal/h) 175 kw | AD | 708,64 TL
152.1106 | 25.202.1107 | 3 atmosfer konstrüksiyon basıncında katı yakıtlı sıcak su üretici çelik malzemeden (kaynaklı) kalorifer kazanı (180.000 kcal/h) 210 kw | AD | 14.915,36 TL
152.1106.D | 25.202.1107.D | DEMONTAJ 3 atmosfer konstrüksiyon basıncında katı yakıtlı sıcak su üretici çelik malzemeden (kaynaklı) kalorifer kazanı (180.000 kcal/h) 210 kw | AD | 391,51 TL
152.1106.M | 25.202.1107.M | MONTAJ 3 atmosfer konstrüksiyon basıncında katı yakıtlı sıcak su üretici çelik malzemeden (kaynaklı) kalorifer kazanı (180.000 kcal/h) 210 kw | AD | 783,03 TL
152.1107 | 25.202.1108 | 3 atmosfer konstrüksiyon basıncında katı yakıtlı sıcak su üretici çelik malzemeden (kaynaklı) kalorifer kazanı (210.000 kcal/h) 245 kw | AD | 16.166,99 TL
152.1107.D | 25.202.1108.D | DEMONTAJ 3 atmosfer konstrüksiyon basıncında katı yakıtlı sıcak su üretici çelik malzemeden (kaynaklı) kalorifer kazanı (210.000 kcal/h) 245 kw | AD | 408,64 TL
152.1107.M | 25.202.1108.M | MONTAJ 3 atmosfer konstrüksiyon basıncında katı yakıtlı sıcak su üretici çelik malzemeden (kaynaklı) kalorifer kazanı (210.000 kcal/h) 245 kw | AD | 817,28 TL
152.1108 | 25.202.1109 | 3 atmosfer konstrüksiyon basıncında katı yakıtlı sıcak su üretici çelik malzemeden (kaynaklı) kalorifer kazanı (240.000 kcal/h) 280 kw | AD | 18.156,51 TL
152.1108.D | 25.202.1109.D | DEMONTAJ 3 atmosfer konstrüksiyon basıncında katı yakıtlı sıcak su üretici çelik malzemeden (kaynaklı) kalorifer kazanı (240.000 kcal/h) 280 kw | AD | 425,76 TL
152.1108.M | 25.202.1109.M | MONTAJ 3 atmosfer konstrüksiyon basıncında katı yakıtlı sıcak su üretici çelik malzemeden (kaynaklı) kalorifer kazanı (240.000 kcal/h) 280 kw | AD | 851,53 TL
152.1109 | 25.202.1110 | 3 atmosfer konstrüksiyon basıncında katı yakıtlı sıcak su üretici çelik malzemeden (kaynaklı) kalorifer kazanı (270.000 kcal/h) 313 kw | AD | 19.912,84 TL
152.1109.D | 25.202.1110.D | DEMONTAJ 3 atmosfer konstrüksiyon basıncında katı yakıtlı sıcak su üretici çelik malzemeden (kaynaklı) kalorifer kazanı (270.000 kcal/h) 313 kw | AD | 425,76 TL
152.1109.M | 25.202.1110.M | MONTAJ 3 atmosfer konstrüksiyon basıncında katı yakıtlı sıcak su üretici çelik malzemeden (kaynaklı) kalorifer kazanı (270.000 kcal/h) 313 kw | AD | 851,53 TL
152.1110 | 25.202.1111 | 3 atmosfer konstrüksiyon basıncında katı yakıtlı sıcak su üretici çelik malzemeden (kaynaklı) kalorifer kazanı (300.000 kcal/h) 350 kw | AD | 21.328,45 TL
152.1110.D | 25.202.1111.D | DEMONTAJ 3 atmosfer konstrüksiyon basıncında katı yakıtlı sıcak su üretici çelik malzemeden (kaynaklı) kalorifer kazanı (300.000 kcal/h) 350 kw | AD | 487,27 TL
152.1110.M | 25.202.1111.M | MONTAJ 3 atmosfer konstrüksiyon basıncında katı yakıtlı sıcak su üretici çelik malzemeden (kaynaklı) kalorifer kazanı (300.000 kcal/h) 350 kw | AD | 974,54 TL
152.1111 | 25.202.1112 | 3 atmosfer konstrüksiyon basıncında katı yakıtlı sıcak su üretici çelik malzemeden (kaynaklı) kalorifer kazanı (330.000 kcal/h) 385 kw | AD | 22.300,75 TL
152.1111.D | 25.202.1112.D | DEMONTAJ 3 atmosfer konstrüksiyon basıncında katı yakıtlı sıcak su üretici çelik malzemeden (kaynaklı) kalorifer kazanı (330.000 kcal/h) 385 kw | AD | 487,27 TL
152.1111.M | 25.202.1112.M | MONTAJ 3 atmosfer konstrüksiyon basıncında katı yakıtlı sıcak su üretici çelik malzemeden (kaynaklı) kalorifer kazanı (330.000 kcal/h) 385 kw | AD | 974,54 TL
152.1112 | 25.202.1113 | 3 atmosfer konstrüksiyon basıncında katı yakıtlı sıcak su üretici çelik malzemeden (kaynaklı) kalorifer kazanı (360.000 kcal/h) 420 kw | AD | 24.488,61 TL
152.1112.D | 25.202.1113.D | DEMONTAJ 3 atmosfer konstrüksiyon basıncında katı yakıtlı sıcak su üretici çelik malzemeden (kaynaklı) kalorifer kazanı (360.000 kcal/h) 420 kw | AD | 504,39 TL
152.1112.M | 25.202.1113.M | MONTAJ 3 atmosfer konstrüksiyon basıncında katı yakıtlı sıcak su üretici çelik malzemeden (kaynaklı) kalorifer kazanı (360.000 kcal/h) 420 kw | AD | 1.008,79 TL
152.1113 | 25.202.1114 | 3 atmosfer konstrüksiyon basıncında katı yakıtlı sıcak su üretici çelik malzemeden (kaynaklı) kalorifer kazanı (390.000 kcal/h) 455 kw | AD | 24.951,56 TL
152.1113.D | 25.202.1114.D | DEMONTAJ 3 atmosfer konstrüksiyon basıncında katı yakıtlı sıcak su üretici çelik malzemeden (kaynaklı) kalorifer kazanı (390.000 kcal/h) 455 kw | AD | 624,28 TL
152.1113.M | 25.202.1114.M | MONTAJ 3 atmosfer konstrüksiyon basıncında katı yakıtlı sıcak su üretici çelik malzemeden (kaynaklı) kalorifer kazanı (390.000 kcal/h) 455 kw | AD | 1.248,56 TL
152.1130 | 25.202.1115 | 3 atmosfer konstrüksiyon basıncında katı yakıtlı sıcak su üretici çelik malzemeden (kaynaklı) kalorifer kazanı (400.000 kcal/h) 465 kw | AD | 26.741,21 TL
152.1130.D | 25.202.1115.D | DEMONTAJ 3 atmosfer konstrüksiyon basıncında katı yakıtlı sıcak su üretici çelik malzemeden (kaynaklı) kalorifer kazanı (400.000 kcal/h) 465 kw | AD | 658,53 TL
152.1130.M | 25.202.1115.M | MONTAJ 3 atmosfer konstrüksiyon basıncında katı yakıtlı sıcak su üretici çelik malzemeden (kaynaklı) kalorifer kazanı (400.000 kcal/h) 465 kw | AD | 1.317,06 TL
152.1114 | 25.202.1116 | 3 atmosfer konstrüksiyon basıncında katı yakıtlı sıcak su üretici çelik malzemeden (kaynaklı) kalorifer kazanı (420.000 kcal/h) 490 kw | AD | 27.398,83 TL
152.1114.D | 25.202.1116.D | DEMONTAJ 3 atmosfer konstrüksiyon basıncında katı yakıtlı sıcak su üretici çelik malzemeden (kaynaklı) kalorifer kazanı (420.000 kcal/h) 490 kw | AD | 658,53 TL
152.1114.M | 25.202.1116.M | MONTAJ 3 atmosfer konstrüksiyon basıncında katı yakıtlı sıcak su üretici çelik malzemeden (kaynaklı) kalorifer kazanı (420.000 kcal/h) 490 kw | AD | 1.317,06 TL
152.1115 | 25.202.1117 | 3 atmosfer konstrüksiyon basıncında katı yakıtlı sıcak su üretici çelik malzemeden (kaynaklı) kalorifer kazanı (450.000 kcal/h) 523 kw | AD | 28.908,68 TL
152.1115.D | 25.202.1117.D | DEMONTAJ 3 atmosfer konstrüksiyon basıncında katı yakıtlı sıcak su üretici çelik malzemeden (kaynaklı) kalorifer kazanı (450.000 kcal/h) 523 kw | AD | 682,85 TL
152.1115.M | 25.202.1117.M | MONTAJ 3 atmosfer konstrüksiyon basıncında katı yakıtlı sıcak su üretici çelik malzemeden (kaynaklı) kalorifer kazanı (450.000 kcal/h) 523 kw | AD | 1.365,69 TL
152.1116 | 25.202.1118 | 3 atmosfer konstrüksiyon basıncında katı yakıtlı sıcak su üretici çelik malzemeden (kaynaklı) kalorifer kazanı (480.000 kcal/h) 560 kw | AD | 29.939,31 TL
152.1116.D | 25.202.1118.D | DEMONTAJ 3 atmosfer konstrüksiyon basıncında katı yakıtlı sıcak su üretici çelik malzemeden (kaynaklı) kalorifer kazanı (480.000 kcal/h) 560 kw | AD | 763,32 TL
152.1116.M | 25.202.1118.M | MONTAJ 3 atmosfer konstrüksiyon basıncında katı yakıtlı sıcak su üretici çelik malzemeden (kaynaklı) kalorifer kazanı (480.000 kcal/h) 560 kw | AD | 1.526,63 TL
152.1131 | 25.202.1119 | 3 atmosfer konstrüksiyon basıncında katı yakıtlı sıcak su üretici çelik malzemeden (kaynaklı) kalorifer kazanı (500.000 kcal/h) 580 kw | AD | 32.080,93 TL
152.1131.D | 25.202.1119.D | DEMONTAJ 3 atmosfer konstrüksiyon basıncında katı yakıtlı sıcak su üretici çelik malzemeden (kaynaklı) kalorifer kazanı (500.000 kcal/h) 580 kw | AD | 763,32 TL
152.1131.M | 25.202.1119.M | MONTAJ 3 atmosfer konstrüksiyon basıncında katı yakıtlı sıcak su üretici çelik malzemeden (kaynaklı) kalorifer kazanı (500.000 kcal/h) 580 kw | AD | 1.526,63 TL
152.1117 | 25.202.1120 | 3 atmosfer konstrüksiyon basıncında katı yakıtlı sıcak su üretici çelik malzemeden (kaynaklı) kalorifer kazanı (540.000 kcal/h) 630 kw | AD | 33.629,43 TL
152.1117.D | 25.202.1120.D | DEMONTAJ 3 atmosfer konstrüksiyon basıncında katı yakıtlı sıcak su üretici çelik malzemeden (kaynaklı) kalorifer kazanı (540.000 kcal/h) 630 kw | AD | 780,44 TL
152.1117.M | 25.202.1120.M | MONTAJ 3 atmosfer konstrüksiyon basıncında katı yakıtlı sıcak su üretici çelik malzemeden (kaynaklı) kalorifer kazanı (540.000 kcal/h) 630 kw | AD | 1.560,88 TL
152.1118 | 25.202.1121 | 3 atmosfer konstrüksiyon basıncında katı yakıtlı sıcak su üretici çelik malzemeden (kaynaklı) kalorifer kazanı (600.000 kcal/h) 700 kw | AD | 34.828,74 TL
152.1118.D | 25.202.1121.D | DEMONTAJ 3 atmosfer konstrüksiyon basıncında katı yakıtlı sıcak su üretici çelik malzemeden (kaynaklı) kalorifer kazanı (600.000 kcal/h) 700 kw | AD | 821,88 TL
152.1118.M | 25.202.1121.M | MONTAJ 3 atmosfer konstrüksiyon basıncında katı yakıtlı sıcak su üretici çelik malzemeden (kaynaklı) kalorifer kazanı (600.000 kcal/h) 700 kw | AD | 1.643,75 TL
152.1119 | 25.202.1122 | 3 atmosfer konstrüksiyon basıncında katı yakıtlı sıcak su üretici çelik malzemeden (kaynaklı) kalorifer kazanı (660.000 kcal/h) 770 kw | AD | 35.184,03 TL
152.1119.D | 25.202.1122.D | DEMONTAJ 3 atmosfer konstrüksiyon basıncında katı yakıtlı sıcak su üretici çelik malzemeden (kaynaklı) kalorifer kazanı (660.000 kcal/h) 770 kw | AD | 839,00 TL
152.1119.M | 25.202.1122.M | MONTAJ 3 atmosfer konstrüksiyon basıncında katı yakıtlı sıcak su üretici çelik malzemeden (kaynaklı) kalorifer kazanı (660.000 kcal/h) 770 kw | AD | 1.678,00 TL
152.1120 | 25.202.1123 | 3 atmosfer konstrüksiyon basıncında katı yakıtlı sıcak su üretici çelik malzemeden (kaynaklı) kalorifer kazanı (720.000 kcal/h) 840 kw | AD | 38.450,84 TL
152.1120.D | 25.202.1123.D | DEMONTAJ 3 atmosfer konstrüksiyon basıncında katı yakıtlı sıcak su üretici çelik malzemeden (kaynaklı) kalorifer kazanı (720.000 kcal/h) 840 kw | AD | 926,65 TL
152.1120.M | 25.202.1123.M | MONTAJ 3 atmosfer konstrüksiyon basıncında katı yakıtlı sıcak su üretici çelik malzemeden (kaynaklı) kalorifer kazanı (720.000 kcal/h) 840 kw | AD | 1.853,31 TL
152.1121 | 25.202.1124 | 3 atmosfer konstrüksiyon basıncında katı yakıtlı sıcak su üretici çelik malzemeden (kaynaklı) kalorifer kazanı (780.000 kcal/h) 905 kw | AD | 40.985,68 TL
152.1121.D | 25.202.1124.D | DEMONTAJ 3 atmosfer konstrüksiyon basıncında katı yakıtlı sıcak su üretici çelik malzemeden (kaynaklı) kalorifer kazanı (780.000 kcal/h) 905 kw | AD | 943,78 TL
152.1121.M | 25.202.1124.M | MONTAJ 3 atmosfer konstrüksiyon basıncında katı yakıtlı sıcak su üretici çelik malzemeden (kaynaklı) kalorifer kazanı (780.000 kcal/h) 905 kw | AD | 1.887,56 TL
152.1122 | 25.202.1125 | 3 atmosfer konstrüksiyon basıncında katı yakıtlı sıcak su üretici çelik malzemeden (kaynaklı) kalorifer kazanı (840.000 kcal/h) 975 kw | AD | 42.543,71 TL
152.1122.D | 25.202.1125.D | DEMONTAJ 3 atmosfer konstrüksiyon basıncında katı yakıtlı sıcak su üretici çelik malzemeden (kaynaklı) kalorifer kazanı (840.000 kcal/h) 975 kw | AD | 943,78 TL
152.1122.M | 25.202.1125.M | MONTAJ 3 atmosfer konstrüksiyon basıncında katı yakıtlı sıcak su üretici çelik malzemeden (kaynaklı) kalorifer kazanı (840.000 kcal/h) 975 kw | AD | 1.887,56 TL
152.1123 | 25.202.1126 | 3 atmosfer konstrüksiyon basıncında katı yakıtlı sıcak su üretici çelik malzemeden (kaynaklı) kalorifer kazanı (900.000 kcal/h) 1045 kw | AD | 44.225,89 TL
152.1123.D | 25.202.1126.D | DEMONTAJ 3 atmosfer konstrüksiyon basıncında katı yakıtlı sıcak su üretici çelik malzemeden (kaynaklı) kalorifer kazanı (900.000 kcal/h) 1045 kw | AD | 1.024,25 TL
152.1123.M | 25.202.1126.M | MONTAJ 3 atmosfer konstrüksiyon basıncında katı yakıtlı sıcak su üretici çelik malzemeden (kaynaklı) kalorifer kazanı (900.000 kcal/h) 1045 kw | AD | 2.048,50 TL
152.1124 | 25.202.1127 | 3 atmosfer konstrüksiyon basıncında katı yakıtlı sıcak su üretici çelik malzemeden (kaynaklı) kalorifer kazanı (1050.000 kcal/h) 1220 kw | AD | 46.896,28 TL
152.1124.D | 25.202.1127.D | DEMONTAJ 3 atmosfer konstrüksiyon basıncında katı yakıtlı sıcak su üretici çelik malzemeden (kaynaklı) kalorifer kazanı (1050.000 kcal/h) 1220 kw | AD | 1.107,13 TL
152.1124.M | 25.202.1127.M | MONTAJ 3 atmosfer konstrüksiyon basıncında katı yakıtlı sıcak su üretici çelik malzemeden (kaynaklı) kalorifer kazanı (1050.000 kcal/h) 1220 kw | AD | 2.214,25 TL
152.1125 | 25.202.1128 | 3 atmosfer konstrüksiyon basıncında katı yakıtlı sıcak su üretici çelik malzemeden (kaynaklı) kalorifer kazanı (1200.000 kcal/h) 1400 kw | AD | 55.365,94 TL
152.1125.D | 25.202.1128.D | DEMONTAJ 3 atmosfer konstrüksiyon basıncında katı yakıtlı sıcak su üretici çelik malzemeden (kaynaklı) kalorifer kazanı (1200.000 kcal/h) 1400 kw | AD | 1.165,69 TL
152.1125.M | 25.202.1128.M | MONTAJ 3 atmosfer konstrüksiyon basıncında katı yakıtlı sıcak su üretici çelik malzemeden (kaynaklı) kalorifer kazanı (1200.000 kcal/h) 1400 kw | AD | 2.331,38 TL
152.1126 | 25.202.1129 | 3 atmosfer konstrüksiyon basıncında katı yakıtlı sıcak su üretici çelik malzemeden (kaynaklı) kalorifer kazanı (1350.000 kcal/h) 1570 kw | AD | 62.503,98 TL
152.1126.D | 25.202.1129.D | DEMONTAJ 3 atmosfer konstrüksiyon basıncında katı yakıtlı sıcak su üretici çelik malzemeden (kaynaklı) kalorifer kazanı (1350.000 kcal/h) 1570 kw | AD | 1.299,94 TL
152.1126.M | 25.202.1129.M | MONTAJ 3 atmosfer konstrüksiyon basıncında katı yakıtlı sıcak su üretici çelik malzemeden (kaynaklı) kalorifer kazanı (1350.000 kcal/h) 1570 kw | AD | 2.599,88 TL
152.1127 | 25.202.1130 | 3 atmosfer konstrüksiyon basıncında katı yakıtlı sıcak su üretici çelik malzemeden (kaynaklı) kalorifer kazanı (1500.000 kcal/h) 1750 kw | AD | 67.966,68 TL
152.1127.D | 25.202.1130.D | DEMONTAJ 3 atmosfer konstrüksiyon basıncında katı yakıtlı sıcak su üretici çelik malzemeden (kaynaklı) kalorifer kazanı (1500.000 kcal/h) 1750 kw | AD | 1.375,63 TL
152.1127.M | 25.202.1130.M | MONTAJ 3 atmosfer konstrüksiyon basıncında katı yakıtlı sıcak su üretici çelik malzemeden (kaynaklı) kalorifer kazanı (1500.000 kcal/h) 1750 kw | AD | 2.751,25 TL
152.1128 | 25.202.1131 | 3 atmosfer konstrüksiyon basıncında katı yakıtlı sıcak su üretici çelik malzemeden (kaynaklı) kalorifer kazanı (1800.000 kcal/h) 2100 kw | AD | 80.142,06 TL
152.1128.D | 25.202.1131.D | DEMONTAJ 3 atmosfer konstrüksiyon basıncında katı yakıtlı sıcak su üretici çelik malzemeden (kaynaklı) kalorifer kazanı (1800.000 kcal/h) 2100 kw | AD | 1.551,32 TL
152.1128.M | 25.202.1131.M | MONTAJ 3 atmosfer konstrüksiyon basıncında katı yakıtlı sıcak su üretici çelik malzemeden (kaynaklı) kalorifer kazanı (1800.000 kcal/h) 2100 kw | AD | 3.102,63 TL
152.2101 | 25.202.2101 | 3 atmosfer konstrüksiyon basıncında sıvı ve gaz yakıtlı sıcak su üretici çelik malzemeden (kaynaklı) kalorifer kazanı (40.000 kcal/h) 46kw | AD | 3.518,53 TL
152.2101.D | 25.202.2101.D | DEMONTAJ 3 atmosfer konstrüksiyon basıncında sıvı ve gaz yakıtlı sıcak su üretici çelik malzemeden (kaynaklı) kalorifer kazanı (40.000 kcal/h) 46kw | AD | 200,00 TL
152.2101.M | 25.202.2101.M | MONTAJ 3 atmosfer konstrüksiyon basıncında sıvı ve gaz yakıtlı sıcak su üretici çelik malzemeden (kaynaklı) kalorifer kazanı (40.000 kcal/h) 46kw | AD | 400,00 TL
152.2102 | 25.202.2102 | 3 atmosfer konstrüksiyon basıncında sıvı ve gaz yakıtlı sıcak su üretici çelik malzemeden (kaynaklı) kalorifer kazanı (60.000 kcal/h) 70kw | AD | 4.138,74 TL
152.2102.D | 25.202.2102.D | DEMONTAJ 3 atmosfer konstrüksiyon basıncında sıvı ve gaz yakıtlı sıcak su üretici çelik malzemeden (kaynaklı) kalorifer kazanı (60.000 kcal/h) 70kw | AD | 254,32 TL
152.2102.M | 25.202.2102.M | MONTAJ 3 atmosfer konstrüksiyon basıncında sıvı ve gaz yakıtlı sıcak su üretici çelik malzemeden (kaynaklı) kalorifer kazanı (60.000 kcal/h) 70kw | AD | 508,64 TL
152.2103 | 25.202.2103 | 3 atmosfer konstrüksiyon basıncında sıvı ve gaz yakıtlı sıcak su üretici çelik malzemeden (kaynaklı) kalorifer kazanı (100.000 kcal/h) 115kw | AD | 5.910,91 TL
152.2103.D | 25.202.2103.D | DEMONTAJ 3 atmosfer konstrüksiyon basıncında sıvı ve gaz yakıtlı sıcak su üretici çelik malzemeden (kaynaklı) kalorifer kazanı (100.000 kcal/h) 115kw | AD | 295,75 TL
152.2103.M | 25.202.2103.M | MONTAJ 3 atmosfer konstrüksiyon basıncında sıvı ve gaz yakıtlı sıcak su üretici çelik malzemeden (kaynaklı) kalorifer kazanı (100.000 kcal/h) 115kw | AD | 591,51 TL
152.2104 | 25.202.2104 | 3 atmosfer konstrüksiyon basıncında sıvı ve gaz yakıtlı sıcak su üretici çelik malzemeden (kaynaklı) kalorifer kazanı (150.000 kcal/h) 175kw | AD | 6.802,15 TL
152.2104.D | 25.202.2104.D | DEMONTAJ 3 atmosfer konstrüksiyon basıncında sıvı ve gaz yakıtlı sıcak su üretici çelik malzemeden (kaynaklı) kalorifer kazanı (150.000 kcal/h) 175kw | AD | 354,32 TL
152.2104.M | 25.202.2104.M | MONTAJ 3 atmosfer konstrüksiyon basıncında sıvı ve gaz yakıtlı sıcak su üretici çelik malzemeden (kaynaklı) kalorifer kazanı (150.000 kcal/h) 175kw | AD | 708,64 TL
152.2105 | 25.202.2105 | 3 atmosfer konstrüksiyon basıncında sıvı ve gaz yakıtlı sıcak su üretici çelik malzemeden (kaynaklı) kalorifer kazanı (200.000 kcal/h) 230kw | AD | 8.330,26 TL
152.2105.D | 25.202.2105.D | DEMONTAJ 3 atmosfer konstrüksiyon basıncında sıvı ve gaz yakıtlı sıcak su üretici çelik malzemeden (kaynaklı) kalorifer kazanı (200.000 kcal/h) 230kw | AD | 408,64 TL
152.2105.M | 25.202.2105.M | MONTAJ 3 atmosfer konstrüksiyon basıncında sıvı ve gaz yakıtlı sıcak su üretici çelik malzemeden (kaynaklı) kalorifer kazanı (200.000 kcal/h) 230kw | AD | 817,28 TL
152.2106 | 25.202.2106 | 3 atmosfer konstrüksiyon basıncında sıvı ve gaz yakıtlı sıcak su üretici çelik malzemeden (kaynaklı) kalorifer kazanı (250.000 kcal/h) 290kw | AD | 8.926,33 TL
152.2106.D | 25.202.2106.D | DEMONTAJ 3 atmosfer konstrüksiyon basıncında sıvı ve gaz yakıtlı sıcak su üretici çelik malzemeden (kaynaklı) kalorifer kazanı (250.000 kcal/h) 290kw | AD | 425,76 TL
152.2106.M | 25.202.2106.M | MONTAJ 3 atmosfer konstrüksiyon basıncında sıvı ve gaz yakıtlı sıcak su üretici çelik malzemeden (kaynaklı) kalorifer kazanı (250.000 kcal/h) 290kw | AD | 851,53 TL
152.2107 | 25.202.2107 | 3 atmosfer konstrüksiyon basıncında sıvı ve gaz yakıtlı sıcak su üretici çelik malzemeden (kaynaklı) kalorifer kazanı (300.000 kcal/h) 350kw | AD | 10.165,65 TL
152.2107.D | 25.202.2107.D | DEMONTAJ 3 atmosfer konstrüksiyon basıncında sıvı ve gaz yakıtlı sıcak su üretici çelik malzemeden (kaynaklı) kalorifer kazanı (300.000 kcal/h) 350kw | AD | 487,27 TL
152.2107.M | 25.202.2107.M | MONTAJ 3 atmosfer konstrüksiyon basıncında sıvı ve gaz yakıtlı sıcak su üretici çelik malzemeden (kaynaklı) kalorifer kazanı (300.000 kcal/h) 350kw | AD | 974,54 TL
152.2108 | 25.202.2108 | 3 atmosfer konstrüksiyon basıncında sıvı ve gaz yakıtlı sıcak su üretici çelik malzemeden (kaynaklı) kalorifer kazanı (350.000 kcal/h) 405kw | AD | 11.836,94 TL
152.2108.D | 25.202.2108.D | DEMONTAJ 3 atmosfer konstrüksiyon basıncında sıvı ve gaz yakıtlı sıcak su üretici çelik malzemeden (kaynaklı) kalorifer kazanı (350.000 kcal/h) 405kw | AD | 504,39 TL
152.2108.M | 25.202.2108.M | MONTAJ 3 atmosfer konstrüksiyon basıncında sıvı ve gaz yakıtlı sıcak su üretici çelik malzemeden (kaynaklı) kalorifer kazanı (350.000 kcal/h) 405kw | AD | 1.008,79 TL
152.2109 | 25.202.2109 | 3 atmosfer konstrüksiyon basıncında sıvı ve gaz yakıtlı sıcak su üretici çelik malzemeden (kaynaklı) kalorifer kazanı (400.000 kcal/h) 465kw | AD | 13.137,06 TL
152.2109.D | 25.202.2109.D | DEMONTAJ 3 atmosfer konstrüksiyon basıncında sıvı ve gaz yakıtlı sıcak su üretici çelik malzemeden (kaynaklı) kalorifer kazanı (400.000 kcal/h) 465kw | AD | 624,28 TL
152.2109.M | 25.202.2109.M | MONTAJ 3 atmosfer konstrüksiyon basıncında sıvı ve gaz yakıtlı sıcak su üretici çelik malzemeden (kaynaklı) kalorifer kazanı (400.000 kcal/h) 465kw | AD | 1.248,56 TL
152.2110 | 25.202.2110 | 3 atmosfer konstrüksiyon basıncında sıvı ve gaz yakıtlı sıcak su üretici çelik malzemeden (kaynaklı) kalorifer kazanı (500.000 kcal/h) 580kw | AD | 15.487,81 TL
152.2110.D | 25.202.2110.D | DEMONTAJ 3 atmosfer konstrüksiyon basıncında sıvı ve gaz yakıtlı sıcak su üretici çelik malzemeden (kaynaklı) kalorifer kazanı (500.000 kcal/h) 580kw | AD | 763,32 TL
152.2110.M | 25.202.2110.M | MONTAJ 3 atmosfer konstrüksiyon basıncında sıvı ve gaz yakıtlı sıcak su üretici çelik malzemeden (kaynaklı) kalorifer kazanı (500.000 kcal/h) 580kw | AD | 1.526,63 TL
152.2111 | 25.202.2111 | 3 atmosfer konstrüksiyon basıncında sıvı ve gaz yakıtlı sıcak su üretici çelik malzemeden (kaynaklı) kalorifer kazanı (600.000 kcal/h) 700kw | AD | 16.369,34 TL
152.2111.D | 25.202.2111.D | DEMONTAJ 3 atmosfer konstrüksiyon basıncında sıvı ve gaz yakıtlı sıcak su üretici çelik malzemeden (kaynaklı) kalorifer kazanı (600.000 kcal/h) 700kw | AD | 780,44 TL
152.2111.M | 25.202.2111.M | MONTAJ 3 atmosfer konstrüksiyon basıncında sıvı ve gaz yakıtlı sıcak su üretici çelik malzemeden (kaynaklı) kalorifer kazanı (600.000 kcal/h) 700kw | AD | 1.560,88 TL
152.2112 | 25.202.2112 | 3 atmosfer konstrüksiyon basıncında sıvı ve gaz yakıtlı sıcak su üretici çelik malzemeden (kaynaklı) kalorifer kazanı (700.000 kcal/h) 810kw | AD | 18.990,60 TL
152.2112.D | 25.202.2112.D | DEMONTAJ 3 atmosfer konstrüksiyon basıncında sıvı ve gaz yakıtlı sıcak su üretici çelik malzemeden (kaynaklı) kalorifer kazanı (700.000 kcal/h) 810kw | AD | 902,35 TL
152.2112.M | 25.202.2112.M | MONTAJ 3 atmosfer konstrüksiyon basıncında sıvı ve gaz yakıtlı sıcak su üretici çelik malzemeden (kaynaklı) kalorifer kazanı (700.000 kcal/h) 810kw | AD | 1.804,69 TL
152.2113 | 25.202.2113 | 3 atmosfer konstrüksiyon basıncında sıvı ve gaz yakıtlı sıcak su üretici çelik malzemeden (kaynaklı) kalorifer kazanı (800.000 kcal/h) 930kw | AD | 20.892,15 TL
152.2113.D | 25.202.2113.D | DEMONTAJ 3 atmosfer konstrüksiyon basıncında sıvı ve gaz yakıtlı sıcak su üretici çelik malzemeden (kaynaklı) kalorifer kazanı (800.000 kcal/h) 930kw | AD | 1.024,25 TL
152.2113.M | 25.202.2113.M | MONTAJ 3 atmosfer konstrüksiyon basıncında sıvı ve gaz yakıtlı sıcak su üretici çelik malzemeden (kaynaklı) kalorifer kazanı (800.000 kcal/h) 930kw | AD | 2.048,50 TL
152.2114 | 25.202.2114 | 3 atmosfer konstrüksiyon basıncında sıvı ve gaz yakıtlı sıcak su üretici çelik malzemeden (kaynaklı) kalorifer kazanı (1000.000 kcal/h) 1160kw | AD | 23.876,71 TL
152.2114.D | 25.202.2114.D | DEMONTAJ 3 atmosfer konstrüksiyon basıncında sıvı ve gaz yakıtlı sıcak su üretici çelik malzemeden (kaynaklı) kalorifer kazanı (1000.000 kcal/h) 1160kw | AD | 1.043,78 TL
152.2114.M | 25.202.2114.M | MONTAJ 3 atmosfer konstrüksiyon basıncında sıvı ve gaz yakıtlı sıcak su üretici çelik malzemeden (kaynaklı) kalorifer kazanı (1000.000 kcal/h) 1160kw | AD | 2.087,56 TL
152.2115 | 25.202.2115 | 3 atmosfer konstrüksiyon basıncında sıvı ve gaz yakıtlı sıcak su üretici çelik malzemeden (kaynaklı) kalorifer kazanı (1250.000 kcal/h) 1450kw | AD | 28.885,86 TL
152.2115.D | 25.202.2115.D | DEMONTAJ 3 atmosfer konstrüksiyon basıncında sıvı ve gaz yakıtlı sıcak su üretici çelik malzemeden (kaynaklı) kalorifer kazanı (1250.000 kcal/h) 1450kw | AD | 1.236,60 TL
152.2115.M | 25.202.2115.M | MONTAJ 3 atmosfer konstrüksiyon basıncında sıvı ve gaz yakıtlı sıcak su üretici çelik malzemeden (kaynaklı) kalorifer kazanı (1250.000 kcal/h) 1450kw | AD | 2.473,19 TL
152.2116 | 25.202.2116 | 3 atmosfer konstrüksiyon basıncında sıvı ve gaz yakıtlı sıcak su üretici çelik malzemeden (kaynaklı) kalorifer kazanı (1500.000 kcal/h) 1750kw | AD | 35.884,04 TL
152.2116.D | 25.202.2116.D | DEMONTAJ 3 atmosfer konstrüksiyon basıncında sıvı ve gaz yakıtlı sıcak su üretici çelik malzemeden (kaynaklı) kalorifer kazanı (1500.000 kcal/h) 1750kw | AD | 1.551,32 TL
152.2116.M | 25.202.2116.M | MONTAJ 3 atmosfer konstrüksiyon basıncında sıvı ve gaz yakıtlı sıcak su üretici çelik malzemeden (kaynaklı) kalorifer kazanı (1500.000 kcal/h) 1750kw | AD | 3.102,63 TL
152.2117 | 25.202.2117 | 3 atmosfer konstrüksiyon basıncında sıvı ve gaz yakıtlı sıcak su üretici çelik malzemeden (kaynaklı) kalorifer kazanı (2000.000 kcal/h) 2325kw | AD | 43.114,01 TL
152.2117.D | 25.202.2117.D | DEMONTAJ 3 atmosfer konstrüksiyon basıncında sıvı ve gaz yakıtlı sıcak su üretici çelik malzemeden (kaynaklı) kalorifer kazanı (2000.000 kcal/h) 2325kw | AD | 1.668,44 TL
152.2117.M | 25.202.2117.M | MONTAJ 3 atmosfer konstrüksiyon basıncında sıvı ve gaz yakıtlı sıcak su üretici çelik malzemeden (kaynaklı) kalorifer kazanı (2000.000 kcal/h) 2325kw | AD | 3.336,88 TL
152.2118 | 25.202.2118 | 3 atmosfer konstrüksiyon basıncında sıvı ve gaz yakıtlı sıcak su üretici çelik malzemeden (kaynaklı) kalorifer kazanı (2.500.000 kcal/h) 2900kw | AD | 56.419,83 TL
152.2118.D | 25.202.2118.D | DEMONTAJ 3 atmosfer konstrüksiyon basıncında sıvı ve gaz yakıtlı sıcak su üretici çelik malzemeden (kaynaklı) kalorifer kazanı (2.500.000 kcal/h) 2900kw | AD | 1.944,13 TL
152.2118.M | 25.202.2118.M | MONTAJ 3 atmosfer konstrüksiyon basıncında sıvı ve gaz yakıtlı sıcak su üretici çelik malzemeden (kaynaklı) kalorifer kazanı (2.500.000 kcal/h) 2900kw | AD | 3.888,25 TL
152.2119 | 25.202.2119 | 3 atmosfer konstrüksiyon basıncında sıvı ve gaz yakıtlı sıcak su üretici çelik malzemeden (kaynaklı) kalorifer kazanı (3.000.000 kcal/h) 3490kw | AD | 63.336,81 TL
152.2119.D | 25.202.2119.D | DEMONTAJ 3 atmosfer konstrüksiyon basıncında sıvı ve gaz yakıtlı sıcak su üretici çelik malzemeden (kaynaklı) kalorifer kazanı (3.000.000 kcal/h) 3490kw | AD | 2.195,50 TL
152.2119.M | 25.202.2119.M | MONTAJ 3 atmosfer konstrüksiyon basıncında sıvı ve gaz yakıtlı sıcak su üretici çelik malzemeden (kaynaklı) kalorifer kazanı (3.000.000 kcal/h) 3490kw | AD | 4.391,00 TL
152.4101 | 25.202.3101 | 3 atmosfer konstrüksiyon basıncında sıvı ve gaz yakıtlı sıcak su üretici çelik malzemeden (kaynaklı) kalorifer kazanı (40.000 kcal/h) 46kw | AD | 3.360,13 TL
152.4101.D | 25.202.3101.D | DEMONTAJ 3 atmosfer konstrüksiyon basıncında sıvı ve gaz yakıtlı sıcak su üretici çelik malzemeden (kaynaklı) kalorifer kazanı (40.000 kcal/h) 46kw | AD | 200,00 TL
152.4101.M | 25.202.3101.M | MONTAJ 3 atmosfer konstrüksiyon basıncında sıvı ve gaz yakıtlı sıcak su üretici çelik malzemeden (kaynaklı) kalorifer kazanı (40.000 kcal/h) 46kw | AD | 400,00 TL
152.4102 | 25.202.3102 | 3 atmosfer konstrüksiyon basıncında sıvı ve gaz yakıtlı sıcak su üretici çelik malzemeden (kaynaklı) kalorifer kazanı (60.000 kcal/h) 70kw | AD | 3.878,14 TL
152.4102.D | 25.202.3102.D | DEMONTAJ 3 atmosfer konstrüksiyon basıncında sıvı ve gaz yakıtlı sıcak su üretici çelik malzemeden (kaynaklı) kalorifer kazanı (60.000 kcal/h) 70kw | AD | 254,32 TL
152.4102.M | 25.202.3102.M | MONTAJ 3 atmosfer konstrüksiyon basıncında sıvı ve gaz yakıtlı sıcak su üretici çelik malzemeden (kaynaklı) kalorifer kazanı (60.000 kcal/h) 70kw | AD | 508,64 TL
152.4120 | 25.202.3103 | 3 atmosfer konstrüksiyon basıncında sıvı ve gaz yakıtlı sıcak su üretici çelik malzemeden (kaynaklı) kalorifer kazanı (80.000 kcal/h) 95 kw | AD | 4.679,83 TL
152.4120.D | 25.202.3103.D | DEMONTAJ 3 atmosfer konstrüksiyon basıncında sıvı ve gaz yakıtlı sıcak su üretici çelik malzemeden (kaynaklı) kalorifer kazanı (80.000 kcal/h) 95 kw | AD | 271,44 TL
152.4120.M | 25.202.3103.M | MONTAJ 3 atmosfer konstrüksiyon basıncında sıvı ve gaz yakıtlı sıcak su üretici çelik malzemeden (kaynaklı) kalorifer kazanı (80.000 kcal/h) 95 kw | AD | 542,89 TL
152.4103 | 25.202.3104 | 3 atmosfer konstrüksiyon basıncında sıvı ve gaz yakıtlı sıcak su üretici çelik malzemeden (kaynaklı) kalorifer kazanı (100.000 kcal/h) 115kw | AD | 5.144,18 TL
152.4103.D | 25.202.3104.D | DEMONTAJ 3 atmosfer konstrüksiyon basıncında sıvı ve gaz yakıtlı sıcak su üretici çelik malzemeden (kaynaklı) kalorifer kazanı (100.000 kcal/h) 115kw | AD | 295,75 TL
152.4103.M | 25.202.3104.M | MONTAJ 3 atmosfer konstrüksiyon basıncında sıvı ve gaz yakıtlı sıcak su üretici çelik malzemeden (kaynaklı) kalorifer kazanı (100.000 kcal/h) 115kw | AD | 591,51 TL
152.4121 | 25.202.3105 | 3 atmosfer konstrüksiyon basıncında sıvı ve gaz yakıtlı sıcak su üretici çelik malzemeden (kaynaklı) kalorifer kazanı (125.000 kcal/h) 145 kw | AD | 5.966,48 TL
152.4121.D | 25.202.3105.D | DEMONTAJ 3 atmosfer konstrüksiyon basıncında sıvı ve gaz yakıtlı sıcak su üretici çelik malzemeden (kaynaklı) kalorifer kazanı (125.000 kcal/h) 145 kw | AD | 312,88 TL
152.4121.M | 25.202.3105.M | MONTAJ 3 atmosfer konstrüksiyon basıncında sıvı ve gaz yakıtlı sıcak su üretici çelik malzemeden (kaynaklı) kalorifer kazanı (125.000 kcal/h) 145 kw | AD | 625,76 TL
152.4104 | 25.202.3106 | 3 atmosfer konstrüksiyon basıncında sıvı ve gaz yakıtlı sıcak su üretici çelik malzemeden (kaynaklı) kalorifer kazanı (150.000 kcal/h) 175kw | AD | 6.761,84 TL
152.4104.D | 25.202.3106.D | DEMONTAJ 3 atmosfer konstrüksiyon basıncında sıvı ve gaz yakıtlı sıcak su üretici çelik malzemeden (kaynaklı) kalorifer kazanı (150.000 kcal/h) 175kw | AD | 354,32 TL
152.4104.M | 25.202.3106.M | MONTAJ 3 atmosfer konstrüksiyon basıncında sıvı ve gaz yakıtlı sıcak su üretici çelik malzemeden (kaynaklı) kalorifer kazanı (150.000 kcal/h) 175kw | AD | 708,64 TL
152.4122 | 25.202.3107 | 3 atmosfer konstrüksiyon basıncında sıvı ve gaz yakıtlı sıcak su üretici çelik malzemeden (kaynaklı) kalorifer kazanı (175.000 kcal/h) 205 kw | AD | 7.034,76 TL
152.4122.D | 25.202.3107.D | DEMONTAJ 3 atmosfer konstrüksiyon basıncında sıvı ve gaz yakıtlı sıcak su üretici çelik malzemeden (kaynaklı) kalorifer kazanı (175.000 kcal/h) 205 kw | AD | 354,32 TL
152.4122.M | 25.202.3107.M | MONTAJ 3 atmosfer konstrüksiyon basıncında sıvı ve gaz yakıtlı sıcak su üretici çelik malzemeden (kaynaklı) kalorifer kazanı (175.000 kcal/h) 205 kw | AD | 708,64 TL
152.4105 | 25.202.3108 | 3 atmosfer konstrüksiyon basıncında sıvı ve gaz yakıtlı sıcak su üretici çelik malzemeden (kaynaklı) kalorifer kazanı (200.000 kcal/h) 230kw | AD | 8.133,91 TL
152.4105.D | 25.202.3108.D | DEMONTAJ 3 atmosfer konstrüksiyon basıncında sıvı ve gaz yakıtlı sıcak su üretici çelik malzemeden (kaynaklı) kalorifer kazanı (200.000 kcal/h) 230kw | AD | 408,64 TL
152.4105.M | 25.202.3108.M | MONTAJ 3 atmosfer konstrüksiyon basıncında sıvı ve gaz yakıtlı sıcak su üretici çelik malzemeden (kaynaklı) kalorifer kazanı (200.000 kcal/h) 230kw | AD | 817,28 TL
152.4106 | 25.202.3109 | 3 atmosfer konstrüksiyon basıncında sıvı ve gaz yakıtlı sıcak su üretici çelik malzemeden (kaynaklı) kalorifer kazanı (250.000 kcal/h) 290kw | AD | 8.882,80 TL
152.4106.D | 25.202.3109.D | DEMONTAJ 3 atmosfer konstrüksiyon basıncında sıvı ve gaz yakıtlı sıcak su üretici çelik malzemeden (kaynaklı) kalorifer kazanı (250.000 kcal/h) 290kw | AD | 425,76 TL
152.4106.M | 25.202.3109.M | MONTAJ 3 atmosfer konstrüksiyon basıncında sıvı ve gaz yakıtlı sıcak su üretici çelik malzemeden (kaynaklı) kalorifer kazanı (250.000 kcal/h) 290kw | AD | 851,53 TL
152.4107 | 25.202.3110 | 3 atmosfer konstrüksiyon basıncında sıvı ve gaz yakıtlı sıcak su üretici çelik malzemeden (kaynaklı) kalorifer kazanı (300.000 kcal/h) 350kw | AD | 9.809,41 TL
152.4107.D | 25.202.3110.D | DEMONTAJ 3 atmosfer konstrüksiyon basıncında sıvı ve gaz yakıtlı sıcak su üretici çelik malzemeden (kaynaklı) kalorifer kazanı (300.000 kcal/h) 350kw | AD | 487,27 TL
152.4107.M | 25.202.3110.M | MONTAJ 3 atmosfer konstrüksiyon basıncında sıvı ve gaz yakıtlı sıcak su üretici çelik malzemeden (kaynaklı) kalorifer kazanı (300.000 kcal/h) 350kw | AD | 974,54 TL
152.4108 | 25.202.3111 | 3 atmosfer konstrüksiyon basıncında sıvı ve gaz yakıtlı sıcak su üretici çelik malzemeden (kaynaklı) kalorifer kazanı (350.000 kcal/h) 405kw | AD | 11.896,99 TL
152.4108.D | 25.202.3111.D | DEMONTAJ 3 atmosfer konstrüksiyon basıncında sıvı ve gaz yakıtlı sıcak su üretici çelik malzemeden (kaynaklı) kalorifer kazanı (350.000 kcal/h) 405kw | AD | 504,39 TL
152.4108.M | 25.202.3111.M | MONTAJ 3 atmosfer konstrüksiyon basıncında sıvı ve gaz yakıtlı sıcak su üretici çelik malzemeden (kaynaklı) kalorifer kazanı (350.000 kcal/h) 405kw | AD | 1.008,79 TL
152.4109 | 25.202.3112 | 3 atmosfer konstrüksiyon basıncında sıvı ve gaz yakıtlı sıcak su üretici çelik malzemeden (kaynaklı) kalorifer kazanı (400.000 kcal/h) 465kw | AD | 13.793,40 TL
152.4109.D | 25.202.3112.D | DEMONTAJ 3 atmosfer konstrüksiyon basıncında sıvı ve gaz yakıtlı sıcak su üretici çelik malzemeden (kaynaklı) kalorifer kazanı (400.000 kcal/h) 465kw | AD | 624,28 TL
152.4109.M | 25.202.3112.M | MONTAJ 3 atmosfer konstrüksiyon basıncında sıvı ve gaz yakıtlı sıcak su üretici çelik malzemeden (kaynaklı) kalorifer kazanı (400.000 kcal/h) 465kw | AD | 1.248,56 TL
152.4110 | 25.202.3113 | 3 atmosfer konstrüksiyon basıncında sıvı ve gaz yakıtlı sıcak su üretici çelik malzemeden (kaynaklı) kalorifer kazanı (500.000 kcal/h) 580kw | AD | 15.955,71 TL
152.4110.D | 25.202.3113.D | DEMONTAJ 3 atmosfer konstrüksiyon basıncında sıvı ve gaz yakıtlı sıcak su üretici çelik malzemeden (kaynaklı) kalorifer kazanı (500.000 kcal/h) 580kw | AD | 763,32 TL
152.4110.M | 25.202.3113.M | MONTAJ 3 atmosfer konstrüksiyon basıncında sıvı ve gaz yakıtlı sıcak su üretici çelik malzemeden (kaynaklı) kalorifer kazanı (500.000 kcal/h) 580kw | AD | 1.526,63 TL
152.4111 | 25.202.3114 | 3 atmosfer konstrüksiyon basıncında sıvı ve gaz yakıtlı sıcak su üretici çelik malzemeden (kaynaklı) kalorifer kazanı (600.000 kcal/h) 700kw | AD | 17.372,01 TL
152.4111.D | 25.202.3114.D | DEMONTAJ 3 atmosfer konstrüksiyon basıncında sıvı ve gaz yakıtlı sıcak su üretici çelik malzemeden (kaynaklı) kalorifer kazanı (600.000 kcal/h) 700kw | AD | 780,44 TL
152.4111.M | 25.202.3114.M | MONTAJ 3 atmosfer konstrüksiyon basıncında sıvı ve gaz yakıtlı sıcak su üretici çelik malzemeden (kaynaklı) kalorifer kazanı (600.000 kcal/h) 700kw | AD | 1.560,88 TL
152.4112 | 25.202.3115 | 3 atmosfer konstrüksiyon basıncında sıvı ve gaz yakıtlı sıcak su üretici çelik malzemeden (kaynaklı) kalorifer kazanı (700.000 kcal/h) 810 kw | AD | 20.415,99 TL
152.4112.D | 25.202.3115.D | DEMONTAJ 3 atmosfer konstrüksiyon basıncında sıvı ve gaz yakıtlı sıcak su üretici çelik malzemeden (kaynaklı) kalorifer kazanı (700.000 kcal/h) 810 kw | AD | 902,35 TL
152.4112.M | 25.202.3115.M | MONTAJ 3 atmosfer konstrüksiyon basıncında sıvı ve gaz yakıtlı sıcak su üretici çelik malzemeden (kaynaklı) kalorifer kazanı (700.000 kcal/h) 810 kw | AD | 1.804,69 TL
152.4113 | 25.202.3116 | 3 atmosfer konstrüksiyon basıncında sıvı ve gaz yakıtlı sıcak su üretici çelik malzemeden (kaynaklı) kalorifer kazanı (800.000 kcal/h) 930 kw | AD | 23.030,16 TL
152.4113.D | 25.202.3116.D | DEMONTAJ 3 atmosfer konstrüksiyon basıncında sıvı ve gaz yakıtlı sıcak su üretici çelik malzemeden (kaynaklı) kalorifer kazanı (800.000 kcal/h) 930 kw | AD | 1.024,25 TL
152.4113.M | 25.202.3116.M | MONTAJ 3 atmosfer konstrüksiyon basıncında sıvı ve gaz yakıtlı sıcak su üretici çelik malzemeden (kaynaklı) kalorifer kazanı (800.000 kcal/h) 930 kw | AD | 2.048,50 TL
152.4114 | 25.202.3117 | 3 atmosfer konstrüksiyon basıncında sıvı ve gaz yakıtlı sıcak su üretici çelik malzemeden (kaynaklı) kalorifer kazanı (1.000.000 kcal/h) 1160 kw | AD | 24.918,64 TL
152.4114.D | 25.202.3117.D | DEMONTAJ 3 atmosfer konstrüksiyon basıncında sıvı ve gaz yakıtlı sıcak su üretici çelik malzemeden (kaynaklı) kalorifer kazanı (1.000.000 kcal/h) 1160 kw | AD | 1.043,78 TL
152.4114.M | 25.202.3117.M | MONTAJ 3 atmosfer konstrüksiyon basıncında sıvı ve gaz yakıtlı sıcak su üretici çelik malzemeden (kaynaklı) kalorifer kazanı (1.000.000 kcal/h) 1160 kw | AD | 2.087,56 TL
152.4115 | 25.202.3118 | 3 atmosfer konstrüksiyon basıncında sıvı ve gaz yakıtlı sıcak su üretici çelik malzemeden (kaynaklı) kalorifer kazanı (1.250.000 kcal/h) 1450 kw | AD | 30.201,29 TL
152.4115.D | 25.202.3118.D | DEMONTAJ 3 atmosfer konstrüksiyon basıncında sıvı ve gaz yakıtlı sıcak su üretici çelik malzemeden (kaynaklı) kalorifer kazanı (1.250.000 kcal/h) 1450 kw | AD | 1.236,60 TL
152.4115.M | 25.202.3118.M | MONTAJ 3 atmosfer konstrüksiyon basıncında sıvı ve gaz yakıtlı sıcak su üretici çelik malzemeden (kaynaklı) kalorifer kazanı (1.250.000 kcal/h) 1450 kw | AD | 2.473,19 TL
152.4116 | 25.202.3119 | 3 atmosfer konstrüksiyon basıncında sıvı ve gaz yakıtlı sıcak su üretici çelik malzemeden (kaynaklı) kalorifer kazanı (1.500.000 kcal/h) 1750 kw | AD | 35.363,08 TL
152.4116.D | 25.202.3119.D | DEMONTAJ 3 atmosfer konstrüksiyon basıncında sıvı ve gaz yakıtlı sıcak su üretici çelik malzemeden (kaynaklı) kalorifer kazanı (1.500.000 kcal/h) 1750 kw | AD | 1.551,32 TL
152.4116.M | 25.202.3119.M | MONTAJ 3 atmosfer konstrüksiyon basıncında sıvı ve gaz yakıtlı sıcak su üretici çelik malzemeden (kaynaklı) kalorifer kazanı (1.500.000 kcal/h) 1750 kw | AD | 3.102,63 TL
152.4117 | 25.202.3120 | 3 atmosfer konstrüksiyon basıncında sıvı ve gaz yakıtlı sıcak su üretici çelik malzemeden (kaynaklı) kalorifer kazanı (2.000.000 kcal/h) 2325 kw | AD | 43.242,41 TL
152.4117.D | 25.202.3120.D | DEMONTAJ 3 atmosfer konstrüksiyon basıncında sıvı ve gaz yakıtlı sıcak su üretici çelik malzemeden (kaynaklı) kalorifer kazanı (2.000.000 kcal/h) 2325 kw | AD | 1.668,44 TL
152.4117.M | 25.202.3120.M | MONTAJ 3 atmosfer konstrüksiyon basıncında sıvı ve gaz yakıtlı sıcak su üretici çelik malzemeden (kaynaklı) kalorifer kazanı (2.000.000 kcal/h) 2325 kw | AD | 3.336,88 TL
152.4118 | 25.202.3121 | 3 atmosfer konstrüksiyon basıncında sıvı ve gaz yakıtlı sıcak su üretici çelik malzemeden (kaynaklı) kalorifer kazanı (2.500.000 kcal/h) 2900 kw | AD | 58.914,65 TL
152.4118.D | 25.202.3121.D | DEMONTAJ 3 atmosfer konstrüksiyon basıncında sıvı ve gaz yakıtlı sıcak su üretici çelik malzemeden (kaynaklı) kalorifer kazanı (2.500.000 kcal/h) 2900 kw | AD | 1.944,13 TL
152.4118.M | 25.202.3121.M | MONTAJ 3 atmosfer konstrüksiyon basıncında sıvı ve gaz yakıtlı sıcak su üretici çelik malzemeden (kaynaklı) kalorifer kazanı (2.500.000 kcal/h) 2900 kw | AD | 3.888,25 TL
152.4119 | 25.202.3122 | 3 atmosfer konstrüksiyon basıncında sıvı ve gaz yakıtlı sıcak su üretici çelik malzemeden (kaynaklı) kalorifer kazanı (3.000.000 kcal/h) 3490 kw | AD | 69.211,45 TL
152.4119.D | 25.202.3122.D | DEMONTAJ 3 atmosfer konstrüksiyon basıncında sıvı ve gaz yakıtlı sıcak su üretici çelik malzemeden (kaynaklı) kalorifer kazanı (3.000.000 kcal/h) 3490 kw | AD | 2.195,50 TL
152.4119.M | 25.202.3122.M | MONTAJ 3 atmosfer konstrüksiyon basıncında sıvı ve gaz yakıtlı sıcak su üretici çelik malzemeden (kaynaklı) kalorifer kazanı (3.000.000 kcal/h) 3490 kw | AD | 4.391,00 TL
152.5101 | 25.202.4101 | 3 atmosfer konstrüksiyon basıncında sıvı ve gaz yakıtlı sıcak su üretici çelik malzemeden (kaynaklı) kalorifer kazanı (40.000 kcal/h) 46kw | AD | 3.042,89 TL
152.5101.D | 25.202.4101.D | DEMONTAJ 3 atmosfer konstrüksiyon basıncında sıvı ve gaz yakıtlı sıcak su üretici çelik malzemeden (kaynaklı) kalorifer kazanı (40.000 kcal/h) 46kw | AD | 200,00 TL
152.5101.M | 25.202.4101.M | MONTAJ 3 atmosfer konstrüksiyon basıncında sıvı ve gaz yakıtlı sıcak su üretici çelik malzemeden (kaynaklı) kalorifer kazanı (40.000 kcal/h) 46kw | AD | 400,00 TL
152.5102 | 25.202.4102 | 3 atmosfer konstrüksiyon basıncında sıvı ve gaz yakıtlı sıcak su üretici çelik malzemeden (kaynaklı) kalorifer kazanı (60.000 kcal/h) 70kw | AD | 3.690,44 TL
152.5102.D | 25.202.4102.D | DEMONTAJ 3 atmosfer konstrüksiyon basıncında sıvı ve gaz yakıtlı sıcak su üretici çelik malzemeden (kaynaklı) kalorifer kazanı (60.000 kcal/h) 70kw | AD | 254,32 TL
152.5102.M | 25.202.4102.M | MONTAJ 3 atmosfer konstrüksiyon basıncında sıvı ve gaz yakıtlı sıcak su üretici çelik malzemeden (kaynaklı) kalorifer kazanı (60.000 kcal/h) 70kw | AD | 508,64 TL
152.5103 | 25.202.4103 | 3 atmosfer konstrüksiyon basıncında sıvı ve gaz yakıtlı sıcak su üretici çelik malzemeden (kaynaklı) kalorifer kazanı (100.000 kcal/h) 115kw | AD | 4.492,63 TL
152.5103.D | 25.202.4103.D | DEMONTAJ 3 atmosfer konstrüksiyon basıncında sıvı ve gaz yakıtlı sıcak su üretici çelik malzemeden (kaynaklı) kalorifer kazanı (100.000 kcal/h) 115kw | AD | 295,75 TL
152.5103.M | 25.202.4103.M | MONTAJ 3 atmosfer konstrüksiyon basıncında sıvı ve gaz yakıtlı sıcak su üretici çelik malzemeden (kaynaklı) kalorifer kazanı (100.000 kcal/h) 115kw | AD | 591,51 TL
152.5104 | 25.202.4104 | 3 atmosfer konstrüksiyon basıncında sıvı ve gaz yakıtlı sıcak su üretici çelik malzemeden (kaynaklı) kalorifer kazanı (150.000 kcal/h) 175kw | AD | 6.018,33 TL
152.5104.D | 25.202.4104.D | DEMONTAJ 3 atmosfer konstrüksiyon basıncında sıvı ve gaz yakıtlı sıcak su üretici çelik malzemeden (kaynaklı) kalorifer kazanı (150.000 kcal/h) 175kw | AD | 354,32 TL
152.5104.M | 25.202.4104.M | MONTAJ 3 atmosfer konstrüksiyon basıncında sıvı ve gaz yakıtlı sıcak su üretici çelik malzemeden (kaynaklı) kalorifer kazanı (150.000 kcal/h) 175kw | AD | 708,64 TL
152.5105 | 25.202.4105 | 3 atmosfer konstrüksiyon basıncında sıvı ve gaz yakıtlı sıcak su üretici çelik malzemeden (kaynaklı) kalorifer kazanı (200.000 kcal/h) 230kw | AD | 6.944,05 TL
152.5105.D | 25.202.4105.D | DEMONTAJ 3 atmosfer konstrüksiyon basıncında sıvı ve gaz yakıtlı sıcak su üretici çelik malzemeden (kaynaklı) kalorifer kazanı (200.000 kcal/h) 230kw | AD | 408,64 TL
152.5105.M | 25.202.4105.M | MONTAJ 3 atmosfer konstrüksiyon basıncında sıvı ve gaz yakıtlı sıcak su üretici çelik malzemeden (kaynaklı) kalorifer kazanı (200.000 kcal/h) 230kw | AD | 817,28 TL
152.5106 | 25.202.4106 | 3 atmosfer konstrüksiyon basıncında sıvı ve gaz yakıtlı sıcak su üretici çelik malzemeden (kaynaklı) kalorifer kazanı (250.000 kcal/h) 290kw | AD | 7.553,19 TL
152.5106.D | 25.202.4106.D | DEMONTAJ 3 atmosfer konstrüksiyon basıncında sıvı ve gaz yakıtlı sıcak su üretici çelik malzemeden (kaynaklı) kalorifer kazanı (250.000 kcal/h) 290kw | AD | 425,76 TL
152.5106.M | 25.202.4106.M | MONTAJ 3 atmosfer konstrüksiyon basıncında sıvı ve gaz yakıtlı sıcak su üretici çelik malzemeden (kaynaklı) kalorifer kazanı (250.000 kcal/h) 290kw | AD | 851,53 TL
152.5107 | 25.202.4107 | 3 atmosfer konstrüksiyon basıncında sıvı ve gaz yakıtlı sıcak su üretici çelik malzemeden (kaynaklı) kalorifer kazanı (300.000 kcal/h) 350kw | AD | 8.686,24 TL
152.5107.D | 25.202.4107.D | DEMONTAJ 3 atmosfer konstrüksiyon basıncında sıvı ve gaz yakıtlı sıcak su üretici çelik malzemeden (kaynaklı) kalorifer kazanı (300.000 kcal/h) 350kw | AD | 487,27 TL
152.5107.M | 25.202.4107.M | MONTAJ 3 atmosfer konstrüksiyon basıncında sıvı ve gaz yakıtlı sıcak su üretici çelik malzemeden (kaynaklı) kalorifer kazanı (300.000 kcal/h) 350kw | AD | 974,54 TL
152.5108 | 25.202.4108 | 3 atmosfer konstrüksiyon basıncında sıvı ve gaz yakıtlı sıcak su üretici çelik malzemeden (kaynaklı) kalorifer kazanı (350.000 kcal/h) 405kw | AD | 9.791,74 TL
152.5108.D | 25.202.4108.D | DEMONTAJ 3 atmosfer konstrüksiyon basıncında sıvı ve gaz yakıtlı sıcak su üretici çelik malzemeden (kaynaklı) kalorifer kazanı (350.000 kcal/h) 405kw | AD | 504,39 TL
152.5108.M | 25.202.4108.M | MONTAJ 3 atmosfer konstrüksiyon basıncında sıvı ve gaz yakıtlı sıcak su üretici çelik malzemeden (kaynaklı) kalorifer kazanı (350.000 kcal/h) 405kw | AD | 1.008,79 TL
152.5109 | 25.202.4109 | 3 atmosfer konstrüksiyon basıncında sıvı ve gaz yakıtlı sıcak su üretici çelik malzemeden (kaynaklı) kalorifer kazanı (400.000 kcal/h) 465kw | AD | 11.322,34 TL
152.5109.D | 25.202.4109.D | DEMONTAJ 3 atmosfer konstrüksiyon basıncında sıvı ve gaz yakıtlı sıcak su üretici çelik malzemeden (kaynaklı) kalorifer kazanı (400.000 kcal/h) 465kw | AD | 624,28 TL
152.5109.M | 25.202.4109.M | MONTAJ 3 atmosfer konstrüksiyon basıncında sıvı ve gaz yakıtlı sıcak su üretici çelik malzemeden (kaynaklı) kalorifer kazanı (400.000 kcal/h) 465kw | AD | 1.248,56 TL
152.5110 | 25.202.4110 | 3 atmosfer konstrüksiyon basıncında sıvı ve gaz yakıtlı sıcak su üretici çelik malzemeden (kaynaklı) kalorifer kazanı (500.000 kcal/h) 580kw | AD | 12.338,95 TL
152.5110.D | 25.202.4110.D | DEMONTAJ 3 atmosfer konstrüksiyon basıncında sıvı ve gaz yakıtlı sıcak su üretici çelik malzemeden (kaynaklı) kalorifer kazanı (500.000 kcal/h) 580kw | AD | 763,32 TL
152.5110.M | 25.202.4110.M | MONTAJ 3 atmosfer konstrüksiyon basıncında sıvı ve gaz yakıtlı sıcak su üretici çelik malzemeden (kaynaklı) kalorifer kazanı (500.000 kcal/h) 580kw | AD | 1.526,63 TL
152.5111 | 25.202.4111 | 3 atmosfer konstrüksiyon basıncında sıvı ve gaz yakıtlı sıcak su üretici çelik malzemeden (kaynaklı) kalorifer kazanı (600.000 kcal/h) 700kw | AD | 13.853,41 TL
152.5111.D | 25.202.4111.D | DEMONTAJ 3 atmosfer konstrüksiyon basıncında sıvı ve gaz yakıtlı sıcak su üretici çelik malzemeden (kaynaklı) kalorifer kazanı (600.000 kcal/h) 700kw | AD | 780,44 TL
152.5111.M | 25.202.4111.M | MONTAJ 3 atmosfer konstrüksiyon basıncında sıvı ve gaz yakıtlı sıcak su üretici çelik malzemeden (kaynaklı) kalorifer kazanı (600.000 kcal/h) 700kw | AD | 1.560,88 TL
152.5112 | 25.202.4112 | 3 atmosfer konstrüksiyon basıncında sıvı ve gaz yakıtlı sıcak su üretici çelik malzemeden (kaynaklı) kalorifer kazanı (700.000 kcal/h) 810kw | AD | 16.094,66 TL
152.5112.D | 25.202.4112.D | DEMONTAJ 3 atmosfer konstrüksiyon basıncında sıvı ve gaz yakıtlı sıcak su üretici çelik malzemeden (kaynaklı) kalorifer kazanı (700.000 kcal/h) 810kw | AD | 902,35 TL
152.5112.M | 25.202.4112.M | MONTAJ 3 atmosfer konstrüksiyon basıncında sıvı ve gaz yakıtlı sıcak su üretici çelik malzemeden (kaynaklı) kalorifer kazanı (700.000 kcal/h) 810kw | AD | 1.804,69 TL
152.5113 | 25.202.4113 | 3 atmosfer konstrüksiyon basıncında sıvı ve gaz yakıtlı sıcak su üretici çelik malzemeden (kaynaklı) kalorifer kazanı (800.000 kcal/h) 930kw | AD | 18.352,68 TL
152.5113.D | 25.202.4113.D | DEMONTAJ 3 atmosfer konstrüksiyon basıncında sıvı ve gaz yakıtlı sıcak su üretici çelik malzemeden (kaynaklı) kalorifer kazanı (800.000 kcal/h) 930kw | AD | 1.024,25 TL
152.5113.M | 25.202.4113.M | MONTAJ 3 atmosfer konstrüksiyon basıncında sıvı ve gaz yakıtlı sıcak su üretici çelik malzemeden (kaynaklı) kalorifer kazanı (800.000 kcal/h) 930kw | AD | 2.048,50 TL
152.5114 | 25.202.4114 | 3 atmosfer konstrüksiyon basıncında sıvı ve gaz yakıtlı sıcak su üretici çelik malzemeden (kaynaklı) kalorifer kazanı (1.000.000 kcal/h) 1160kw | AD | 20.529,55 TL
152.5114.D | 25.202.4114.D | DEMONTAJ 3 atmosfer konstrüksiyon basıncında sıvı ve gaz yakıtlı sıcak su üretici çelik malzemeden (kaynaklı) kalorifer kazanı (1.000.000 kcal/h) 1160kw | AD | 1.043,78 TL
152.5114.M | 25.202.4114.M | MONTAJ 3 atmosfer konstrüksiyon basıncında sıvı ve gaz yakıtlı sıcak su üretici çelik malzemeden (kaynaklı) kalorifer kazanı (1.000.000 kcal/h) 1160kw | AD | 2.087,56 TL
152.5115 | 25.202.4115 | 3 atmosfer konstrüksiyon basıncında sıvı ve gaz yakıtlı sıcak su üretici çelik malzemeden (kaynaklı) kalorifer kazanı (1.250.000 kcal/h) 1450kw | AD | 24.678,71 TL
152.5115.D | 25.202.4115.D | DEMONTAJ 3 atmosfer konstrüksiyon basıncında sıvı ve gaz yakıtlı sıcak su üretici çelik malzemeden (kaynaklı) kalorifer kazanı (1.250.000 kcal/h) 1450kw | AD | 1.236,60 TL
152.5115.M | 25.202.4115.M | MONTAJ 3 atmosfer konstrüksiyon basıncında sıvı ve gaz yakıtlı sıcak su üretici çelik malzemeden (kaynaklı) kalorifer kazanı (1.250.000 kcal/h) 1450kw | AD | 2.473,19 TL
152.5116 | 25.202.4116 | 3 atmosfer konstrüksiyon basıncında sıvı ve gaz yakıtlı sıcak su üretici çelik malzemeden (kaynaklı) kalorifer kazanı (1.500.000 kcal/h) 1750kw | AD | 28.698,60 TL
152.5116.D | 25.202.4116.D | DEMONTAJ 3 atmosfer konstrüksiyon basıncında sıvı ve gaz yakıtlı sıcak su üretici çelik malzemeden (kaynaklı) kalorifer kazanı (1.500.000 kcal/h) 1750kw | AD | 1.551,32 TL
152.5116.M | 25.202.4116.M | MONTAJ 3 atmosfer konstrüksiyon basıncında sıvı ve gaz yakıtlı sıcak su üretici çelik malzemeden (kaynaklı) kalorifer kazanı (1.500.000 kcal/h) 1750kw | AD | 3.102,63 TL
152.5117 | 25.202.4117 | 3 atmosfer konstrüksiyon basıncında sıvı ve gaz yakıtlı sıcak su üretici çelik malzemeden (kaynaklı) kalorifer kazanı (2.000.000 kcal/h) 2325kw | AD | 35.822,01 TL
152.5117.D | 25.202.4117.D | DEMONTAJ 3 atmosfer konstrüksiyon basıncında sıvı ve gaz yakıtlı sıcak su üretici çelik malzemeden (kaynaklı) kalorifer kazanı (2.000.000 kcal/h) 2325kw | AD | 1.668,44 TL
152.5117.M | 25.202.4117.M | MONTAJ 3 atmosfer konstrüksiyon basıncında sıvı ve gaz yakıtlı sıcak su üretici çelik malzemeden (kaynaklı) kalorifer kazanı (2.000.000 kcal/h) 2325kw | AD | 3.336,88 TL
152.5118 | 25.202.4118 | 3 atmosfer konstrüksiyon basıncında sıvı ve gaz yakıtlı sıcak su üretici çelik malzemeden (kaynaklı) kalorifer kazanı (2.500.000 kcal/h) 2900kw | AD | 47.496,61 TL
152.5118.D | 25.202.4118.D | DEMONTAJ 3 atmosfer konstrüksiyon basıncında sıvı ve gaz yakıtlı sıcak su üretici çelik malzemeden (kaynaklı) kalorifer kazanı (2.500.000 kcal/h) 2900kw | AD | 1.944,13 TL
152.5118.M | 25.202.4118.M | MONTAJ 3 atmosfer konstrüksiyon basıncında sıvı ve gaz yakıtlı sıcak su üretici çelik malzemeden (kaynaklı) kalorifer kazanı (2.500.000 kcal/h) 2900kw | AD | 3.888,25 TL
152.5119 | 25.202.4119 | 3 atmosfer konstrüksiyon basıncında sıvı ve gaz yakıtlı sıcak su üretici çelik malzemeden (kaynaklı) kalorifer kazanı (3.000.000 kcal/h) 3490kw | AD | 51.133,86 TL
152.5119.D | 25.202.4119.D | DEMONTAJ 3 atmosfer konstrüksiyon basıncında sıvı ve gaz yakıtlı sıcak su üretici çelik malzemeden (kaynaklı) kalorifer kazanı (3.000.000 kcal/h) 3490kw | AD | 2.195,50 TL
152.5119.M | 25.202.4119.M | MONTAJ 3 atmosfer konstrüksiyon basıncında sıvı ve gaz yakıtlı sıcak su üretici çelik malzemeden (kaynaklı) kalorifer kazanı (3.000.000 kcal/h) 3490kw | AD | 4.391,00 TL
153.3101 | 25.205.1101 | 3 atmosfer konstrüksiyon basıncında buhar üretici çelik malzemeden (kaynaklı) kazanlar:Sıvı ve gaz yakıtlı 150 kg buh./saat | AD | 7.850,31 TL
153.3101.D | 25.205.1101.D | DEMONTAJ 3 atmosfer konstrüksiyon basıncında buhar üretici çelik malzemeden (kaynaklı) kazanlar:Sıvı ve gaz yakıtlı 150 kg buh./saat | AD | 295,75 TL
153.3101.M | 25.205.1101.M | MONTAJ 3 atmosfer konstrüksiyon basıncında buhar üretici çelik malzemeden (kaynaklı) kazanlar:Sıvı ve gaz yakıtlı 150 kg buh./saat | AD | 591,51 TL
153.3102 | 25.205.1102 | 3 atmosfer konstrüksiyon basıncında buhar üretici çelik malzemeden (kaynaklı) kazanlar:Sıvı ve gaz yakıtlı 300 kg buh./saat | AD | 11.876,73 TL
153.3102.D | 25.205.1102.D | DEMONTAJ 3 atmosfer konstrüksiyon basıncında buhar üretici çelik malzemeden (kaynaklı) kazanlar:Sıvı ve gaz yakıtlı 300 kg buh./saat | AD | 330,00 TL
153.3102.M | 25.205.1102.M | MONTAJ 3 atmosfer konstrüksiyon basıncında buhar üretici çelik malzemeden (kaynaklı) kazanlar:Sıvı ve gaz yakıtlı 300 kg buh./saat | AD | 660,01 TL
153.3103 | 25.205.1103 | 3 atmosfer konstrüksiyon basıncında buhar üretici çelik malzemeden (kaynaklı) kazanlar:Sıvı ve gaz yakıtlı 400 kg buh./saat | AD | 15.237,94 TL
153.3103.D | 25.205.1103.D | DEMONTAJ 3 atmosfer konstrüksiyon basıncında buhar üretici çelik malzemeden (kaynaklı) kazanlar:Sıvı ve gaz yakıtlı 400 kg buh./saat | AD | 430,00 TL
153.3103.M | 25.205.1103.M | MONTAJ 3 atmosfer konstrüksiyon basıncında buhar üretici çelik malzemeden (kaynaklı) kazanlar:Sıvı ve gaz yakıtlı 400 kg buh./saat | AD | 860,01 TL
153.3104 | 25.205.1104 | 3 atmosfer konstrüksiyon basıncında buhar üretici çelik malzemeden (kaynaklı) kazanlar:Sıvı ve gaz yakıtlı 500 kg buh./saat | AD | 17.938,44 TL
153.3104.D | 25.205.1104.D | DEMONTAJ 3 atmosfer konstrüksiyon basıncında buhar üretici çelik malzemeden (kaynaklı) kazanlar:Sıvı ve gaz yakıtlı 500 kg buh./saat | AD | 660,01 TL
153.3104.M | 25.205.1104.M | MONTAJ 3 atmosfer konstrüksiyon basıncında buhar üretici çelik malzemeden (kaynaklı) kazanlar:Sıvı ve gaz yakıtlı 500 kg buh./saat | AD | 1.320,03 TL
153.3105 | 25.205.1105 | 3 atmosfer konstrüksiyon basıncında buhar üretici çelik malzemeden (kaynaklı) kazanlar:Sıvı ve gaz yakıtlı 650 kg buh./saat | AD | 20.646,66 TL
153.3105.D | 25.205.1105.D | DEMONTAJ 3 atmosfer konstrüksiyon basıncında buhar üretici çelik malzemeden (kaynaklı) kazanlar:Sıvı ve gaz yakıtlı 650 kg buh./saat | AD | 760,01 TL
153.3105.M | 25.205.1105.M | MONTAJ 3 atmosfer konstrüksiyon basıncında buhar üretici çelik malzemeden (kaynaklı) kazanlar:Sıvı ve gaz yakıtlı 650 kg buh./saat | AD | 1.520,03 TL
153.3106 | 25.205.1106 | 3 atmosfer konstrüksiyon basıncında buhar üretici çelik malzemeden (kaynaklı) kazanlar:Sıvı ve gaz yakıtlı 800 kg buh./saat | AD | 24.972,38 TL
153.3106.D | 25.205.1106.D | DEMONTAJ 3 atmosfer konstrüksiyon basıncında buhar üretici çelik malzemeden (kaynaklı) kazanlar:Sıvı ve gaz yakıtlı 800 kg buh./saat | AD | 897,21 TL
153.3106.M | 25.205.1106.M | MONTAJ 3 atmosfer konstrüksiyon basıncında buhar üretici çelik malzemeden (kaynaklı) kazanlar:Sıvı ve gaz yakıtlı 800 kg buh./saat | AD | 1.794,41 TL
153.3107 | 25.205.1107 | 3 atmosfer konstrüksiyon basıncında buhar üretici çelik malzemeden (kaynaklı) kazanlar:Sıvı ve gaz yakıtlı 1000 kg buh./saat | AD | 29.154,61 TL
153.3107.D | 25.205.1107.D | DEMONTAJ 3 atmosfer konstrüksiyon basıncında buhar üretici çelik malzemeden (kaynaklı) kazanlar:Sıvı ve gaz yakıtlı 1000 kg buh./saat | AD | 1.068,47 TL
153.3107.M | 25.205.1107.M | MONTAJ 3 atmosfer konstrüksiyon basıncında buhar üretici çelik malzemeden (kaynaklı) kazanlar:Sıvı ve gaz yakıtlı 1000 kg buh./saat | AD | 2.136,94 TL
153.3108 | 25.205.1108 | 3 atmosfer konstrüksiyon basıncında buhar üretici çelik malzemeden (kaynaklı) kazanlar:Sıvı ve gaz yakıtlı 1250 kg buh./saat | AD | 33.075,15 TL
153.3108.D | 25.205.1108.D | DEMONTAJ 3 atmosfer konstrüksiyon basıncında buhar üretici çelik malzemeden (kaynaklı) kazanlar:Sıvı ve gaz yakıtlı 1250 kg buh./saat | AD | 1.109,90 TL
153.3108.M | 25.205.1108.M | MONTAJ 3 atmosfer konstrüksiyon basıncında buhar üretici çelik malzemeden (kaynaklı) kazanlar:Sıvı ve gaz yakıtlı 1250 kg buh./saat | AD | 2.219,81 TL
153.3109 | 25.205.1109 | 3 atmosfer konstrüksiyon basıncında buhar üretici çelik malzemeden (kaynaklı) kazanlar:Sıvı ve gaz yakıtlı 1500 kg buh./saat | AD | 37.415,90 TL
153.3109.D | 25.205.1109.D | DEMONTAJ 3 atmosfer konstrüksiyon basıncında buhar üretici çelik malzemeden (kaynaklı) kazanlar:Sıvı ve gaz yakıtlı 1500 kg buh./saat | AD | 1.268,47 TL
153.3109.M | 25.205.1109.M | MONTAJ 3 atmosfer konstrüksiyon basıncında buhar üretici çelik malzemeden (kaynaklı) kazanlar:Sıvı ve gaz yakıtlı 1500 kg buh./saat | AD | 2.536,94 TL
153.3110 | 25.205.1110 | 3 atmosfer konstrüksiyon basıncında buhar üretici çelik malzemeden (kaynaklı) kazanlar:Sıvı ve gaz yakıtlı 2000 kg buh./saat | AD | 46.976,93 TL
153.3110.D | 25.205.1110.D | DEMONTAJ 3 atmosfer konstrüksiyon basıncında buhar üretici çelik malzemeden (kaynaklı) kazanlar:Sıvı ve gaz yakıtlı 2000 kg buh./saat | AD | 1.424,63 TL
153.3110.M | 25.205.1110.M | MONTAJ 3 atmosfer konstrüksiyon basıncında buhar üretici çelik malzemeden (kaynaklı) kazanlar:Sıvı ve gaz yakıtlı 2000 kg buh./saat | AD | 2.849,25 TL
153.3111 | 25.205.1111 | 3 atmosfer konstrüksiyon basıncında buhar üretici çelik malzemeden (kaynaklı) kazanlar:Sıvı ve gaz yakıtlı 2500 kg buh./saat | AD | 54.436,43 TL
153.3111.D | 25.205.1111.D | DEMONTAJ 3 atmosfer konstrüksiyon basıncında buhar üretici çelik malzemeden (kaynaklı) kazanlar:Sıvı ve gaz yakıtlı 2500 kg buh./saat | AD | 1.587,97 TL
153.3111.M | 25.205.1111.M | MONTAJ 3 atmosfer konstrüksiyon basıncında buhar üretici çelik malzemeden (kaynaklı) kazanlar:Sıvı ve gaz yakıtlı 2500 kg buh./saat | AD | 3.175,94 TL
153.3112 | 25.205.1112 | 3 atmosfer konstrüksiyon basıncında buhar üretici çelik malzemeden (kaynaklı) kazanlar:Sıvı ve gaz yakıtlı 3000 kg buh./saat | AD | 60.516,98 TL
153.3112.D | 25.205.1112.D | DEMONTAJ 3 atmosfer konstrüksiyon basıncında buhar üretici çelik malzemeden (kaynaklı) kazanlar:Sıvı ve gaz yakıtlı 3000 kg buh./saat | AD | 1.844,13 TL
153.3112.M | 25.205.1112.M | MONTAJ 3 atmosfer konstrüksiyon basıncında buhar üretici çelik malzemeden (kaynaklı) kazanlar:Sıvı ve gaz yakıtlı 3000 kg buh./saat | AD | 3.688,25 TL
153.3113 | 25.205.1113 | 3 atmosfer konstrüksiyon basıncında buhar üretici çelik malzemeden (kaynaklı) kazanlar:Sıvı ve gaz yakıtlı 4000 kg buh./saat | AD | 71.823,65 TL
153.3113.D | 25.205.1113.D | DEMONTAJ 3 atmosfer konstrüksiyon basıncında buhar üretici çelik malzemeden (kaynaklı) kazanlar:Sıvı ve gaz yakıtlı 4000 kg buh./saat | AD | 1.944,13 TL
153.3113.M | 25.205.1113.M | MONTAJ 3 atmosfer konstrüksiyon basıncında buhar üretici çelik malzemeden (kaynaklı) kazanlar:Sıvı ve gaz yakıtlı 4000 kg buh./saat | AD | 3.888,25 TL
153.3114 | 25.205.1114 | 3 atmosfer konstrüksiyon basıncında buhar üretici çelik malzemeden (kaynaklı) kazanlar:Sıvı ve gaz yakıtlı 5000 kg buh./saat | AD | 87.016,41 TL
153.3114.D | 25.205.1114.D | DEMONTAJ 3 atmosfer konstrüksiyon basıncında buhar üretici çelik malzemeden (kaynaklı) kazanlar:Sıvı ve gaz yakıtlı 5000 kg buh./saat | AD | 2.308,19 TL
153.3114.M | 25.205.1114.M | MONTAJ 3 atmosfer konstrüksiyon basıncında buhar üretici çelik malzemeden (kaynaklı) kazanlar:Sıvı ve gaz yakıtlı 5000 kg buh./saat | AD | 4.616,38 TL
153.3401 | 25.205.1401 | 6 Atmosfer konstrüksiyon basıncında, çelik malzemeden (Kaynaklı) buhar üretici kazan 250 Kg buh./saat | AD | 15.050,08 TL
153.3401.D | 25.205.1401.D | DEMONTAJ 6 Atmosfer konstrüksiyon basıncında, çelik malzemeden (Kaynaklı) buhar üretici kazan 250 Kg buh./saat | AD | 467,20 TL
153.3401.M | 25.205.1401.M | MONTAJ 6 Atmosfer konstrüksiyon basıncında, çelik malzemeden (Kaynaklı) buhar üretici kazan 250 Kg buh./saat | AD | 934,40 TL
153.3402 | 25.205.1402 | 6 Atmosfer konstrüksiyon basıncında, çelik malzemeden (Kaynaklı) buhar üretici kazan 300 Kg buh./saat | AD | 17.183,55 TL
153.3402.D | 25.205.1402.D | DEMONTAJ 6 Atmosfer konstrüksiyon basıncında, çelik malzemeden (Kaynaklı) buhar üretici kazan 300 Kg buh./saat | AD | 521,52 TL
153.3402.M | 25.205.1402.M | MONTAJ 6 Atmosfer konstrüksiyon basıncında, çelik malzemeden (Kaynaklı) buhar üretici kazan 300 Kg buh./saat | AD | 1.043,04 TL
153.3403 | 25.205.1403 | 6 Atmosfer konstrüksiyon basıncında, çelik malzemeden (Kaynaklı) buhar üretici kazan 400 Kg buh./saat | AD | 20.323,99 TL
153.3403.D | 25.205.1403.D | DEMONTAJ 6 Atmosfer konstrüksiyon basıncında, çelik malzemeden (Kaynaklı) buhar üretici kazan 400 Kg buh./saat | AD | 545,83 TL
153.3403.M | 25.205.1403.M | MONTAJ 6 Atmosfer konstrüksiyon basıncında, çelik malzemeden (Kaynaklı) buhar üretici kazan 400 Kg buh./saat | AD | 1.091,66 TL
153.3404 | 25.205.1404 | 6 Atmosfer konstrüksiyon basıncında, çelik malzemeden (Kaynaklı) buhar üretici kazan 500 Kg buh./saat | AD | 23.808,98 TL
153.3404.D | 25.205.1404.D | DEMONTAJ 6 Atmosfer konstrüksiyon basıncında, çelik malzemeden (Kaynaklı) buhar üretici kazan 500 Kg buh./saat | AD | 641,40 TL
153.3404.M | 25.205.1404.M | MONTAJ 6 Atmosfer konstrüksiyon basıncında, çelik malzemeden (Kaynaklı) buhar üretici kazan 500 Kg buh./saat | AD | 1.282,81 TL
153.3405 | 25.205.1405 | 6 Atmosfer konstrüksiyon basıncında, çelik malzemeden (Kaynaklı) buhar üretici kazan 650 Kg buh./saat | AD | 26.832,20 TL
153.3405.D | 25.205.1405.D | DEMONTAJ 6 Atmosfer konstrüksiyon basıncında, çelik malzemeden (Kaynaklı) buhar üretici kazan 650 Kg buh./saat | AD | 880,44 TL
153.3405.M | 25.205.1405.M | MONTAJ 6 Atmosfer konstrüksiyon basıncında, çelik malzemeden (Kaynaklı) buhar üretici kazan 650 Kg buh./saat | AD | 1.760,88 TL
153.3406 | 25.205.1406 | 6 Atmosfer konstrüksiyon basıncında, çelik malzemeden (Kaynaklı) buhar üretici kazan 800 Kg buh./saat | AD | 32.224,78 TL
153.3406.D | 25.205.1406.D | DEMONTAJ 6 Atmosfer konstrüksiyon basıncında, çelik malzemeden (Kaynaklı) buhar üretici kazan 800 Kg buh./saat | AD | 921,88 TL
153.3406.M | 25.205.1406.M | MONTAJ 6 Atmosfer konstrüksiyon basıncında, çelik malzemeden (Kaynaklı) buhar üretici kazan 800 Kg buh./saat | AD | 1.843,75 TL
153.3407 | 25.205.1407 | 6 Atmosfer konstrüksiyon basıncında, çelik malzemeden (Kaynaklı) buhar üretici kazan 1000 Kg buh./saat | AD | 38.349,01 TL
153.3407.D | 25.205.1407.D | DEMONTAJ 6 Atmosfer konstrüksiyon basıncında, çelik malzemeden (Kaynaklı) buhar üretici kazan 1000 Kg buh./saat | AD | 939,00 TL
153.3407.M | 25.205.1407.M | MONTAJ 6 Atmosfer konstrüksiyon basıncında, çelik malzemeden (Kaynaklı) buhar üretici kazan 1000 Kg buh./saat | AD | 1.878,00 TL
153.3408 | 25.205.1408 | 6 Atmosfer konstrüksiyon basıncında, çelik malzemeden (Kaynaklı) buhar üretici kazan 1250 Kg buh./saat | AD | 43.475,40 TL
153.3408.D | 25.205.1408.D | DEMONTAJ 6 Atmosfer konstrüksiyon basıncında, çelik malzemeden (Kaynaklı) buhar üretici kazan 1250 Kg buh./saat | AD | 1.019,47 TL
153.3408.M | 25.205.1408.M | MONTAJ 6 Atmosfer konstrüksiyon basıncında, çelik malzemeden (Kaynaklı) buhar üretici kazan 1250 Kg buh./saat | AD | 2.038,94 TL
153.3409 | 25.205.1409 | 6 Atmosfer konstrüksiyon basıncında, çelik malzemeden (Kaynaklı) buhar üretici kazan 1500 Kg buh./saat | AD | 50.654,76 TL
153.3409.D | 25.205.1409.D | DEMONTAJ 6 Atmosfer konstrüksiyon basıncında, çelik malzemeden (Kaynaklı) buhar üretici kazan 1500 Kg buh./saat | AD | 1.136,60 TL
153.3409.M | 25.205.1409.M | MONTAJ 6 Atmosfer konstrüksiyon basıncında, çelik malzemeden (Kaynaklı) buhar üretici kazan 1500 Kg buh./saat | AD | 2.273,19 TL
153.3410 | 25.205.1410 | 6 Atmosfer konstrüksiyon basıncında, çelik malzemeden (Kaynaklı) buhar üretici kazan 2000 Kg buh./saat | AD | 60.907,06 TL
153.3410.D | 25.205.1410.D | DEMONTAJ 6 Atmosfer konstrüksiyon basıncında, çelik malzemeden (Kaynaklı) buhar üretici kazan 2000 Kg buh./saat | AD | 1.370,85 TL
153.3410.M | 25.205.1410.M | MONTAJ 6 Atmosfer konstrüksiyon basıncında, çelik malzemeden (Kaynaklı) buhar üretici kazan 2000 Kg buh./saat | AD | 2.741,69 TL
153.3411 | 25.205.1411 | 6 Atmosfer konstrüksiyon basıncında, çelik malzemeden (Kaynaklı) buhar üretici kazan 2500 Kg buh./saat | AD | 72.652,03 TL
153.3411.D | 25.205.1411.D | DEMONTAJ 6 Atmosfer konstrüksiyon basıncında, çelik malzemeden (Kaynaklı) buhar üretici kazan 2500 Kg buh./saat | AD | 1.668,44 TL
153.3411.M | 25.205.1411.M | MONTAJ 6 Atmosfer konstrüksiyon basıncında, çelik malzemeden (Kaynaklı) buhar üretici kazan 2500 Kg buh./saat | AD | 3.336,88 TL
153.3412 | 25.205.1412 | 6 Atmosfer konstrüksiyon basıncında, çelik malzemeden (Kaynaklı) buhar üretici kazan 3000 Kg buh./saat | AD | 85.921,89 TL
153.3412.D | 25.205.1412.D | DEMONTAJ 6 Atmosfer konstrüksiyon basıncında, çelik malzemeden (Kaynaklı) buhar üretici kazan 3000 Kg buh./saat | AD | 1.944,13 TL
153.3412.M | 25.205.1412.M | MONTAJ 6 Atmosfer konstrüksiyon basıncında, çelik malzemeden (Kaynaklı) buhar üretici kazan 3000 Kg buh./saat | AD | 3.888,25 TL
153.3413 | 25.205.1413 | 6 Atmosfer konstrüksiyon basıncında, çelik malzemeden (Kaynaklı) buhar üretici kazan 4000 Kg buh./saat | AD | 104.020,60 TL
153.3413.D | 25.205.1413.D | DEMONTAJ 6 Atmosfer konstrüksiyon basıncında, çelik malzemeden (Kaynaklı) buhar üretici kazan 4000 Kg buh./saat | AD | 2.236,94 TL
153.3413.M | 25.205.1413.M | MONTAJ 6 Atmosfer konstrüksiyon basıncında, çelik malzemeden (Kaynaklı) buhar üretici kazan 4000 Kg buh./saat | AD | 4.473,88 TL
153.3414 | 25.205.1414 | 6 Atmosfer konstrüksiyon basıncında, çelik malzemeden (Kaynaklı) buhar üretici kazan 5000 Kg buh./saat | AD | 127.481,24 TL
153.3414.D | 25.205.1414.D | DEMONTAJ 6 Atmosfer konstrüksiyon basıncında, çelik malzemeden (Kaynaklı) buhar üretici kazan 5000 Kg buh./saat | AD | 2.336,94 TL
153.3414.M | 25.205.1414.M | MONTAJ 6 Atmosfer konstrüksiyon basıncında, çelik malzemeden (Kaynaklı) buhar üretici kazan 5000 Kg buh./saat | AD | 4.673,88 TL
153.3415 | 25.205.1415 | 6 Atmosfer konstrüksiyon basıncında, çelik malzemeden (Kaynaklı) buhar üretici kazan 7000 Kg buh./saat | AD | 156.503,30 TL
153.3415.D | 25.205.1415.D | DEMONTAJ 6 Atmosfer konstrüksiyon basıncında, çelik malzemeden (Kaynaklı) buhar üretici kazan 7000 Kg buh./saat | AD | 2.578,00 TL
153.3415.M | 25.205.1415.M | MONTAJ 6 Atmosfer konstrüksiyon basıncında, çelik malzemeden (Kaynaklı) buhar üretici kazan 7000 Kg buh./saat | AD | 5.156,00 TL
153.3416 | 25.205.1416 | 6 Atmosfer konstrüksiyon basıncında, çelik malzemeden (Kaynaklı) buhar üretici kazan 8500 Kg buh./saat | AD | 189.213,25 TL
153.3416.D | 25.205.1416.D | DEMONTAJ 6 Atmosfer konstrüksiyon basıncında, çelik malzemeden (Kaynaklı) buhar üretici kazan 8500 Kg buh./saat | AD | 2.678,00 TL
153.3416.M | 25.205.1416.M | MONTAJ 6 Atmosfer konstrüksiyon basıncında, çelik malzemeden (Kaynaklı) buhar üretici kazan 8500 Kg buh./saat | AD | 5.356,00 TL
153.3417 | 25.205.1417 | 6 Atmosfer konstrüksiyon basıncında, çelik malzemeden (Kaynaklı) buhar üretici kazan 10000 Kg buh./saat | AD | 225.500,58 TL
153.3417.D | 25.205.1417.D | DEMONTAJ 6 Atmosfer konstrüksiyon basıncında, çelik malzemeden (Kaynaklı) buhar üretici kazan 10000 Kg buh./saat | AD | 2.778,00 TL
153.3417.M | 25.205.1417.M | MONTAJ 6 Atmosfer konstrüksiyon basıncında, çelik malzemeden (Kaynaklı) buhar üretici kazan 10000 Kg buh./saat | AD | 5.556,00 TL
153.3418 | 25.205.1418 | 6 Atmosfer konstrüksiyon basıncında, çelik malzemeden (Kaynaklı) buhar üretici kazan 12000 Kg buh./saat | AD | 271.091,63 TL
153.3418.D | 25.205.1418.D | DEMONTAJ 6 Atmosfer konstrüksiyon basıncında, çelik malzemeden (Kaynaklı) buhar üretici kazan 12000 Kg buh./saat | AD | 3.004,69 TL
153.3418.M | 25.205.1418.M | MONTAJ 6 Atmosfer konstrüksiyon basıncında, çelik malzemeden (Kaynaklı) buhar üretici kazan 12000 Kg buh./saat | AD | 6.009,38 TL
153.3419 | 25.205.1419 | 6 Atmosfer konstrüksiyon basıncında, çelik malzemeden (Kaynaklı) buhar üretici kazan 14000 Kg buh./saat | AD | 294.149,65 TL
153.3419.D | 25.205.1419.D | DEMONTAJ 6 Atmosfer konstrüksiyon basıncında, çelik malzemeden (Kaynaklı) buhar üretici kazan 14000 Kg buh./saat | AD | 3.053,32 TL
153.3419.M | 25.205.1419.M | MONTAJ 6 Atmosfer konstrüksiyon basıncında, çelik malzemeden (Kaynaklı) buhar üretici kazan 14000 Kg buh./saat | AD | 6.106,63 TL
153.3420 | 25.205.1420 | 6 Atmosfer konstrüksiyon basıncında, çelik malzemeden (Kaynaklı) buhar üretici kazan 15000 Kg buh./saat | AD | 337.192,26 TL
153.3420.D | 25.205.1420.D | DEMONTAJ 6 Atmosfer konstrüksiyon basıncında, çelik malzemeden (Kaynaklı) buhar üretici kazan 15000 Kg buh./saat | AD | 3.245,75 TL
153.3420.M | 25.205.1420.M | MONTAJ 6 Atmosfer konstrüksiyon basıncında, çelik malzemeden (Kaynaklı) buhar üretici kazan 15000 Kg buh./saat | AD | 6.491,50 TL
153.3421 | 25.205.1421 | 6 Atmosfer konstrüksiyon basıncında, çelik malzemeden (Kaynaklı) buhar üretici kazan 17500 Kg buh./saat | AD | 401.371,73 TL
153.3421.D | 25.205.1421.D | DEMONTAJ 6 Atmosfer konstrüksiyon basıncında, çelik malzemeden (Kaynaklı) buhar üretici kazan 17500 Kg buh./saat | AD | 3.345,75 TL
153.3421.M | 25.205.1421.M | MONTAJ 6 Atmosfer konstrüksiyon basıncında, çelik malzemeden (Kaynaklı) buhar üretici kazan 17500 Kg buh./saat | AD | 6.691,50 TL
153.3701 | 25.205.2101 | 3 atmosfer konstrüksiyon basıncında kızgın su üretici çelik malzemeden (kaynaklı) kazan (150.000 Kcal/h) 175kw | AD | 12.865,33 TL
153.3701.D | 25.205.2101.D | DEMONTAJ 3 atmosfer konstrüksiyon basıncında kızgın su üretici çelik malzemeden (kaynaklı) kazan (150.000 Kcal/h) 175kw | AD | 391,51 TL
153.3701.M | 25.205.2101.M | MONTAJ 3 atmosfer konstrüksiyon basıncında kızgın su üretici çelik malzemeden (kaynaklı) kazan (150.000 Kcal/h) 175kw | AD | 783,03 TL
153.3702 | 25.205.2102 | 3 atmosfer konstrüksiyon basıncında kızgın su üretici çelik malzemeden (kaynaklı) kazan (200.000 Kcal/h) 230kw | AD | 16.481,05 TL
153.3702.D | 25.205.2102.D | DEMONTAJ 3 atmosfer konstrüksiyon basıncında kızgın su üretici çelik malzemeden (kaynaklı) kazan (200.000 Kcal/h) 230kw | AD | 445,83 TL
153.3702.M | 25.205.2102.M | MONTAJ 3 atmosfer konstrüksiyon basıncında kızgın su üretici çelik malzemeden (kaynaklı) kazan (200.000 Kcal/h) 230kw | AD | 891,66 TL
153.3703 | 25.205.2103 | 3 atmosfer konstrüksiyon basıncında kızgın su üretici çelik malzemeden (kaynaklı) kazan (300.000 Kcal/h) 350kw | AD | 22.832,00 TL
153.3703.D | 25.205.2103.D | DEMONTAJ 3 atmosfer konstrüksiyon basıncında kızgın su üretici çelik malzemeden (kaynaklı) kazan (300.000 Kcal/h) 350kw | AD | 462,95 TL
153.3703.M | 25.205.2103.M | MONTAJ 3 atmosfer konstrüksiyon basıncında kızgın su üretici çelik malzemeden (kaynaklı) kazan (300.000 Kcal/h) 350kw | AD | 925,91 TL
153.3704 | 25.205.2104 | 3 atmosfer konstrüksiyon basıncında kızgın su üretici çelik malzemeden (kaynaklı) kazan (400.000 Kcal/h) 465kw | AD | 26.956,96 TL
153.3704.D | 25.205.2104.D | DEMONTAJ 3 atmosfer konstrüksiyon basıncında kızgın su üretici çelik malzemeden (kaynaklı) kazan (400.000 Kcal/h) 465kw | AD | 565,72 TL
153.3704.M | 25.205.2104.M | MONTAJ 3 atmosfer konstrüksiyon basıncında kızgın su üretici çelik malzemeden (kaynaklı) kazan (400.000 Kcal/h) 465kw | AD | 1.131,44 TL
153.3705 | 25.205.2105 | 3 atmosfer konstrüksiyon basıncında kızgın su üretici çelik malzemeden (kaynaklı) kazan (500.000 Kcal/h) 580kw | AD | 35.644,45 TL
153.3705.D | 25.205.2105.D | DEMONTAJ 3 atmosfer konstrüksiyon basıncında kızgın su üretici çelik malzemeden (kaynaklı) kazan (500.000 Kcal/h) 580kw | AD | 763,32 TL
153.3705.M | 25.205.2105.M | MONTAJ 3 atmosfer konstrüksiyon basıncında kızgın su üretici çelik malzemeden (kaynaklı) kazan (500.000 Kcal/h) 580kw | AD | 1.526,63 TL
153.3706 | 25.205.2106 | 3 atmosfer konstrüksiyon basıncında kızgın su üretici çelik malzemeden (kaynaklı) kazan (600.000 Kcal/h) 700kw | AD | 39.948,73 TL
153.3706.D | 25.205.2106.D | DEMONTAJ 3 atmosfer konstrüksiyon basıncında kızgın su üretici çelik malzemeden (kaynaklı) kazan (600.000 Kcal/h) 700kw | AD | 804,75 TL
153.3706.M | 25.205.2106.M | MONTAJ 3 atmosfer konstrüksiyon basıncında kızgın su üretici çelik malzemeden (kaynaklı) kazan (600.000 Kcal/h) 700kw | AD | 1.609,50 TL
153.3707 | 25.205.2107 | 3 atmosfer konstrüksiyon basıncında kızgın su üretici çelik malzemeden (kaynaklı) kazan (700.000 Kcal/h) 810kw | AD | 42.719,45 TL
153.3707.D | 25.205.2107.D | DEMONTAJ 3 atmosfer konstrüksiyon basıncında kızgın su üretici çelik malzemeden (kaynaklı) kazan (700.000 Kcal/h) 810kw | AD | 821,88 TL
153.3707.M | 25.205.2107.M | MONTAJ 3 atmosfer konstrüksiyon basıncında kızgın su üretici çelik malzemeden (kaynaklı) kazan (700.000 Kcal/h) 810kw | AD | 1.643,75 TL
153.3708 | 25.205.2108 | 3 atmosfer konstrüksiyon basıncında kızgın su üretici çelik malzemeden (kaynaklı) kazan (800.000 Kcal/h) 930 kw | AD | 44.661,95 TL
153.3708.D | 25.205.2108.D | DEMONTAJ 3 atmosfer konstrüksiyon basıncında kızgın su üretici çelik malzemeden (kaynaklı) kazan (800.000 Kcal/h) 930 kw | AD | 902,35 TL
153.3708.M | 25.205.2108.M | MONTAJ 3 atmosfer konstrüksiyon basıncında kızgın su üretici çelik malzemeden (kaynaklı) kazan (800.000 Kcal/h) 930 kw | AD | 1.804,69 TL
153.3709 | 25.205.2109 | 3 atmosfer konstrüksiyon basıncında kızgın su üretici çelik malzemeden (kaynaklı) kazan (1.000.000 Kcal/h) 1160 kw | AD | 52.672,33 TL
153.3709.D | 25.205.2109.D | DEMONTAJ 3 atmosfer konstrüksiyon basıncında kızgın su üretici çelik malzemeden (kaynaklı) kazan (1.000.000 Kcal/h) 1160 kw | AD | 1.002,35 TL
153.3709.M | 25.205.2109.M | MONTAJ 3 atmosfer konstrüksiyon basıncında kızgın su üretici çelik malzemeden (kaynaklı) kazan (1.000.000 Kcal/h) 1160 kw | AD | 2.004,69 TL
153.3710 | 25.205.2110 | 3 atmosfer konstrüksiyon basıncında kızgın su üretici çelik malzemeden (kaynaklı) kazan (1.250.000 Kcal/h) 1450 kw | AD | 63.162,98 TL
153.3710.D | 25.205.2110.D | DEMONTAJ 3 atmosfer konstrüksiyon basıncında kızgın su üretici çelik malzemeden (kaynaklı) kazan (1.250.000 Kcal/h) 1450 kw | AD | 1.195,15 TL
153.3710.M | 25.205.2110.M | MONTAJ 3 atmosfer konstrüksiyon basıncında kızgın su üretici çelik malzemeden (kaynaklı) kazan (1.250.000 Kcal/h) 1450 kw | AD | 2.390,31 TL
153.3711 | 25.205.2111 | 3 atmosfer konstrüksiyon basıncında kızgın su üretici çelik malzemeden (kaynaklı) kazan (1.500.000 Kcal/h) 1750 kw | AD | 73.595,15 TL
153.3711.D | 25.205.2111.D | DEMONTAJ 3 atmosfer konstrüksiyon basıncında kızgın su üretici çelik malzemeden (kaynaklı) kazan (1.500.000 Kcal/h) 1750 kw | AD | 1.458,50 TL
153.3711.M | 25.205.2111.M | MONTAJ 3 atmosfer konstrüksiyon basıncında kızgın su üretici çelik malzemeden (kaynaklı) kazan (1.500.000 Kcal/h) 1750 kw | AD | 2.917,00 TL
153.3712 | 25.205.2112 | 3 atmosfer konstrüksiyon basıncında kızgın su üretici çelik malzemeden (kaynaklı) kazan (2.000.000 Kcal/h) 2325 kw | AD | 90.590,68 TL
153.3712.D | 25.205.2112.D | DEMONTAJ 3 atmosfer konstrüksiyon basıncında kızgın su üretici çelik malzemeden (kaynaklı) kazan (2.000.000 Kcal/h) 2325 kw | AD | 1.668,44 TL
153.3712.M | 25.205.2112.M | MONTAJ 3 atmosfer konstrüksiyon basıncında kızgın su üretici çelik malzemeden (kaynaklı) kazan (2.000.000 Kcal/h) 2325 kw | AD | 3.336,88 TL
153.3713 | 25.205.2113 | 3 atmosfer konstrüksiyon basıncında kızgın su üretici çelik malzemeden (kaynaklı) kazan (2.500.000 Kcal/h) 2900 kw | AD | 105.804,03 TL
153.3713.D | 25.205.2113.D | DEMONTAJ 3 atmosfer konstrüksiyon basıncında kızgın su üretici çelik malzemeden (kaynaklı) kazan (2.500.000 Kcal/h) 2900 kw | AD | 1.885,19 TL
153.3713.M | 25.205.2113.M | MONTAJ 3 atmosfer konstrüksiyon basıncında kızgın su üretici çelik malzemeden (kaynaklı) kazan (2.500.000 Kcal/h) 2900 kw | AD | 3.770,38 TL
153.3714 | 25.205.2114 | 3 atmosfer konstrüksiyon basıncında kızgın su üretici çelik malzemeden (kaynaklı) kazan (3.000.000 Kcal/h) 3490 kw | AD | 108.412,81 TL
153.3714.D | 25.205.2114.D | DEMONTAJ 3 atmosfer konstrüksiyon basıncında kızgın su üretici çelik malzemeden (kaynaklı) kazan (3.000.000 Kcal/h) 3490 kw | AD | 1.992,38 TL
153.3714.M | 25.205.2114.M | MONTAJ 3 atmosfer konstrüksiyon basıncında kızgın su üretici çelik malzemeden (kaynaklı) kazan (3.000.000 Kcal/h) 3490 kw | AD | 3.984,75 TL
153.3715 | 25.205.2115 | 3 atmosfer konstrüksiyon basıncında kızgın su üretici çelik malzemeden (kaynaklı) kazan (4.000.000 Kcal/h) 4650 kw | AD | 130.701,03 TL
153.3715.D | 25.205.2115.D | DEMONTAJ 3 atmosfer konstrüksiyon basıncında kızgın su üretici çelik malzemeden (kaynaklı) kazan (4.000.000 Kcal/h) 4650 kw | AD | 2.219,07 TL
153.3715.M | 25.205.2115.M | MONTAJ 3 atmosfer konstrüksiyon basıncında kızgın su üretici çelik malzemeden (kaynaklı) kazan (4.000.000 Kcal/h) 4650 kw | AD | 4.438,13 TL
153.4001 | 25.205.2401 | 6 Atmosfer konstrüksiyon basıncında imal edilmiş çelik malzemeden (kaynaklı) kızgın su üretici kazan Sıvı ve Gaz yakıtlı (150.000 Kcal/h) 175kw | AD | 16.804,56 TL
153.4001.D | 25.205.2401.D | DEMONTAJ 6 Atmosfer konstrüksiyon basıncında imal edilmiş çelik malzemeden (kaynaklı) kızgın su üretici kazan Sıvı ve Gaz yakıtlı (150.000 Kcal/h) 175kw | AD | 467,20 TL
153.4001.M | 25.205.2401.M | MONTAJ 6 Atmosfer konstrüksiyon basıncında imal edilmiş çelik malzemeden (kaynaklı) kızgın su üretici kazan Sıvı ve Gaz yakıtlı (150.000 Kcal/h) 175kw | AD | 934,40 TL
153.4002 | 25.205.2402 | 6 Atmosfer konstrüksiyon basıncında imal edilmiş çelik malzemeden (kaynaklı) kızgın su üretici kazan Sıvı ve Gaz yakıtlı (200.000 Kcal/h) 230kw | AD | 22.440,31 TL
153.4002.D | 25.205.2402.D | DEMONTAJ 6 Atmosfer konstrüksiyon basıncında imal edilmiş çelik malzemeden (kaynaklı) kızgın su üretici kazan Sıvı ve Gaz yakıtlı (200.000 Kcal/h) 230kw | AD | 521,52 TL
153.4002.M | 25.205.2402.M | MONTAJ 6 Atmosfer konstrüksiyon basıncında imal edilmiş çelik malzemeden (kaynaklı) kızgın su üretici kazan Sıvı ve Gaz yakıtlı (200.000 Kcal/h) 230kw | AD | 1.043,04 TL
153.4003 | 25.205.2403 | 6 Atmosfer konstrüksiyon basıncında imal edilmiş çelik malzemeden (kaynaklı) kızgın su üretici kazan (300.000 Kcal/h) 350 Kw | AD | 27.187,99 TL
153.4003.D | 25.205.2403.D | DEMONTAJ 6 Atmosfer konstrüksiyon basıncında imal edilmiş çelik malzemeden (kaynaklı) kızgın su üretici kazan (300.000 Kcal/h) 350 Kw | AD | 545,83 TL
153.4003.M | 25.205.2403.M | MONTAJ 6 Atmosfer konstrüksiyon basıncında imal edilmiş çelik malzemeden (kaynaklı) kızgın su üretici kazan (300.000 Kcal/h) 350 Kw | AD | 1.091,66 TL
153.4004 | 25.205.2404 | 6 Atmosfer konstrüksiyon basıncında imal edilmiş çelik malzemeden (kaynaklı) kızgın su üretici kazan Sıvı ve Gaz yakıtlı (400.000 Kcal/h) 465 Kw | AD | 33.236,91 TL
153.4004.D | 25.205.2404.D | DEMONTAJ 6 Atmosfer konstrüksiyon basıncında imal edilmiş çelik malzemeden (kaynaklı) kızgın su üretici kazan Sıvı ve Gaz yakıtlı (400.000 Kcal/h) 465 Kw | AD | 641,40 TL
153.4004.M | 25.205.2404.M | MONTAJ 6 Atmosfer konstrüksiyon basıncında imal edilmiş çelik malzemeden (kaynaklı) kızgın su üretici kazan Sıvı ve Gaz yakıtlı (400.000 Kcal/h) 465 Kw | AD | 1.282,81 TL
153.4005 | 25.205.2405 | 6 Atmosfer konstrüksiyon basıncında imal edilmiş çelik malzemeden (kaynaklı) kızgın su üretici kazan (500.000 Kcal/h) 580 Kw | AD | 40.399,40 TL
153.4005.D | 25.205.2405.D | DEMONTAJ 6 Atmosfer konstrüksiyon basıncında imal edilmiş çelik malzemeden (kaynaklı) kızgın su üretici kazan (500.000 Kcal/h) 580 Kw | AD | 880,44 TL
153.4005.M | 25.205.2405.M | MONTAJ 6 Atmosfer konstrüksiyon basıncında imal edilmiş çelik malzemeden (kaynaklı) kızgın su üretici kazan (500.000 Kcal/h) 580 Kw | AD | 1.760,88 TL
153.4006 | 25.205.2406 | 6 Atmosfer konstrüksiyon basıncında imal edilmiş çelik malzemeden (kaynaklı) kızgın su üretici kazan (600.000 Kcal/h) 700 Kw | AD | 43.803,11 TL
153.4006.D | 25.205.2406.D | DEMONTAJ 6 Atmosfer konstrüksiyon basıncında imal edilmiş çelik malzemeden (kaynaklı) kızgın su üretici kazan (600.000 Kcal/h) 700 Kw | AD | 921,88 TL
153.4006.M | 25.205.2406.M | MONTAJ 6 Atmosfer konstrüksiyon basıncında imal edilmiş çelik malzemeden (kaynaklı) kızgın su üretici kazan (600.000 Kcal/h) 700 Kw | AD | 1.843,75 TL
153.4007 | 25.205.2407 | 6 Atmosfer konstrüksiyon basıncında imal edilmiş çelik malzemeden (kaynaklı) kızgın su üretici kazan (700.000 Kcal/h) 810 Kw | AD | 51.376,94 TL
153.4007.D | 25.205.2407.D | DEMONTAJ 6 Atmosfer konstrüksiyon basıncında imal edilmiş çelik malzemeden (kaynaklı) kızgın su üretici kazan (700.000 Kcal/h) 810 Kw | AD | 939,00 TL
153.4007.M | 25.205.2407.M | MONTAJ 6 Atmosfer konstrüksiyon basıncında imal edilmiş çelik malzemeden (kaynaklı) kızgın su üretici kazan (700.000 Kcal/h) 810 Kw | AD | 1.878,00 TL
153.4008 | 25.205.2408 | 6 Atmosfer konstrüksiyon basıncında imal edilmiş çelik malzemeden (kaynaklı) kızgın su üretici kazan (800.000 Kcal/h) 930 Kw | AD | 52.307,50 TL
153.4008.D | 25.205.2408.D | DEMONTAJ 6 Atmosfer konstrüksiyon basıncında imal edilmiş çelik malzemeden (kaynaklı) kızgın su üretici kazan (800.000 Kcal/h) 930 Kw | AD | 1.019,47 TL
153.4008.M | 25.205.2408.M | MONTAJ 6 Atmosfer konstrüksiyon basıncında imal edilmiş çelik malzemeden (kaynaklı) kızgın su üretici kazan (800.000 Kcal/h) 930 Kw | AD | 2.038,94 TL
153.4009 | 25.205.2409 | 6 Atmosfer konstrüksiyon basıncında imal edilmiş çelik malzemeden (kaynaklı) kızgın su üretici kazan (1.000.000 Kcal/h) 1160 Kw | AD | 73.291,86 TL
153.4009.D | 25.205.2409.D | DEMONTAJ 6 Atmosfer konstrüksiyon basıncında imal edilmiş çelik malzemeden (kaynaklı) kızgın su üretici kazan (1.000.000 Kcal/h) 1160 Kw | AD | 1.136,60 TL
153.4009.M | 25.205.2409.M | MONTAJ 6 Atmosfer konstrüksiyon basıncında imal edilmiş çelik malzemeden (kaynaklı) kızgın su üretici kazan (1.000.000 Kcal/h) 1160 Kw | AD | 2.273,19 TL
153.4010 | 25.205.2410 | 6 Atmosfer konstrüksiyon basıncında imal edilmiş çelik malzemeden (kaynaklı) kızgın su üretici kazan (1.250.000 Kcal/h) 1450 Kw | AD | 86.099,91 TL
153.4010.D | 25.205.2410.D | DEMONTAJ 6 Atmosfer konstrüksiyon basıncında imal edilmiş çelik malzemeden (kaynaklı) kızgın su üretici kazan (1.250.000 Kcal/h) 1450 Kw | AD | 1.370,85 TL
153.4010.M | 25.205.2410.M | MONTAJ 6 Atmosfer konstrüksiyon basıncında imal edilmiş çelik malzemeden (kaynaklı) kızgın su üretici kazan (1.250.000 Kcal/h) 1450 Kw | AD | 2.741,69 TL
153.4011 | 25.205.2411 | 6 Atmosfer konstrüksiyon basıncında imal edilmiş çelik malzemeden (kaynaklı) kızgın su üretici kazan (1.500.000 Kcal/h) 1750 Kw | AD | 96.890,29 TL
153.4011.D | 25.205.2411.D | DEMONTAJ 6 Atmosfer konstrüksiyon basıncında imal edilmiş çelik malzemeden (kaynaklı) kızgın su üretici kazan (1.500.000 Kcal/h) 1750 Kw | AD | 1.668,44 TL
153.4011.M | 25.205.2411.M | MONTAJ 6 Atmosfer konstrüksiyon basıncında imal edilmiş çelik malzemeden (kaynaklı) kızgın su üretici kazan (1.500.000 Kcal/h) 1750 Kw | AD | 3.336,88 TL
153.4012 | 25.205.2412 | 6 Atmosfer konstrüksiyon basıncında imal edilmiş çelik malzemeden (kaynaklı) kızgın su üretici kazan (2.000.000 Kcal/h) 2325 Kw | AD | 108.230,80 TL
153.4012.D | 25.205.2412.D | DEMONTAJ 6 Atmosfer konstrüksiyon basıncında imal edilmiş çelik malzemeden (kaynaklı) kızgın su üretici kazan (2.000.000 Kcal/h) 2325 Kw | AD | 1.944,13 TL
153.4012.M | 25.205.2412.M | MONTAJ 6 Atmosfer konstrüksiyon basıncında imal edilmiş çelik malzemeden (kaynaklı) kızgın su üretici kazan (2.000.000 Kcal/h) 2325 Kw | AD | 3.888,25 TL
153.4013 | 25.205.2413 | 6 Atmosfer konstrüksiyon basıncında imal edilmiş çelik malzemeden (kaynaklı) kızgın su üretici kazan Sıvı ve Gaz yakıtlı (2.500.000 Kcal/h) 2900 Kw | AD | 134.211,03 TL
153.4013.D | 25.205.2413.D | DEMONTAJ 6 Atmosfer konstrüksiyon basıncında imal edilmiş çelik malzemeden (kaynaklı) kızgın su üretici kazan Sıvı ve Gaz yakıtlı (2.500.000 Kcal/h) 2900 Kw | AD | 2.249,25 TL
153.4013.M | 25.205.2413.M | MONTAJ 6 Atmosfer konstrüksiyon basıncında imal edilmiş çelik malzemeden (kaynaklı) kızgın su üretici kazan Sıvı ve Gaz yakıtlı (2.500.000 Kcal/h) 2900 Kw | AD | 4.498,50 TL
153.4014 | 25.205.2414 | 6 Atmosfer konstrüksiyon basıncında imal edilmiş çelik malzemeden (kaynaklı) kızgın su üretici kazan (3.000.000 Kcal/h) 3490 Kw | AD | 155.789,04 TL
153.4014.D | 25.205.2414.D | DEMONTAJ 6 Atmosfer konstrüksiyon basıncında imal edilmiş çelik malzemeden (kaynaklı) kızgın su üretici kazan (3.000.000 Kcal/h) 3490 Kw | AD | 2.263,63 TL
153.4014.M | 25.205.2414.M | MONTAJ 6 Atmosfer konstrüksiyon basıncında imal edilmiş çelik malzemeden (kaynaklı) kızgın su üretici kazan (3.000.000 Kcal/h) 3490 Kw | AD | 4.527,25 TL
153.4015 | 25.205.2415 | 6 Atmosfer konstrüksiyon basıncında imal edilmiş çelik malzemeden (kaynaklı) kızgın su üretici kazan(4.000.000 Kcal/h) 4650 Kw | AD | 207.076,50 TL
153.4015.D | 25.205.2415.D | DEMONTAJ 6 Atmosfer konstrüksiyon basıncında imal edilmiş çelik malzemeden (kaynaklı) kızgın su üretici kazan(4.000.000 Kcal/h) 4650 Kw | AD | 2.561,57 TL
153.4015.M | 25.205.2415.M | MONTAJ 6 Atmosfer konstrüksiyon basıncında imal edilmiş çelik malzemeden (kaynaklı) kızgın su üretici kazan(4.000.000 Kcal/h) 4650 Kw | AD | 5.123,13 TL
154.000 | 25.207.1000 | Izgara yapılması | KG | 6,49 TL
154.000.D | 25.207.1000.D | DEMONTAJ Izgara yapılması | KG | 1,48 TL
154.000.M | 25.207.1000.M | MONTAJ Izgara yapılması | KG | 2,95 TL
158.101 | 25.208.1101 | Sonsuz vidalı tip mekanik kömür atıcı 100 kg/h | AD | 16.824,83 TL
158.101.D | 25.208.1101.D | DEMONTAJ Sonsuz vidalı tip mekanik kömür atıcı 100 kg/h | AD | 368,69 TL
158.101.M | 25.208.1101.M | MONTAJ Sonsuz vidalı tip mekanik kömür atıcı 100 kg/h | AD | 737,39 TL
158.102 | 25.208.1102 | Sonsuz vidalı tip mekanik kömür atıcı 200 kg/h | AD | 21.129,13 TL
158.102.D | 25.208.1102.D | DEMONTAJ Sonsuz vidalı tip mekanik kömür atıcı 200 kg/h | AD | 389,42 TL
158.102.M | 25.208.1102.M | MONTAJ Sonsuz vidalı tip mekanik kömür atıcı 200 kg/h | AD | 778,83 TL
158.103 | 25.208.1103 | Sonsuz vidalı tip mekanik kömür atıcı 300 kg/h | AD | 27.481,64 TL
158.103.D | 25.208.1103.D | DEMONTAJ Sonsuz vidalı tip mekanik kömür atıcı 300 kg/h | AD | 430,85 TL
158.103.M | 25.208.1103.M | MONTAJ Sonsuz vidalı tip mekanik kömür atıcı 300 kg/h | AD | 861,70 TL
158.104 | 25.208.1104 | Sonsuz vidalı tip mekanik kömür atıcı 400 kg/h | AD | 30.924,68 TL
158.104.D | 25.208.1104.D | DEMONTAJ Sonsuz vidalı tip mekanik kömür atıcı 400 kg/h | AD | 472,29 TL
158.104.M | 25.208.1104.M | MONTAJ Sonsuz vidalı tip mekanik kömür atıcı 400 kg/h | AD | 944,58 TL
158.105 | 25.208.1105 | Sonsuz vidalı tip mekanik kömür atıcı 500 kg/h | AD | 37.397,80 TL
158.105.D | 25.208.1105.D | DEMONTAJ Sonsuz vidalı tip mekanik kömür atıcı 500 kg/h | AD | 575,88 TL
158.105.M | 25.208.1105.M | MONTAJ Sonsuz vidalı tip mekanik kömür atıcı 500 kg/h | AD | 1.151,76 TL
158.106 | 25.208.1106 | Sonsuz vidalı tip mekanik kömür atıcı 600 kg/h | AD | 40.947,01 TL
158.106.D | 25.208.1106.D | DEMONTAJ Sonsuz vidalı tip mekanik kömür atıcı 600 kg/h | AD | 762,35 TL
158.106.M | 25.208.1106.M | MONTAJ Sonsuz vidalı tip mekanik kömür atıcı 600 kg/h | AD | 1.524,70 TL
158.301 | 25.208.1201 | Tam otomatik hareketli ızgaralı kömür yakıcısı 200 kg/h | AD | 66.740,39 TL
158.301.D | 25.208.1201.D | DEMONTAJ Tam otomatik hareketli ızgaralı kömür yakıcısı 200 kg/h | AD | 378,50 TL
158.301.M | 25.208.1201.M | MONTAJ Tam otomatik hareketli ızgaralı kömür yakıcısı 200 kg/h | AD | 757,01 TL
158.302 | 25.208.1202 | Tam otomatik hareketli ızgaralı kömür yakıcısı 300 kg/h | AD | 79.314,15 TL
158.302.D | 25.208.1202.D | DEMONTAJ Tam otomatik hareketli ızgaralı kömür yakıcısı 300 kg/h | AD | 419,94 TL
158.302.M | 25.208.1202.M | MONTAJ Tam otomatik hareketli ızgaralı kömür yakıcısı 300 kg/h | AD | 839,89 TL
158.303 | 25.208.1203 | Tam otomatik hareketli ızgaralı kömür yakıcısı 400 kg/h | AD | 100.063,15 TL
158.303.D | 25.208.1203.D | DEMONTAJ Tam otomatik hareketli ızgaralı kömür yakıcısı 400 kg/h | AD | 461,38 TL
158.303.M | 25.208.1203.M | MONTAJ Tam otomatik hareketli ızgaralı kömür yakıcısı 400 kg/h | AD | 922,76 TL
158.304 | 25.208.1204 | Tam otomatik hareketli ızgaralı kömür yakıcısı 500 kg/h | AD | 116.699,96 TL
158.304.D | 25.208.1204.D | DEMONTAJ Tam otomatik hareketli ızgaralı kömür yakıcısı 500 kg/h | AD | 584,60 TL
158.304.M | 25.208.1204.M | MONTAJ Tam otomatik hareketli ızgaralı kömür yakıcısı 500 kg/h | AD | 1.169,20 TL
158.305 | 25.208.1205 | Tam otomatik hareketli ızgaralı kömür yakıcısı 600 kg/h | AD | 120.210,23 TL
158.305.D | 25.208.1205.D | DEMONTAJ Tam otomatik hareketli ızgaralı kömür yakıcısı 600 kg/h | AD | 707,82 TL
158.305.M | 25.208.1205.M | MONTAJ Tam otomatik hareketli ızgaralı kömür yakıcısı 600 kg/h | AD | 1.415,64 TL
158.401 | 25.208.1301 | Sonsuz vidalı, kömür ve cüruf kırıcılı özel ızgaralı kömür atıcı 100 kg/h | AD | 28.663,74 TL
158.401.D | 25.208.1301.D | DEMONTAJ Sonsuz vidalı, kömür ve cüruf kırıcılı özel ızgaralı kömür atıcı 100 kg/h | AD | 368,69 TL
158.401.M | 25.208.1301.M | MONTAJ Sonsuz vidalı, kömür ve cüruf kırıcılı özel ızgaralı kömür atıcı 100 kg/h | AD | 737,39 TL
158.402 | 25.208.1302 | Sonsuz vidalı, kömür ve cüruf kırıcılı özel ızgaralı kömür atıcı 200 kg/h | AD | 29.915,21 TL
158.402.D | 25.208.1302.D | DEMONTAJ Sonsuz vidalı, kömür ve cüruf kırıcılı özel ızgaralı kömür atıcı 200 kg/h | AD | 389,42 TL
158.402.M | 25.208.1302.M | MONTAJ Sonsuz vidalı, kömür ve cüruf kırıcılı özel ızgaralı kömür atıcı 200 kg/h | AD | 778,83 TL
158.403 | 25.208.1303 | Sonsuz vidalı, kömür ve cüruf kırıcılı özel ızgaralı kömür atıcı 300 kg/h | AD | 31.203,85 TL
158.403.D | 25.208.1303.D | DEMONTAJ Sonsuz vidalı, kömür ve cüruf kırıcılı özel ızgaralı kömür atıcı 300 kg/h | AD | 430,85 TL
158.403.M | 25.208.1303.M | MONTAJ Sonsuz vidalı, kömür ve cüruf kırıcılı özel ızgaralı kömür atıcı 300 kg/h | AD | 861,70 TL
158.404 | 25.208.1304 | Sonsuz vidalı, kömür ve cüruf kırıcılı özel ızgaralı kömür atıcı 400 kg/h | AD | 32.418,38 TL
158.404.D | 25.208.1304.D | DEMONTAJ Sonsuz vidalı, kömür ve cüruf kırıcılı özel ızgaralı kömür atıcı 400 kg/h | AD | 472,29 TL
158.404.M | 25.208.1304.M | MONTAJ Sonsuz vidalı, kömür ve cüruf kırıcılı özel ızgaralı kömür atıcı 400 kg/h | AD | 944,58 TL
158.405 | 25.208.1305 | Sonsuz vidalı, kömür ve cüruf kırıcılı özel ızgaralı kömür atıcı 500 kg/h | AD | 35.104,06 TL
158.405.D | 25.208.1305.D | DEMONTAJ Sonsuz vidalı, kömür ve cüruf kırıcılı özel ızgaralı kömür atıcı 500 kg/h | AD | 575,88 TL
158.405.M | 25.208.1305.M | MONTAJ Sonsuz vidalı, kömür ve cüruf kırıcılı özel ızgaralı kömür atıcı 500 kg/h | AD | 1.151,76 TL
158.406 | 25.208.1306 | Sonsuz vidalı, kömür ve cüruf kırıcılı özel ızgaralı kömür atıcı 600 kg/h | AD | 39.094,29 TL
158.406.D | 25.208.1306.D | DEMONTAJ Sonsuz vidalı, kömür ve cüruf kırıcılı özel ızgaralı kömür atıcı 600 kg/h | AD | 762,35 TL
158.406.M | 25.208.1306.M | MONTAJ Sonsuz vidalı, kömür ve cüruf kırıcılı özel ızgaralı kömür atıcı 600 kg/h | AD | 1.524,70 TL
192.101 | 25.210.1101 | 14.000 kcal/h dökme dilimli kat kaloriferi motorin yakıtlı | AD | 3.504,94 TL
192.101.D | 25.210.1101.D | DEMONTAJ 14.000 kcal/h dökme dilimli kat kaloriferi motorin yakıtlı | AD | 92,81 TL
192.101.M | 25.210.1101.M | MONTAJ 14.000 kcal/h dökme dilimli kat kaloriferi motorin yakıtlı | AD | 185,63 TL
192.102 | 25.210.1102 | 18.000 kcal/h dökme dilimli kat kaloriferi motorin yakıtlı | AD | 3.804,93 TL
192.102.D | 25.210.1102.D | DEMONTAJ 18.000 kcal/h dökme dilimli kat kaloriferi motorin yakıtlı | AD | 109,94 TL
192.102.M | 25.210.1102.M | MONTAJ 18.000 kcal/h dökme dilimli kat kaloriferi motorin yakıtlı | AD | 219,88 TL
192.103 | 25.210.1103 | 24.000 kcal/h dökme dilimli kat kaloriferi motorin yakıtlı | AD | 4.515,60 TL
192.103.D | 25.210.1103.D | DEMONTAJ 24.000 kcal/h dökme dilimli kat kaloriferi motorin yakıtlı | AD | 127,06 TL
192.103.M | 25.210.1103.M | MONTAJ 24.000 kcal/h dökme dilimli kat kaloriferi motorin yakıtlı | AD | 254,13 TL
192.104 | 25.210.1104 | 30.000 kcal/h dökme dilimli kat kaloriferi motorin yakıtlı | AD | 5.988,83 TL
192.104.D | 25.210.1104.D | DEMONTAJ 30.000 kcal/h dökme dilimli kat kaloriferi motorin yakıtlı | AD | 144,19 TL
192.104.M | 25.210.1104.M | MONTAJ 30.000 kcal/h dökme dilimli kat kaloriferi motorin yakıtlı | AD | 288,38 TL
192.105 | 25.210.1105 | 40.000 kcal/h dökme dilimli kat kaloriferi motorin yakıtlı | AD | 6.854,51 TL
192.105.D | 25.210.1105.D | DEMONTAJ 40.000 kcal/h dökme dilimli kat kaloriferi motorin yakıtlı | AD | 161,31 TL
192.105.M | 25.210.1105.M | MONTAJ 40.000 kcal/h dökme dilimli kat kaloriferi motorin yakıtlı | AD | 322,63 TL
192.013 | 25.212.1001 | Min.15.000 kcal/h'lik hermetik,elektronik kombi (Kat Kaloriferli+Şofben) Doğalgaz ve Lpg Yakıtlı | AD | 3.191,35 TL
192.013.D | 25.212.1001.D | DEMONTAJ Min.15.000 kcal/h'lik hermetik,elektronik kombi (Kat Kaloriferli+Şofben) Doğalgaz ve Lpg Yakıtlı | AD | 85,63 TL
192.013.M | 25.212.1001.M | MONTAJ Min.15.000 kcal/h'lik hermetik,elektronik kombi (Kat Kaloriferli+Şofben) Doğalgaz ve Lpg Yakıtlı | AD | 171,25 TL
192.015 | 25.212.1002 | Min.17.000 kcal/h'lik hermetik,elektronik kombi (Kat Kaloriferli+Şofben) Doğalgaz ve Lpg Yakıtlı | AD | 3.946,74 TL
192.015.D | 25.212.1002.D | DEMONTAJ Min.17.000 kcal/h'lik hermetik,elektronik kombi (Kat Kaloriferli+Şofben) Doğalgaz ve Lpg Yakıtlı | AD | 85,63 TL
192.015.M | 25.212.1002.M | MONTAJ Min.17.000 kcal/h'lik hermetik,elektronik kombi (Kat Kaloriferli+Şofben) Doğalgaz ve Lpg Yakıtlı | AD | 171,25 TL
192.004 | 25.212.1003 | Min.20.000 kcal/h'lik hermetik, elektronik kombi (Kat Kaloriferli+Şofben) Doğalgaz ve Lpg Yakıtlı | AD | 4.215,11 TL
192.004.D | 25.212.1003.D | DEMONTAJ Min.20.000 kcal/h'lik hermetik, elektronik kombi (Kat Kaloriferli+Şofben) Doğalgaz ve Lpg Yakıtlı | AD | 102,75 TL
192.004.M | 25.212.1003.M | MONTAJ Min.20.000 kcal/h'lik hermetik, elektronik kombi (Kat Kaloriferli+Şofben) Doğalgaz ve Lpg Yakıtlı | AD | 205,50 TL
192.008 | 25.212.1004 | Min.24.000 kcal/h'lik hermetik, elektronik kombi (Kat Kaloriferli+Şofben) Doğalgaz ve Lpg Yakıtlı | AD | 4.455,51 TL
192.008.D | 25.212.1004.D | DEMONTAJ Min.24.000 kcal/h'lik hermetik, elektronik kombi (Kat Kaloriferli+Şofben) Doğalgaz ve Lpg Yakıtlı | AD | 119,88 TL
192.008.M | 25.212.1004.M | MONTAJ Min.24.000 kcal/h'lik hermetik, elektronik kombi (Kat Kaloriferli+Şofben) Doğalgaz ve Lpg Yakıtlı | AD | 239,75 TL
192.011 | 25.212.1006 | Min.30.000 kcal/h'lik hermetik,elektronik kombi (Kat Kaloriferli+Şofben) Doğalgaz ve Lpg Yakıtlı | AD | 6.459,59 TL
192.011.D | 25.212.1006.D | DEMONTAJ Min.30.000 kcal/h'lik hermetik,elektronik kombi (Kat Kaloriferli+Şofben) Doğalgaz ve Lpg Yakıtlı | AD | 137,00 TL
192.011.M | 25.212.1006.M | MONTAJ Min.30.000 kcal/h'lik hermetik,elektronik kombi (Kat Kaloriferli+Şofben) Doğalgaz ve Lpg Yakıtlı | AD | 274,00 TL
192.051 | 25.212.1101 | Min 20.000 kcal/h'lik hermetik, elektronik, doğalgaz ve lpg yakıtlı yoğuşmalı kombi | AD | 4.593,85 TL
192.051.D | 25.212.1101.D | DEMONTAJ Min 20.000 kcal/h'lik hermetik, elektronik, doğalgaz ve lpg yakıtlı yoğuşmalı kombi | AD | 102,75 TL
192.051.M | 25.212.1101.M | MONTAJ Min 20.000 kcal/h'lik hermetik, elektronik, doğalgaz ve lpg yakıtlı yoğuşmalı kombi | AD | 205,50 TL
192.052 | 25.212.1102 | Min 24.000 kcal/h'lik hermetik, elektronik, doğalgaz ve lpg yakıtlı yoğuşmalı kombi | AD | 5.880,80 TL
192.052.D | 25.212.1102.D | DEMONTAJ Min 24.000 kcal/h'lik hermetik, elektronik, doğalgaz ve lpg yakıtlı yoğuşmalı kombi | AD | 119,88 TL
192.052.M | 25.212.1102.M | MONTAJ Min 24.000 kcal/h'lik hermetik, elektronik, doğalgaz ve lpg yakıtlı yoğuşmalı kombi | AD | 239,75 TL
192.053 | 25.212.1103 | Min 28.000 kcal/h'lik hermetik, elektronik, doğalgaz ve lpg yakıtlı yoğuşmalı kombi | AD | 6.342,91 TL
192.053.D | 25.212.1103.D | DEMONTAJ Min 28.000 kcal/h'lik hermetik, elektronik, doğalgaz ve lpg yakıtlı yoğuşmalı kombi | AD | 119,88 TL
192.053.M | 25.212.1103.M | MONTAJ Min 28.000 kcal/h'lik hermetik, elektronik, doğalgaz ve lpg yakıtlı yoğuşmalı kombi | AD | 239,75 TL
| 25.214.1001 | 20 KW - 29,9 KW arası duvara asılabilen gaz yakıtlı yoğuşmalı kazanlar doğalgaz veya lpg yakıtlı | AD | 9.568,75 TL
.D | 25.214.1001.D | DEMONTAJ 20 KW - 29,9 KW arası duvara asılabilen gaz yakıtlı yoğuşmalı kazanlar doğalgaz veya lpg yakıtlı | AD | 77,50 TL
.M | 25.214.1001.M | MONTAJ 20 KW - 29,9 KW arası duvara asılabilen gaz yakıtlı yoğuşmalı kazanlar doğalgaz veya lpg yakıtlı | AD | 155,00 TL
| 25.214.1002 | 30 KW - 39,9 KW arası duvara asılabilen gaz yakıtlı yoğuşmalı kazanlar doğalgaz veya lpg yakıtlı | AD | 10.028,29 TL
.D | 25.214.1002.D | DEMONTAJ 30 KW - 39,9 KW arası duvara asılabilen gaz yakıtlı yoğuşmalı kazanlar doğalgaz veya lpg yakıtlı | AD | 111,31 TL
.M | 25.214.1002.M | MONTAJ 30 KW - 39,9 KW arası duvara asılabilen gaz yakıtlı yoğuşmalı kazanlar doğalgaz veya lpg yakıtlı | AD | 222,63 TL
| 25.214.1003 | 40 KW - 49,9 KW arası duvara asılabilen gaz yakıtlı yoğuşmalı kazanlar doğalgaz veya lpg yakıtlı | AD | 10.567,66 TL
.D | 25.214.1003.D | DEMONTAJ 40 KW - 49,9 KW arası duvara asılabilen gaz yakıtlı yoğuşmalı kazanlar doğalgaz veya lpg yakıtlı | AD | 127,06 TL
.M | 25.214.1003.M | MONTAJ 40 KW - 49,9 KW arası duvara asılabilen gaz yakıtlı yoğuşmalı kazanlar doğalgaz veya lpg yakıtlı | AD | 254,13 TL
| 25.214.1004 | 50 KW - 59,9 arası duvara asılabilen gaz yakıtlı yoğuşmalı kazanlar doğalgaz veya lpg yakıtlı | AD | 11.357,04 TL
.D | 25.214.1004.D | DEMONTAJ 50 KW - 59,9 arası duvara asılabilen gaz yakıtlı yoğuşmalı kazanlar doğalgaz veya lpg yakıtlı | AD | 142,81 TL
.M | 25.214.1004.M | MONTAJ 50 KW - 59,9 arası duvara asılabilen gaz yakıtlı yoğuşmalı kazanlar doğalgaz veya lpg yakıtlı | AD | 285,63 TL
| 25.214.1005 | 60 KW - 69,9 KW arası duvara asılabilen gaz yakıtlı yoğuşmalı kazanlar doğalgaz veya lpg yakıtlı | AD | 12.388,92 TL
.D | 25.214.1005.D | DEMONTAJ 60 KW - 69,9 KW arası duvara asılabilen gaz yakıtlı yoğuşmalı kazanlar doğalgaz veya lpg yakıtlı | AD | 158,56 TL
.M | 25.214.1005.M | MONTAJ 60 KW - 69,9 KW arası duvara asılabilen gaz yakıtlı yoğuşmalı kazanlar doğalgaz veya lpg yakıtlı | AD | 317,13 TL
| 25.214.1006 | 70 KW - 79,9 KW arası duvara asılabilen gaz yakıtlı yoğuşmalı kazanlar doğalgaz veya lpg yakıtlı | AD | 12.685,79 TL
.D | 25.214.1006.D | DEMONTAJ 70 KW - 79,9 KW arası duvara asılabilen gaz yakıtlı yoğuşmalı kazanlar doğalgaz veya lpg yakıtlı | AD | 174,31 TL
.M | 25.214.1006.M | MONTAJ 70 KW - 79,9 KW arası duvara asılabilen gaz yakıtlı yoğuşmalı kazanlar doğalgaz veya lpg yakıtlı | AD | 348,63 TL
| 25.214.1007 | 80 KW - 89,9 KW arası duvara asılabilen gaz yakıtlı yoğuşmalı kazanlar doğalgaz veya lpg yakıtlı | AD | 13.216,17 TL
.D | 25.214.1007.D | DEMONTAJ 80 KW - 89,9 KW arası duvara asılabilen gaz yakıtlı yoğuşmalı kazanlar doğalgaz veya lpg yakıtlı | AD | 186,47 TL
.M | 25.214.1007.M | MONTAJ 80 KW - 89,9 KW arası duvara asılabilen gaz yakıtlı yoğuşmalı kazanlar doğalgaz veya lpg yakıtlı | AD | 372,94 TL
| 25.214.1008 | 90 KW - 99,9 KW arası duvara asılabilen gaz yakıtlı yoğuşmalı kazanlar doğalgaz veya lpg yakıtlı | AD | 13.992,08 TL
.D | 25.214.1008.D | DEMONTAJ 90 KW - 99,9 KW arası duvara asılabilen gaz yakıtlı yoğuşmalı kazanlar doğalgaz veya lpg yakıtlı | AD | 196,83 TL
.M | 25.214.1008.M | MONTAJ 90 KW - 99,9 KW arası duvara asılabilen gaz yakıtlı yoğuşmalı kazanlar doğalgaz veya lpg yakıtlı | AD | 393,66 TL
| 25.214.1009 | 100 KW - 114,9 KW arası duvara asılabilen gaz yakıtlı yoğuşmalı kazanlar doğalgaz veya lpg yakıtlı | AD | 14.780,36 TL
.D | 25.214.1009.D | DEMONTAJ 100 KW - 114,9 KW arası duvara asılabilen gaz yakıtlı yoğuşmalı kazanlar doğalgaz veya lpg yakıtlı | AD | 207,19 TL
.M | 25.214.1009.M | MONTAJ 100 KW - 114,9 KW arası duvara asılabilen gaz yakıtlı yoğuşmalı kazanlar doğalgaz veya lpg yakıtlı | AD | 414,38 TL
| 25.214.1010 | 115 KW - 129,9 KW arası duvara asılabilen gaz yakıtlı yoğuşmalı kazanlar doğalgaz veya lpg yakıtlı | AD | 16.610,21 TL
.D | 25.214.1010.D | DEMONTAJ 115 KW - 129,9 KW arası duvara asılabilen gaz yakıtlı yoğuşmalı kazanlar doğalgaz veya lpg yakıtlı | AD | 227,91 TL
.M | 25.214.1010.M | MONTAJ 115 KW - 129,9 KW arası duvara asılabilen gaz yakıtlı yoğuşmalı kazanlar doğalgaz veya lpg yakıtlı | AD | 455,81 TL
| 25.214.1011 | 130 KW - 150 KW arası duvara asılabilen gaz yakıtlı yoğuşmalı kazanlar doğalgaz veya lpg yakıtlı | AD | 21.428,75 TL
.D | 25.214.1011.D | DEMONTAJ 130 KW - 150 KW arası duvara asılabilen gaz yakıtlı yoğuşmalı kazanlar doğalgaz veya lpg yakıtlı | AD | 248,63 TL
.M | 25.214.1011.M | MONTAJ 130 KW - 150 KW arası duvara asılabilen gaz yakıtlı yoğuşmalı kazanlar doğalgaz veya lpg yakıtlı | AD | 497,25 TL
| 25.214.5001 | 150 KW - 189 KW arası yer tipi entegre brülörsüz gaz veya sıvı yakıtlı yoğuşmalı kazanları | AD | 20.641,25 TL
.D | 25.214.5001.D | DEMONTAJ 150 KW - 189 KW arası yer tipi entegre brülörsüz gaz veya sıvı yakıtlı yoğuşmalı kazanları | AD | 331,50 TL
.M | 25.214.5001.M | MONTAJ 150 KW - 189 KW arası yer tipi entegre brülörsüz gaz veya sıvı yakıtlı yoğuşmalı kazanları | AD | 663,00 TL
| 25.214.5002 | 190 KW - 224 KW arası yer tipi entegre brülörsüz gaz veya sıvı yakıtlı yoğuşmalı kazanları | AD | 25.550,00 TL
.D | 25.214.5002.D | DEMONTAJ 190 KW - 224 KW arası yer tipi entegre brülörsüz gaz veya sıvı yakıtlı yoğuşmalı kazanları | AD | 350,00 TL
.M | 25.214.5002.M | MONTAJ 190 KW - 224 KW arası yer tipi entegre brülörsüz gaz veya sıvı yakıtlı yoğuşmalı kazanları | AD | 700,00 TL
| 25.214.5003 | 225 KW - 274 KW arası yer tipi entegre brülörsüz gaz veya sıvı yakıtlı yoğuşmalı kazanları | AD | 30.623,44 TL
.D | 25.214.5003.D | DEMONTAJ 225 KW - 274 KW arası yer tipi entegre brülörsüz gaz veya sıvı yakıtlı yoğuşmalı kazanları | AD | 414,38 TL
.M | 25.214.5003.M | MONTAJ 225 KW - 274 KW arası yer tipi entegre brülörsüz gaz veya sıvı yakıtlı yoğuşmalı kazanları | AD | 828,75 TL
| 25.214.5004 | 285 KW - 324 KW arası yer tipi entegre brülörsüz gaz veya sıvı yakıtlı yoğuşmalı kazanları | AD | 33.639,54 TL
.D | 25.214.5004.D | DEMONTAJ 285 KW - 324 KW arası yer tipi entegre brülörsüz gaz veya sıvı yakıtlı yoğuşmalı kazanları | AD | 455,81 TL
.M | 25.214.5004.M | MONTAJ 285 KW - 324 KW arası yer tipi entegre brülörsüz gaz veya sıvı yakıtlı yoğuşmalı kazanları | AD | 911,63 TL
| 25.214.5005 | 325 KW - 399 KW arası yer tipi entegre brülörsüz gaz veya sıvı yakıtlı yoğuşmalı kazanları | AD | 36.937,50 TL
.D | 25.214.5005.D | DEMONTAJ 325 KW - 399 KW arası yer tipi entegre brülörsüz gaz veya sıvı yakıtlı yoğuşmalı kazanları | AD | 475,00 TL
.M | 25.214.5005.M | MONTAJ 325 KW - 399 KW arası yer tipi entegre brülörsüz gaz veya sıvı yakıtlı yoğuşmalı kazanları | AD | 950,00 TL
| 25.214.5006 | 400 KW - 474 KW arası yer tipi entegre brülörsüz gaz veya sıvı yakıtlı yoğuşmalı kazanları | AD | 43.696,72 TL
.D | 25.214.5006.D | DEMONTAJ 400 KW - 474 KW arası yer tipi entegre brülörsüz gaz veya sıvı yakıtlı yoğuşmalı kazanları | AD | 538,69 TL
.M | 25.214.5006.M | MONTAJ 400 KW - 474 KW arası yer tipi entegre brülörsüz gaz veya sıvı yakıtlı yoğuşmalı kazanları | AD | 1.077,38 TL
| 25.214.5007 | 475 KW - 549 KW arası yer tipi entegre brülörsüz gaz veya sıvı yakıtlı yoğuşmalı kazanları | AD | 50.125,00 TL
.D | 25.214.5007.D | DEMONTAJ 475 KW - 549 KW arası yer tipi entegre brülörsüz gaz veya sıvı yakıtlı yoğuşmalı kazanları | AD | 550,00 TL
.M | 25.214.5007.M | MONTAJ 475 KW - 549 KW arası yer tipi entegre brülörsüz gaz veya sıvı yakıtlı yoğuşmalı kazanları | AD | 1.100,00 TL
| 25.214.5008 | 550 KW - 624 KW arası yer tipi entegre brülörsüz gaz veya sıvı yakıtlı yoğuşmalı kazanları | AD | 56.450,31 TL
.D | 25.214.5008.D | DEMONTAJ 550 KW - 624 KW arası yer tipi entegre brülörsüz gaz veya sıvı yakıtlı yoğuşmalı kazanları | AD | 580,13 TL
.M | 25.214.5008.M | MONTAJ 550 KW - 624 KW arası yer tipi entegre brülörsüz gaz veya sıvı yakıtlı yoğuşmalı kazanları | AD | 1.160,25 TL
| 25.214.5009 | 625 KW - 699 KW arası yer tipi entegre brülörsüz gaz veya sıvı yakıtlı yoğuşmalı kazanları | AD | 60.775,00 TL
.D | 25.214.5009.D | DEMONTAJ 625 KW - 699 KW arası yer tipi entegre brülörsüz gaz veya sıvı yakıtlı yoğuşmalı kazanları | AD | 650,00 TL
.M | 25.214.5009.M | MONTAJ 625 KW - 699 KW arası yer tipi entegre brülörsüz gaz veya sıvı yakıtlı yoğuşmalı kazanları | AD | 1.300,00 TL
| 25.214.5010 | 700 KW - 799 KW arası yer tipi entegre brülörsüz gaz veya sıvı yakıtlı yoğuşmalı kazanları | AD | 80.557,60 TL
.D | 25.214.5010.D | DEMONTAJ 700 KW - 799 KW arası yer tipi entegre brülörsüz gaz veya sıvı yakıtlı yoğuşmalı kazanları | AD | 723,04 TL
.M | 25.214.5010.M | MONTAJ 700 KW - 799 KW arası yer tipi entegre brülörsüz gaz veya sıvı yakıtlı yoğuşmalı kazanları | AD | 1.446,08 TL
| 25.214.5011 | 800 KW - 899 KW arası yer tipi entegre brülörsüz gaz veya sıvı yakıtlı yoğuşmalı kazanları | AD | 90.531,25 TL
.D | 25.214.5011.D | DEMONTAJ 800 KW - 899 KW arası yer tipi entegre brülörsüz gaz veya sıvı yakıtlı yoğuşmalı kazanları | AD | 775,00 TL
.M | 25.214.5011.M | MONTAJ 800 KW - 899 KW arası yer tipi entegre brülörsüz gaz veya sıvı yakıtlı yoğuşmalı kazanları | AD | 1.550,00 TL
| 25.214.5012 | 900 KW - 1000 KW arası yer tipi entegre brülörsüz gaz veya sıvı yakıtlı yoğuşmalı kazanları | AD | 100.452,29 TL
.D | 25.214.5012.D | DEMONTAJ 900 KW - 1000 KW arası yer tipi entegre brülörsüz gaz veya sıvı yakıtlı yoğuşmalı kazanları | AD | 805,91 TL
.M | 25.214.5012.M | MONTAJ 900 KW - 1000 KW arası yer tipi entegre brülörsüz gaz veya sıvı yakıtlı yoğuşmalı kazanları | AD | 1.611,83 TL
| 25.214.6001 | 125 KW - 149 KW arası yer tipi premix brülörlü gaz yakıtlı yoğuşmalı kazanlar doğalgaz ve/veya lpg yakıtlı | AD | 42.936,25 TL
.D | 25.214.6001.D | DEMONTAJ 125 KW - 149 KW arası yer tipi premix brülörlü gaz yakıtlı yoğuşmalı kazanlar doğalgaz ve/veya lpg yakıtlı | AD | 275,00 TL
.M | 25.214.6001.M | MONTAJ 125 KW - 149 KW arası yer tipi premix brülörlü gaz yakıtlı yoğuşmalı kazanlar doğalgaz ve/veya lpg yakıtlı | AD | 550,00 TL
| 25.214.6002 | 150 KW - 189 KW arası yer tipi premix brülörlü gaz yakıtlı yoğuşmalı kazanlar doğalgaz ve/veya lpg yakıtlı | AD | 48.328,75 TL
.D | 25.214.6002.D | DEMONTAJ 150 KW - 189 KW arası yer tipi premix brülörlü gaz yakıtlı yoğuşmalı kazanlar doğalgaz ve/veya lpg yakıtlı | AD | 331,50 TL
.M | 25.214.6002.M | MONTAJ 150 KW - 189 KW arası yer tipi premix brülörlü gaz yakıtlı yoğuşmalı kazanlar doğalgaz ve/veya lpg yakıtlı | AD | 663,00 TL
| 25.214.6003 | 190 KW - 224 KW arası yer tipi premix brülörlü gaz yakıtlı yoğuşmalı kazanlar doğalgaz ve/veya lpg yakıtlı | AD | 53.375,00 TL
.D | 25.214.6003.D | DEMONTAJ 190 KW - 224 KW arası yer tipi premix brülörlü gaz yakıtlı yoğuşmalı kazanlar doğalgaz ve/veya lpg yakıtlı | AD | 350,00 TL
.M | 25.214.6003.M | MONTAJ 190 KW - 224 KW arası yer tipi premix brülörlü gaz yakıtlı yoğuşmalı kazanlar doğalgaz ve/veya lpg yakıtlı | AD | 700,00 TL
| 25.214.6004 | 225 KW - 284 KW arası yer tipi premix brülörlü gaz yakıtlı yoğuşmalı kazanlar doğalgaz ve/veya lpg yakıtlı | AD | 57.160,94 TL
.D | 25.214.6004.D | DEMONTAJ 225 KW - 284 KW arası yer tipi premix brülörlü gaz yakıtlı yoğuşmalı kazanlar doğalgaz ve/veya lpg yakıtlı | AD | 414,38 TL
.M | 25.214.6004.M | MONTAJ 225 KW - 284 KW arası yer tipi premix brülörlü gaz yakıtlı yoğuşmalı kazanlar doğalgaz ve/veya lpg yakıtlı | AD | 828,75 TL
| 25.214.6005 | 285 KW - 324 KW arası yer tipi premix brülörlü gaz yakıtlı yoğuşmalı kazanlar doğalgaz ve/veya lpg yakıtlı | AD | 60.827,04 TL
.D | 25.214.6005.D | DEMONTAJ 285 KW - 324 KW arası yer tipi premix brülörlü gaz yakıtlı yoğuşmalı kazanlar doğalgaz ve/veya lpg yakıtlı | AD | 455,81 TL
.M | 25.214.6005.M | MONTAJ 285 KW - 324 KW arası yer tipi premix brülörlü gaz yakıtlı yoğuşmalı kazanlar doğalgaz ve/veya lpg yakıtlı | AD | 911,63 TL
| 25.214.6006 | 325 KW - 399 KW arası yer tipi premix brülörlü gaz yakıtlı yoğuşmalı kazanlar doğalgaz ve/veya lpg yakıtlı | AD | 68.687,50 TL
.D | 25.214.6006.D | DEMONTAJ 325 KW - 399 KW arası yer tipi premix brülörlü gaz yakıtlı yoğuşmalı kazanlar doğalgaz ve/veya lpg yakıtlı | AD | 475,00 TL
.M | 25.214.6006.M | MONTAJ 325 KW - 399 KW arası yer tipi premix brülörlü gaz yakıtlı yoğuşmalı kazanlar doğalgaz ve/veya lpg yakıtlı | AD | 950,00 TL
| 25.214.6007 | 400 KW - 474 KW arası yer tipi premix brülörlü gaz yakıtlı yoğuşmalı kazanlar doğalgaz ve/veya lpg yakıtlı | AD | 78.846,73 TL
.D | 25.214.6007.D | DEMONTAJ 400 KW - 474 KW arası yer tipi premix brülörlü gaz yakıtlı yoğuşmalı kazanlar doğalgaz ve/veya lpg yakıtlı | AD | 538,69 TL
.M | 25.214.6007.M | MONTAJ 400 KW - 474 KW arası yer tipi premix brülörlü gaz yakıtlı yoğuşmalı kazanlar doğalgaz ve/veya lpg yakıtlı | AD | 1.077,38 TL
| 25.214.6008 | 475 KW - 549 KW arası yer tipi premix brülörlü gaz yakıtlı yoğuşmalı kazanlar doğalgaz ve/veya lpg yakıtlı | AD | 87.000,00 TL
.D | 25.214.6008.D | DEMONTAJ 475 KW - 549 KW arası yer tipi premix brülörlü gaz yakıtlı yoğuşmalı kazanlar doğalgaz ve/veya lpg yakıtlı | AD | 550,00 TL
.M | 25.214.6008.M | MONTAJ 475 KW - 549 KW arası yer tipi premix brülörlü gaz yakıtlı yoğuşmalı kazanlar doğalgaz ve/veya lpg yakıtlı | AD | 1.100,00 TL
| 25.214.6009 | 550 KW - 624 KW arası yer tipi premix brülörlü gaz yakıtlı yoğuşmalı kazanlar doğalgaz ve/veya lpg yakıtlı | AD | 93.450,31 TL
.D | 25.214.6009.D | DEMONTAJ 550 KW - 624 KW arası yer tipi premix brülörlü gaz yakıtlı yoğuşmalı kazanlar doğalgaz ve/veya lpg yakıtlı | AD | 580,13 TL
.M | 25.214.6009.M | MONTAJ 550 KW - 624 KW arası yer tipi premix brülörlü gaz yakıtlı yoğuşmalı kazanlar doğalgaz ve/veya lpg yakıtlı | AD | 1.160,25 TL
| 25.214.6010 | 625 KW - 699 KW arası yer tipi premix brülörlü gaz yakıtlı yoğuşmalı kazanlar doğalgaz ve/veya lpg yakıtlı | AD | 100.750,00 TL
.D | 25.214.6010.D | DEMONTAJ 625 KW - 699 KW arası yer tipi premix brülörlü gaz yakıtlı yoğuşmalı kazanlar doğalgaz ve/veya lpg yakıtlı | AD | 650,00 TL
.M | 25.214.6010.M | MONTAJ 625 KW - 699 KW arası yer tipi premix brülörlü gaz yakıtlı yoğuşmalı kazanlar doğalgaz ve/veya lpg yakıtlı | AD | 1.300,00 TL
| 25.214.6011 | 700 KW - 799 KW arası yer tipi premix brülörlü gaz yakıtlı yoğuşmalı kazanlar doğalgaz ve/veya lpg yakıtlı | AD | 121.620,10 TL
.D | 25.214.6011.D | DEMONTAJ 700 KW - 799 KW arası yer tipi premix brülörlü gaz yakıtlı yoğuşmalı kazanlar doğalgaz ve/veya lpg yakıtlı | AD | 723,04 TL
.M | 25.214.6011.M | MONTAJ 700 KW - 799 KW arası yer tipi premix brülörlü gaz yakıtlı yoğuşmalı kazanlar doğalgaz ve/veya lpg yakıtlı | AD | 1.446,08 TL
| 25.214.6012 | 800 KW - 899 KW arası yer tipi premix brülörlü gaz yakıtlı yoğuşmalı kazanlar doğalgaz ve/veya lpg yakıtlı | AD | 145.687,50 TL
.D | 25.214.6012.D | DEMONTAJ 800 KW - 899 KW arası yer tipi premix brülörlü gaz yakıtlı yoğuşmalı kazanlar doğalgaz ve/veya lpg yakıtlı | AD | 775,00 TL
.M | 25.214.6012.M | MONTAJ 800 KW - 899 KW arası yer tipi premix brülörlü gaz yakıtlı yoğuşmalı kazanlar doğalgaz ve/veya lpg yakıtlı | AD | 1.550,00 TL
| 25.214.6013 | 900 KW - 999 KW arası yer tipi premix brülörlü gaz yakıtlı yoğuşmalı kazanlar doğalgaz ve/veya lpg yakıtlı | AD | 170.750,00 TL
.D | 25.214.6013.D | DEMONTAJ 900 KW - 999 KW arası yer tipi premix brülörlü gaz yakıtlı yoğuşmalı kazanlar doğalgaz ve/veya lpg yakıtlı | AD | 800,00 TL
.M | 25.214.6013.M | MONTAJ 900 KW - 999 KW arası yer tipi premix brülörlü gaz yakıtlı yoğuşmalı kazanlar doğalgaz ve/veya lpg yakıtlı | AD | 1.600,00 TL
| 25.214.6014 | 1000 KW - 1149 KW arası yer tipi premix brülörlü gaz yakıtlı yoğuşmalı kazanlar doğalgaz ve/veya lpg yakıtlı | AD | 195.389,79 TL
.D | 25.214.6014.D | DEMONTAJ 1000 KW - 1149 KW arası yer tipi premix brülörlü gaz yakıtlı yoğuşmalı kazanlar doğalgaz ve/veya lpg yakıtlı | AD | 805,91 TL
.M | 25.214.6014.M | MONTAJ 1000 KW - 1149 KW arası yer tipi premix brülörlü gaz yakıtlı yoğuşmalı kazanlar doğalgaz ve/veya lpg yakıtlı | AD | 1.611,83 TL
| 25.214.6015 | 1150 KW - 1300 KW arası yer tipi premix brülörlü gaz yakıtlı yoğuşmalı kazanlar doğalgaz ve/veya lpg yakıtlı | AD | 209.250,00 TL
.D | 25.214.6015.D | DEMONTAJ 1150 KW - 1300 KW arası yer tipi premix brülörlü gaz yakıtlı yoğuşmalı kazanlar doğalgaz ve/veya lpg yakıtlı | AD | 825,00 TL
.M | 25.214.6015.M | MONTAJ 1150 KW - 1300 KW arası yer tipi premix brülörlü gaz yakıtlı yoğuşmalı kazanlar doğalgaz ve/veya lpg yakıtlı | AD | 1.650,00 TL
160.101 | 25.220.1101 | Pn' 10 bakır boru serpantinli eşanjör 1 m2 | AD | 4.889,11 TL
160.101.D | 25.220.1101.D | DEMONTAJ Pn' 10 bakır boru serpantinli eşanjör 1 m2 | AD | 154,32 TL
160.101.M | 25.220.1101.M | MONTAJ Pn' 10 bakır boru serpantinli eşanjör 1 m2 | AD | 308,64 TL
160.102 | 25.220.1102 | Pn' 10 bakır boru serpantinli eşanjör 2 m2 | AD | 5.888,55 TL
160.102.D | 25.220.1102.D | DEMONTAJ Pn' 10 bakır boru serpantinli eşanjör 2 m2 | AD | 178,63 TL
160.102.M | 25.220.1102.M | MONTAJ Pn' 10 bakır boru serpantinli eşanjör 2 m2 | AD | 357,26 TL
160.103 | 25.220.1103 | Pn' 10 bakır boru serpantinli eşanjör 3 m2 | AD | 6.880,71 TL
160.103.D | 25.220.1103.D | DEMONTAJ Pn' 10 bakır boru serpantinli eşanjör 3 m2 | AD | 178,63 TL
160.103.M | 25.220.1103.M | MONTAJ Pn' 10 bakır boru serpantinli eşanjör 3 m2 | AD | 357,26 TL
160.104 | 25.220.1104 | Pn' 10 bakır boru serpantinli eşanjör 4 m2 | AD | 8.583,93 TL
160.104.D | 25.220.1104.D | DEMONTAJ Pn' 10 bakır boru serpantinli eşanjör 4 m2 | AD | 178,63 TL
160.104.M | 25.220.1104.M | MONTAJ Pn' 10 bakır boru serpantinli eşanjör 4 m2 | AD | 357,26 TL
160.105 | 25.220.1105 | Pn' 10 bakır boru serpantinli eşanjör 5 m2 | AD | 9.785,28 TL
160.105.D | 25.220.1105.D | DEMONTAJ Pn' 10 bakır boru serpantinli eşanjör 5 m2 | AD | 195,75 TL
160.105.M | 25.220.1105.M | MONTAJ Pn' 10 bakır boru serpantinli eşanjör 5 m2 | AD | 391,51 TL
160.106 | 25.220.1106 | Pn' 10 bakır boru serpantinli eşanjör 6 m2 | AD | 10.889,80 TL
160.106.D | 25.220.1106.D | DEMONTAJ Pn' 10 bakır boru serpantinli eşanjör 6 m2 | AD | 195,75 TL
160.106.M | 25.220.1106.M | MONTAJ Pn' 10 bakır boru serpantinli eşanjör 6 m2 | AD | 391,51 TL
160.107 | 25.220.1107 | Pn' 10 bakır boru serpantinli eşanjör 8 m2 | AD | 12.210,61 TL
160.107.D | 25.220.1107.D | DEMONTAJ Pn' 10 bakır boru serpantinli eşanjör 8 m2 | AD | 195,75 TL
160.107.M | 25.220.1107.M | MONTAJ Pn' 10 bakır boru serpantinli eşanjör 8 m2 | AD | 391,51 TL
160.108 | 25.220.1108 | Pn' 10 bakır boru serpantinli eşanjör 10 m2 | AD | 14.528,21 TL
160.108.D | 25.220.1108.D | DEMONTAJ Pn' 10 bakır boru serpantinli eşanjör 10 m2 | AD | 212,88 TL
160.108.M | 25.220.1108.M | MONTAJ Pn' 10 bakır boru serpantinli eşanjör 10 m2 | AD | 425,76 TL
160.109 | 25.220.1109 | Pn' 10 bakır boru serpantinli eşanjör 12,5 m2 | AD | 16.810,19 TL
160.109.D | 25.220.1109.D | DEMONTAJ Pn' 10 bakır boru serpantinli eşanjör 12,5 m2 | AD | 212,88 TL
160.109.M | 25.220.1109.M | MONTAJ Pn' 10 bakır boru serpantinli eşanjör 12,5 m2 | AD | 425,76 TL
160.110 | 25.220.1110 | Pn' 10 bakır boru serpantinli eşanjör 15 m2 | AD | 19.434,91 TL
160.110.D | 25.220.1110.D | DEMONTAJ Pn' 10 bakır boru serpantinli eşanjör 15 m2 | AD | 237,19 TL
160.110.M | 25.220.1110.M | MONTAJ Pn' 10 bakır boru serpantinli eşanjör 15 m2 | AD | 474,39 TL
160.111 | 25.220.1111 | Pn' 10 bakır boru serpantinli eşanjör 17.5 m2 | AD | 22.701,33 TL
160.111.D | 25.220.1111.D | DEMONTAJ Pn' 10 bakır boru serpantinli eşanjör 17.5 m2 | AD | 254,32 TL
160.111.M | 25.220.1111.M | MONTAJ Pn' 10 bakır boru serpantinli eşanjör 17.5 m2 | AD | 508,64 TL
160.112 | 25.220.1112 | Pn' 10 bakır boru serpantinli eşanjör 20 m2 | AD | 25.770,49 TL
160.112.D | 25.220.1112.D | DEMONTAJ Pn' 10 bakır boru serpantinli eşanjör 20 m2 | AD | 254,32 TL
160.112.M | 25.220.1112.M | MONTAJ Pn' 10 bakır boru serpantinli eşanjör 20 m2 | AD | 508,64 TL
160.113 | 25.220.1113 | Pn' 10 bakır boru serpantinli eşanjör 25 m2 | AD | 29.983,66 TL
160.113.D | 25.220.1113.D | DEMONTAJ Pn' 10 bakır boru serpantinli eşanjör 25 m2 | AD | 295,75 TL
160.113.M | 25.220.1113.M | MONTAJ Pn' 10 bakır boru serpantinli eşanjör 25 m2 | AD | 591,51 TL
160.114 | 25.220.1114 | Pn' 10 bakır boru serpantinli eşanjör 30 m2 | AD | 35.301,11 TL
160.114.D | 25.220.1114.D | DEMONTAJ Pn' 10 bakır boru serpantinli eşanjör 30 m2 | AD | 312,88 TL
160.114.M | 25.220.1114.M | MONTAJ Pn' 10 bakır boru serpantinli eşanjör 30 m2 | AD | 625,76 TL
160.115 | 25.220.1115 | Pn' 10 bakır boru serpantinli eşanjör 35 m2 | AD | 40.032,91 TL
160.115.D | 25.220.1115.D | DEMONTAJ Pn' 10 bakır boru serpantinli eşanjör 35 m2 | AD | 330,00 TL
160.115.M | 25.220.1115.M | MONTAJ Pn' 10 bakır boru serpantinli eşanjör 35 m2 | AD | 660,01 TL
160.116 | 25.220.1116 | Pn' 10 bakır boru serpantinli eşanjör 40 m2 | AD | 48.684,35 TL
160.116.D | 25.220.1116.D | DEMONTAJ Pn' 10 bakır boru serpantinli eşanjör 40 m2 | AD | 408,64 TL
160.116.M | 25.220.1116.M | MONTAJ Pn' 10 bakır boru serpantinli eşanjör 40 m2 | AD | 817,28 TL
160.117 | 25.220.1117 | Pn' 10 bakır boru serpantinli eşanjör 45 m2 | AD | 53.762,15 TL
160.117.D | 25.220.1117.D | DEMONTAJ Pn' 10 bakır boru serpantinli eşanjör 45 m2 | AD | 425,76 TL
160.117.M | 25.220.1117.M | MONTAJ Pn' 10 bakır boru serpantinli eşanjör 45 m2 | AD | 851,53 TL
160.118 | 25.220.1118 | Pn' 10 bakır boru serpantinli eşanjör 50 m2 | AD | 58.837,34 TL
160.118.D | 25.220.1118.D | DEMONTAJ Pn' 10 bakır boru serpantinli eşanjör 50 m2 | AD | 450,07 TL
160.118.M | 25.220.1118.M | MONTAJ Pn' 10 bakır boru serpantinli eşanjör 50 m2 | AD | 900,15 TL
160.119 | 25.220.1119 | Pn' 10 bakır boru serpantinli eşanjör 60 m2 | AD | 67.797,78 TL
160.119.D | 25.220.1119.D | DEMONTAJ Pn' 10 bakır boru serpantinli eşanjör 60 m2 | AD | 508,64 TL
160.119.M | 25.220.1119.M | MONTAJ Pn' 10 bakır boru serpantinli eşanjör 60 m2 | AD | 1.017,28 TL
160.120 | 25.220.1120 | Pn' 10 bakır boru serpantinli eşanjör 70 m2 | AD | 79.825,79 TL
160.120.D | 25.220.1120.D | DEMONTAJ Pn' 10 bakır boru serpantinli eşanjör 70 m2 | AD | 567,20 TL
160.120.M | 25.220.1120.M | MONTAJ Pn' 10 bakır boru serpantinli eşanjör 70 m2 | AD | 1.134,40 TL
160.121 | 25.220.1121 | Pn' 10 bakır boru serpantinli eşanjör 80 m2 | AD | 86.478,64 TL
160.121.D | 25.220.1121.D | DEMONTAJ Pn' 10 bakır boru serpantinli eşanjör 80 m2 | AD | 601,45 TL
160.121.M | 25.220.1121.M | MONTAJ Pn' 10 bakır boru serpantinli eşanjör 80 m2 | AD | 1.202,90 TL
160.122 | 25.220.1122 | Pn' 10 bakır boru serpantinli eşanjör 90 m2 | AD | 97.698,04 TL
160.122.D | 25.220.1122.D | DEMONTAJ Pn' 10 bakır boru serpantinli eşanjör 90 m2 | AD | 660,01 TL
160.122.M | 25.220.1122.M | MONTAJ Pn' 10 bakır boru serpantinli eşanjör 90 m2 | AD | 1.320,03 TL
160.123 | 25.220.1123 | Pn' 10 bakır boru serpantinli eşanjör 100 m2 | AD | 106.431,70 TL
160.123.D | 25.220.1123.D | DEMONTAJ Pn' 10 bakır boru serpantinli eşanjör 100 m2 | AD | 701,45 TL
160.123.M | 25.220.1123.M | MONTAJ Pn' 10 bakır boru serpantinli eşanjör 100 m2 | AD | 1.402,90 TL
160.124 | 25.220.1124 | Pn' 10 bakır boru serpantinli eşanjör 110 m2 | AD | 112.452,93 TL
160.124.D | 25.220.1124.D | DEMONTAJ Pn' 10 bakır boru serpantinli eşanjör 110 m2 | AD | 760,01 TL
160.124.M | 25.220.1124.M | MONTAJ Pn' 10 bakır boru serpantinli eşanjör 110 m2 | AD | 1.520,03 TL
160.125 | 25.220.1125 | Pn' 10 bakır boru serpantinli eşanjör 120 m2 | AD | 120.540,59 TL
160.125.D | 25.220.1125.D | DEMONTAJ Pn' 10 bakır boru serpantinli eşanjör 120 m2 | AD | 818,58 TL
160.125.M | 25.220.1125.M | MONTAJ Pn' 10 bakır boru serpantinli eşanjör 120 m2 | AD | 1.637,15 TL
160.126 | 25.220.1126 | Pn' 10 bakır boru serpantinli eşanjör 130 m2 | AD | 130.147,04 TL
160.126.D | 25.220.1126.D | DEMONTAJ Pn' 10 bakır boru serpantinli eşanjör 130 m2 | AD | 860,01 TL
160.126.M | 25.220.1126.M | MONTAJ Pn' 10 bakır boru serpantinli eşanjör 130 m2 | AD | 1.720,03 TL
160.301 | 25.220.1301 | Pn 10, çelik borulu serpantinli eşanjör 1 m2 | AD | 4.213,89 TL
160.301.D | 25.220.1301.D | DEMONTAJ Pn 10, çelik borulu serpantinli eşanjör 1 m2 | AD | 154,32 TL
160.301.M | 25.220.1301.M | MONTAJ Pn 10, çelik borulu serpantinli eşanjör 1 m2 | AD | 308,64 TL
160.302 | 25.220.1302 | Pn 10, çelik borulu serpantinli eşanjör 2 m2 | AD | 4.962,25 TL
160.302.D | 25.220.1302.D | DEMONTAJ Pn 10, çelik borulu serpantinli eşanjör 2 m2 | AD | 178,63 TL
160.302.M | 25.220.1302.M | MONTAJ Pn 10, çelik borulu serpantinli eşanjör 2 m2 | AD | 357,26 TL
160.303 | 25.220.1303 | Pn 10, çelik borulu serpantinli eşanjör 3 m2 | AD | 5.304,29 TL
160.303.D | 25.220.1303.D | DEMONTAJ Pn 10, çelik borulu serpantinli eşanjör 3 m2 | AD | 178,63 TL
160.303.M | 25.220.1303.M | MONTAJ Pn 10, çelik borulu serpantinli eşanjör 3 m2 | AD | 357,26 TL
160.304 | 25.220.1304 | Pn 10, çelik borulu serpantinli eşanjör 4 m2 | AD | 6.582,99 TL
160.304.D | 25.220.1304.D | DEMONTAJ Pn 10, çelik borulu serpantinli eşanjör 4 m2 | AD | 178,63 TL
160.304.M | 25.220.1304.M | MONTAJ Pn 10, çelik borulu serpantinli eşanjör 4 m2 | AD | 357,26 TL
160.305 | 25.220.1305 | Pn 10, çelik borulu serpantinli eşanjör 5 m2 | AD | 6.996,26 TL
160.305.D | 25.220.1305.D | DEMONTAJ Pn 10, çelik borulu serpantinli eşanjör 5 m2 | AD | 195,75 TL
160.305.M | 25.220.1305.M | MONTAJ Pn 10, çelik borulu serpantinli eşanjör 5 m2 | AD | 391,51 TL
160.306 | 25.220.1306 | Pn 10, çelik borulu serpantinli eşanjör 6 m2 | AD | 8.360,09 TL
160.306.D | 25.220.1306.D | DEMONTAJ Pn 10, çelik borulu serpantinli eşanjör 6 m2 | AD | 195,75 TL
160.306.M | 25.220.1306.M | MONTAJ Pn 10, çelik borulu serpantinli eşanjör 6 m2 | AD | 391,51 TL
160.307 | 25.220.1307 | Pn 10, çelik borulu serpantinli eşanjör 8 m2 | AD | 9.753,65 TL
160.307.D | 25.220.1307.D | DEMONTAJ Pn 10, çelik borulu serpantinli eşanjör 8 m2 | AD | 195,75 TL
160.307.M | 25.220.1307.M | MONTAJ Pn 10, çelik borulu serpantinli eşanjör 8 m2 | AD | 391,51 TL
160.308 | 25.220.1308 | Pn 10, çelik borulu serpantinli eşanjör 10 m2 | AD | 10.945,34 TL
160.308.D | 25.220.1308.D | DEMONTAJ Pn 10, çelik borulu serpantinli eşanjör 10 m2 | AD | 212,88 TL
160.308.M | 25.220.1308.M | MONTAJ Pn 10, çelik borulu serpantinli eşanjör 10 m2 | AD | 425,76 TL
160.309 | 25.220.1309 | Pn 10, çelik borulu serpantinli eşanjör 12.5 m2. | AD | 14.411,56 TL
160.309.D | 25.220.1309.D | DEMONTAJ Pn 10, çelik borulu serpantinli eşanjör 12.5 m2. | AD | 212,88 TL
160.309.M | 25.220.1309.M | MONTAJ Pn 10, çelik borulu serpantinli eşanjör 12.5 m2. | AD | 425,76 TL
160.310 | 25.220.1310 | Pn 10, çelik borulu serpantinli eşanjör 15 m2. | AD | 16.427,45 TL
160.310.D | 25.220.1310.D | DEMONTAJ Pn 10, çelik borulu serpantinli eşanjör 15 m2. | AD | 237,19 TL
160.310.M | 25.220.1310.M | MONTAJ Pn 10, çelik borulu serpantinli eşanjör 15 m2. | AD | 474,39 TL
160.311 | 25.220.1311 | Pn 10, çelik borulu serpantinli eşanjör 17.5 m2. | AD | 18.819,18 TL
160.311.D | 25.220.1311.D | DEMONTAJ Pn 10, çelik borulu serpantinli eşanjör 17.5 m2. | AD | 254,32 TL
160.311.M | 25.220.1311.M | MONTAJ Pn 10, çelik borulu serpantinli eşanjör 17.5 m2. | AD | 508,64 TL
160.312 | 25.220.1312 | Pn 10, çelik borulu serpantinli eşanjör 20 m2 | AD | 20.061,08 TL
160.312.D | 25.220.1312.D | DEMONTAJ Pn 10, çelik borulu serpantinli eşanjör 20 m2 | AD | 254,32 TL
160.312.M | 25.220.1312.M | MONTAJ Pn 10, çelik borulu serpantinli eşanjör 20 m2 | AD | 508,64 TL
160.313 | 25.220.1313 | Pn 10, çelik borulu serpantinli eşanjör 25 m2 | AD | 24.682,51 TL
160.313.D | 25.220.1313.D | DEMONTAJ Pn 10, çelik borulu serpantinli eşanjör 25 m2 | AD | 295,75 TL
160.313.M | 25.220.1313.M | MONTAJ Pn 10, çelik borulu serpantinli eşanjör 25 m2 | AD | 591,51 TL
160.314 | 25.220.1314 | Pn 10, çelik borulu serpantinli eşanjör 30 m2 | AD | 26.037,98 TL
160.314.D | 25.220.1314.D | DEMONTAJ Pn 10, çelik borulu serpantinli eşanjör 30 m2 | AD | 312,88 TL
160.314.M | 25.220.1314.M | MONTAJ Pn 10, çelik borulu serpantinli eşanjör 30 m2 | AD | 625,76 TL
160.315 | 25.220.1315 | Pn 10, çelik borulu serpantinli eşanjör 35 m2 | AD | 29.777,88 TL
160.315.D | 25.220.1315.D | DEMONTAJ Pn 10, çelik borulu serpantinli eşanjör 35 m2 | AD | 330,00 TL
160.315.M | 25.220.1315.M | MONTAJ Pn 10, çelik borulu serpantinli eşanjör 35 m2 | AD | 660,01 TL
160.316 | 25.220.1316 | Pn 10, çelik borulu serpantinli eşanjör 40 m2 | AD | 33.874,90 TL
160.316.D | 25.220.1316.D | DEMONTAJ Pn 10, çelik borulu serpantinli eşanjör 40 m2 | AD | 408,64 TL
160.316.M | 25.220.1316.M | MONTAJ Pn 10, çelik borulu serpantinli eşanjör 40 m2 | AD | 817,28 TL
160.317 | 25.220.1317 | Pn 10, çelik borulu serpantinli eşanjör 45 m2 | AD | 38.518,08 TL
160.317.D | 25.220.1317.D | DEMONTAJ Pn 10, çelik borulu serpantinli eşanjör 45 m2 | AD | 425,76 TL
160.317.M | 25.220.1317.M | MONTAJ Pn 10, çelik borulu serpantinli eşanjör 45 m2 | AD | 851,53 TL
160.318 | 25.220.1318 | Pn 10, çelik borulu serpantinli eşanjör 50 m2. | AD | 39.360,13 TL
160.318.D | 25.220.1318.D | DEMONTAJ Pn 10, çelik borulu serpantinli eşanjör 50 m2. | AD | 450,07 TL
160.318.M | 25.220.1318.M | MONTAJ Pn 10, çelik borulu serpantinli eşanjör 50 m2. | AD | 900,15 TL
160.319 | 25.220.1319 | Pn 10, çelik borulu serpantinli eşanjör 60 m2 | AD | 42.164,35 TL
160.319.D | 25.220.1319.D | DEMONTAJ Pn 10, çelik borulu serpantinli eşanjör 60 m2 | AD | 508,64 TL
160.319.M | 25.220.1319.M | MONTAJ Pn 10, çelik borulu serpantinli eşanjör 60 m2 | AD | 1.017,28 TL
160.320 | 25.220.1320 | Pn 10, çelik borulu serpantinli eşanjör 70 m2 | AD | 50.136,08 TL
160.320.D | 25.220.1320.D | DEMONTAJ Pn 10, çelik borulu serpantinli eşanjör 70 m2 | AD | 567,20 TL
160.320.M | 25.220.1320.M | MONTAJ Pn 10, çelik borulu serpantinli eşanjör 70 m2 | AD | 1.134,40 TL
160.321 | 25.220.1321 | Pn 10, çelik borulu serpantinli eşanjör 80 m2 | AD | 55.537,44 TL
160.321.D | 25.220.1321.D | DEMONTAJ Pn 10, çelik borulu serpantinli eşanjör 80 m2 | AD | 601,45 TL
160.321.M | 25.220.1321.M | MONTAJ Pn 10, çelik borulu serpantinli eşanjör 80 m2 | AD | 1.202,90 TL
160.322 | 25.220.1322 | Pn 10, çelik borulu serpantinli eşanjör 90 m2 | AD | 63.619,40 TL
160.322.D | 25.220.1322.D | DEMONTAJ Pn 10, çelik borulu serpantinli eşanjör 90 m2 | AD | 660,01 TL
160.322.M | 25.220.1322.M | MONTAJ Pn 10, çelik borulu serpantinli eşanjör 90 m2 | AD | 1.320,03 TL
160.323 | 25.220.1323 | Pn 10, çelik borulu serpantinli eşanjör 100 m2 | AD | 66.797,23 TL
160.323.D | 25.220.1323.D | DEMONTAJ Pn 10, çelik borulu serpantinli eşanjör 100 m2 | AD | 701,45 TL
160.323.M | 25.220.1323.M | MONTAJ Pn 10, çelik borulu serpantinli eşanjör 100 m2 | AD | 1.402,90 TL
160.324 | 25.220.1324 | Pn 10, çelik borulu serpantinli eşanjör 110 m2 | AD | 71.932,84 TL
160.324.D | 25.220.1324.D | DEMONTAJ Pn 10, çelik borulu serpantinli eşanjör 110 m2 | AD | 760,01 TL
160.324.M | 25.220.1324.M | MONTAJ Pn 10, çelik borulu serpantinli eşanjör 110 m2 | AD | 1.520,03 TL
160.325 | 25.220.1325 | Pn 10, çelik borulu serpantinli eşanjör 120 m2 | AD | 76.940,10 TL
160.325.D | 25.220.1325.D | DEMONTAJ Pn 10, çelik borulu serpantinli eşanjör 120 m2 | AD | 818,58 TL
160.325.M | 25.220.1325.M | MONTAJ Pn 10, çelik borulu serpantinli eşanjör 120 m2 | AD | 1.637,15 TL
160.326 | 25.220.1326 | Pn 10, çelik borulu serpantinli eşanjör 130 m2 | AD | 78.242,30 TL
160.326.D | 25.220.1326.D | DEMONTAJ Pn 10, çelik borulu serpantinli eşanjör 130 m2 | AD | 860,01 TL
160.326.M | 25.220.1326.M | MONTAJ Pn 10, çelik borulu serpantinli eşanjör 130 m2 | AD | 1.720,03 TL
160.1101 | 25.220.2101 | Kapasite 20.000 kcal/ h , primer devre max basınç kaybı : 0,5 mss Kullanım sıcak suyu plakalı eşanjörü | AD | 1.031,08 TL
160.1101.D | 25.220.2101.D | DEMONTAJ Kapasite 20.000 kcal/ h , primer devre max basınç kaybı : 0,5 mss Kullanım sıcak suyu plakalı eşanjörü | AD | 41,44 TL
160.1101.M | 25.220.2101.M | MONTAJ Kapasite 20.000 kcal/ h , primer devre max basınç kaybı : 0,5 mss Kullanım sıcak suyu plakalı eşanjörü | AD | 82,88 TL
160.1102 | 25.220.2102 | Kapasite 50.000 kcal/ h , primer devre max basınç kaybı : 1 mss Kullanım sıcak suyu plakalı eşanjörü | AD | 1.248,13 TL
160.1102.D | 25.220.2102.D | DEMONTAJ Kapasite 50.000 kcal/ h , primer devre max basınç kaybı : 1 mss Kullanım sıcak suyu plakalı eşanjörü | AD | 44,87 TL
160.1102.M | 25.220.2102.M | MONTAJ Kapasite 50.000 kcal/ h , primer devre max basınç kaybı : 1 mss Kullanım sıcak suyu plakalı eşanjörü | AD | 89,73 TL
160.1103 | 25.220.2103 | Kapasite 75.000 kcal/ h , primer devre max basınç kaybı : 1,5 mss Kullanım sıcak suyu plakalı eşanjörü | AD | 1.324,65 TL
160.1103.D | 25.220.2103.D | DEMONTAJ Kapasite 75.000 kcal/ h , primer devre max basınç kaybı : 1,5 mss Kullanım sıcak suyu plakalı eşanjörü | AD | 48,29 TL
160.1103.M | 25.220.2103.M | MONTAJ Kapasite 75.000 kcal/ h , primer devre max basınç kaybı : 1,5 mss Kullanım sıcak suyu plakalı eşanjörü | AD | 96,58 TL
160.1104 | 25.220.2104 | Kapasite 100.000 kcal/ h , primer devre max basınç kaybı : 2 mss Kullanım sıcak suyu plakalı eşanjörü | AD | 1.428,29 TL
160.1104.D | 25.220.2104.D | DEMONTAJ Kapasite 100.000 kcal/ h , primer devre max basınç kaybı : 2 mss Kullanım sıcak suyu plakalı eşanjörü | AD | 50,00 TL
160.1104.M | 25.220.2104.M | MONTAJ Kapasite 100.000 kcal/ h , primer devre max basınç kaybı : 2 mss Kullanım sıcak suyu plakalı eşanjörü | AD | 100,00 TL
160.1105 | 25.220.2105 | Kapasite 200.000 kcal/ h , primer devre max basınç kaybı : 3 mss Kullanım sıcak suyu plakalı eşanjörü | AD | 2.043,28 TL
160.1105.D | 25.220.2105.D | DEMONTAJ Kapasite 200.000 kcal/ h , primer devre max basınç kaybı : 3 mss Kullanım sıcak suyu plakalı eşanjörü | AD | 55,14 TL
160.1105.M | 25.220.2105.M | MONTAJ Kapasite 200.000 kcal/ h , primer devre max basınç kaybı : 3 mss Kullanım sıcak suyu plakalı eşanjörü | AD | 110,28 TL
160.1106 | 25.220.2106 | Kapasite 300.000 kcal/ h , primer devre max basınç kaybı : 3 mss Kullanım sıcak suyu plakalı eşanjörü | AD | 3.037,70 TL
160.1106.D | 25.220.2106.D | DEMONTAJ Kapasite 300.000 kcal/ h , primer devre max basınç kaybı : 3 mss Kullanım sıcak suyu plakalı eşanjörü | AD | 58,56 TL
160.1106.M | 25.220.2106.M | MONTAJ Kapasite 300.000 kcal/ h , primer devre max basınç kaybı : 3 mss Kullanım sıcak suyu plakalı eşanjörü | AD | 117,13 TL
160.1107 | 25.220.2107 | Kapasite 400.000 kcal/ h , primer devre max basınç kaybı : 3 mss Kullanım sıcak suyu plakalı eşanjörü | AD | 3.528,91 TL
160.1107.D | 25.220.2107.D | DEMONTAJ Kapasite 400.000 kcal/ h , primer devre max basınç kaybı : 3 mss Kullanım sıcak suyu plakalı eşanjörü | AD | 74,31 TL
160.1107.M | 25.220.2107.M | MONTAJ Kapasite 400.000 kcal/ h , primer devre max basınç kaybı : 3 mss Kullanım sıcak suyu plakalı eşanjörü | AD | 148,63 TL
160.1108 | 25.220.2108 | Kapasite 500.000 kcal/ h , primer devre max basınç kaybı : 3 mss Kullanım sıcak suyu plakalı eşanjörü | AD | 4.385,13 TL
160.1108.D | 25.220.2108.D | DEMONTAJ Kapasite 500.000 kcal/ h , primer devre max basınç kaybı : 3 mss Kullanım sıcak suyu plakalı eşanjörü | AD | 82,88 TL
160.1108.M | 25.220.2108.M | MONTAJ Kapasite 500.000 kcal/ h , primer devre max basınç kaybı : 3 mss Kullanım sıcak suyu plakalı eşanjörü | AD | 165,75 TL
160.1109 | 25.220.2109 | Kapasite 600.000 kcal/ h , primer devre max basınç kaybı : 3 mss Kullanım sıcak suyu plakalı eşanjörü | AD | 5.036,49 TL
160.1109.D | 25.220.2109.D | DEMONTAJ Kapasite 600.000 kcal/ h , primer devre max basınç kaybı : 3 mss Kullanım sıcak suyu plakalı eşanjörü | AD | 86,30 TL
160.1109.M | 25.220.2109.M | MONTAJ Kapasite 600.000 kcal/ h , primer devre max basınç kaybı : 3 mss Kullanım sıcak suyu plakalı eşanjörü | AD | 172,60 TL
160.1110 | 25.220.2110 | Kapasite 700.000 kcal/ h , primer devre max basınç kaybı : 4 mss Kullanım sıcak suyu plakalı eşanjörü | AD | 5.129,03 TL
160.1110.D | 25.220.2110.D | DEMONTAJ Kapasite 700.000 kcal/ h , primer devre max basınç kaybı : 4 mss Kullanım sıcak suyu plakalı eşanjörü | AD | 91,44 TL
160.1110.M | 25.220.2110.M | MONTAJ Kapasite 700.000 kcal/ h , primer devre max basınç kaybı : 4 mss Kullanım sıcak suyu plakalı eşanjörü | AD | 182,88 TL
160.1111 | 25.220.2111 | Kapasite 800.000 kcal/ h , primer devre max basınç kaybı : 4 mss Kullanım sıcak suyu plakalı eşanjörü | AD | 5.432,40 TL
160.1111.D | 25.220.2111.D | DEMONTAJ Kapasite 800.000 kcal/ h , primer devre max basınç kaybı : 4 mss Kullanım sıcak suyu plakalı eşanjörü | AD | 96,58 TL
160.1111.M | 25.220.2111.M | MONTAJ Kapasite 800.000 kcal/ h , primer devre max basınç kaybı : 4 mss Kullanım sıcak suyu plakalı eşanjörü | AD | 193,15 TL
160.1112 | 25.220.2112 | Kapasite 900.000 kcal/ h , primer devre max basınç kaybı : 4 mss Kullanım sıcak suyu plakalı eşanjörü | AD | 6.285,55 TL
160.1112.D | 25.220.2112.D | DEMONTAJ Kapasite 900.000 kcal/ h , primer devre max basınç kaybı : 4 mss Kullanım sıcak suyu plakalı eşanjörü | AD | 98,29 TL
160.1112.M | 25.220.2112.M | MONTAJ Kapasite 900.000 kcal/ h , primer devre max basınç kaybı : 4 mss Kullanım sıcak suyu plakalı eşanjörü | AD | 196,58 TL
160.1113 | 25.220.2113 | Kapasite 1.000.000 kcal/ h , primer devre max basınç kaybı : 4 mss Kullanım sıcak suyu plakalı eşanjörü | AD | 7.060,54 TL
160.1113.D | 25.220.2113.D | DEMONTAJ Kapasite 1.000.000 kcal/ h , primer devre max basınç kaybı : 4 mss Kullanım sıcak suyu plakalı eşanjörü | AD | 100,00 TL
160.1113.M | 25.220.2113.M | MONTAJ Kapasite 1.000.000 kcal/ h , primer devre max basınç kaybı : 4 mss Kullanım sıcak suyu plakalı eşanjörü | AD | 200,00 TL
160.1201 | 25.220.2201 | Kapasite : 20.000 kcal/h , primer devre kaybı maks. 0,5 mss ısıtma hattı eşanjörü | AD | 1.423,65 TL
160.1201.D | 25.220.2201.D | DEMONTAJ Kapasite : 20.000 kcal/h , primer devre kaybı maks. 0,5 mss ısıtma hattı eşanjörü | AD | 41,44 TL
160.1201.M | 25.220.2201.M | MONTAJ Kapasite : 20.000 kcal/h , primer devre kaybı maks. 0,5 mss ısıtma hattı eşanjörü | AD | 82,88 TL
160.1202 | 25.220.2202 | Kapasite : 50.000 kcal/h , primer devre kaybı maks. 1 mss ısıtma hattı eşanjörü | AD | 1.885,98 TL
160.1202.D | 25.220.2202.D | DEMONTAJ Kapasite : 50.000 kcal/h , primer devre kaybı maks. 1 mss ısıtma hattı eşanjörü | AD | 44,87 TL
160.1202.M | 25.220.2202.M | MONTAJ Kapasite : 50.000 kcal/h , primer devre kaybı maks. 1 mss ısıtma hattı eşanjörü | AD | 89,73 TL
160.1203 | 25.220.2203 | Kapasite : 75.000 kcal/h , primer devre kaybı maks. 1,5 mss ısıtma hattı eşanjörü | AD | 2.347,80 TL
160.1203.D | 25.220.2203.D | DEMONTAJ Kapasite : 75.000 kcal/h , primer devre kaybı maks. 1,5 mss ısıtma hattı eşanjörü | AD | 48,29 TL
160.1203.M | 25.220.2203.M | MONTAJ Kapasite : 75.000 kcal/h , primer devre kaybı maks. 1,5 mss ısıtma hattı eşanjörü | AD | 96,58 TL
160.1204 | 25.220.2204 | Kapasite : 100.000kcal/h , primer devre kaybı maks. 2 mss ısıtma hattı eşanjörü | AD | 2.620,13 TL
160.1204.D | 25.220.2204.D | DEMONTAJ Kapasite : 100.000kcal/h , primer devre kaybı maks. 2 mss ısıtma hattı eşanjörü | AD | 50,00 TL
160.1204.M | 25.220.2204.M | MONTAJ Kapasite : 100.000kcal/h , primer devre kaybı maks. 2 mss ısıtma hattı eşanjörü | AD | 100,00 TL
160.1205 | 25.220.2205 | Kapasite : 200.000kcal/h , primer devre kaybı maks. 3 mss ısıtma hattı eşanjörü | AD | 3.713,44 TL
160.1205.D | 25.220.2205.D | DEMONTAJ Kapasite : 200.000kcal/h , primer devre kaybı maks. 3 mss ısıtma hattı eşanjörü | AD | 55,14 TL
160.1205.M | 25.220.2205.M | MONTAJ Kapasite : 200.000kcal/h , primer devre kaybı maks. 3 mss ısıtma hattı eşanjörü | AD | 110,28 TL
160.1206 | 25.220.2206 | Kapasite : 300.000kcal/h , primer devre kaybı maks. 3 mss ısıtma hattı eşanjörü | AD | 4.641,91 TL
160.1206.D | 25.220.2206.D | DEMONTAJ Kapasite : 300.000kcal/h , primer devre kaybı maks. 3 mss ısıtma hattı eşanjörü | AD | 58,56 TL
160.1206.M | 25.220.2206.M | MONTAJ Kapasite : 300.000kcal/h , primer devre kaybı maks. 3 mss ısıtma hattı eşanjörü | AD | 117,13 TL
160.1207 | 25.220.2207 | Kapasite : 400.000kcal/h , primer devre kaybı maks. 3 mss ısıtma hattı eşanjörü | AD | 5.760,53 TL
160.1207.D | 25.220.2207.D | DEMONTAJ Kapasite : 400.000kcal/h , primer devre kaybı maks. 3 mss ısıtma hattı eşanjörü | AD | 74,31 TL
160.1207.M | 25.220.2207.M | MONTAJ Kapasite : 400.000kcal/h , primer devre kaybı maks. 3 mss ısıtma hattı eşanjörü | AD | 148,63 TL
160.1208 | 25.220.2208 | Kapasite : 500.000kcal/h , primer devre kaybı maks. 3 mss ısıtma hattı eşanjörü | AD | 6.623,19 TL
160.1208.D | 25.220.2208.D | DEMONTAJ Kapasite : 500.000kcal/h , primer devre kaybı maks. 3 mss ısıtma hattı eşanjörü | AD | 82,88 TL
160.1208.M | 25.220.2208.M | MONTAJ Kapasite : 500.000kcal/h , primer devre kaybı maks. 3 mss ısıtma hattı eşanjörü | AD | 165,75 TL
160.1209 | 25.220.2209 | Kapasite : 600.000kcal/h , primer devre kaybı maks. 3 mss ısıtma hattı eşanjörü | AD | 7.007,50 TL
160.1209.D | 25.220.2209.D | DEMONTAJ Kapasite : 600.000kcal/h , primer devre kaybı maks. 3 mss ısıtma hattı eşanjörü | AD | 86,30 TL
160.1209.M | 25.220.2209.M | MONTAJ Kapasite : 600.000kcal/h , primer devre kaybı maks. 3 mss ısıtma hattı eşanjörü | AD | 172,60 TL
160.1210 | 25.220.2210 | Kapasite : 700.000 kcal/h , primer devre kaybı maks. 4 mss ısıtma hattı eşanjörü | AD | 7.645,89 TL
160.1210.D | 25.220.2210.D | DEMONTAJ Kapasite : 700.000 kcal/h , primer devre kaybı maks. 4 mss ısıtma hattı eşanjörü | AD | 91,44 TL
160.1210.M | 25.220.2210.M | MONTAJ Kapasite : 700.000 kcal/h , primer devre kaybı maks. 4 mss ısıtma hattı eşanjörü | AD | 182,88 TL
160.1211 | 25.220.2211 | Kapasite : 800.000 kcal/h , primer devre kaybı maks. 4 mss ısıtma hattı eşanjörü | AD | 8.528,86 TL
160.1211.D | 25.220.2211.D | DEMONTAJ Kapasite : 800.000 kcal/h , primer devre kaybı maks. 4 mss ısıtma hattı eşanjörü | AD | 96,58 TL
160.1211.M | 25.220.2211.M | MONTAJ Kapasite : 800.000 kcal/h , primer devre kaybı maks. 4 mss ısıtma hattı eşanjörü | AD | 193,15 TL
160.1212 | 25.220.2212 | Kapasite : 900.000 kcal/h , primer devre kaybı maks. 4 mss ısıtma hattı eşanjörü | AD | 9.365,75 TL
160.1212.D | 25.220.2212.D | DEMONTAJ Kapasite : 900.000 kcal/h , primer devre kaybı maks. 4 mss ısıtma hattı eşanjörü | AD | 98,29 TL
160.1212.M | 25.220.2212.M | MONTAJ Kapasite : 900.000 kcal/h , primer devre kaybı maks. 4 mss ısıtma hattı eşanjörü | AD | 196,58 TL
160.1213 | 25.220.2213 | Kapasite : 1.000.000 kcal/h , primer devre kaybı maks. 4 mss ısıtma hattı eşanjörü | AD | 10.359,65 TL
160.1213.D | 25.220.2213.D | DEMONTAJ Kapasite : 1.000.000 kcal/h , primer devre kaybı maks. 4 mss ısıtma hattı eşanjörü | AD | 100,00 TL
160.1213.M | 25.220.2213.M | MONTAJ Kapasite : 1.000.000 kcal/h , primer devre kaybı maks. 4 mss ısıtma hattı eşanjörü | AD | 200,00 TL
165.201 | 25.225.1101 | Dökme dilimli düz satıhlı B serisi radyatör 70/900 mm.(TS EN 442-1) | M2 | 253,95 TL
165.201.D | 25.225.1101.D | DEMONTAJ Dökme dilimli düz satıhlı B serisi radyatör 70/900 mm.(TS EN 442-1) | M2 | 20,72 TL
165.201.M | 25.225.1101.M | MONTAJ Dökme dilimli düz satıhlı B serisi radyatör 70/900 mm.(TS EN 442-1) | M2 | 41,44 TL
165.202 | 25.225.1102 | Dökme dilimli düz satıhlı B serisi radyatör 160/900 mm. (TS EN 442-1) | M2 | 226,29 TL
165.202.D | 25.225.1102.D | DEMONTAJ Dökme dilimli düz satıhlı B serisi radyatör 160/900 mm. (TS EN 442-1) | M2 | 20,72 TL
165.202.M | 25.225.1102.M | MONTAJ Dökme dilimli düz satıhlı B serisi radyatör 160/900 mm. (TS EN 442-1) | M2 | 41,44 TL
165.204 | 25.225.1103 | Dökme dilimli düz satıhlı B serisi radyatör 110/500 mm. TS EN 442-1) | M2 | 258,05 TL
165.204.D | 25.225.1103.D | DEMONTAJ Dökme dilimli düz satıhlı B serisi radyatör 110/500 mm. TS EN 442-1) | M2 | 20,72 TL
165.204.M | 25.225.1103.M | MONTAJ Dökme dilimli düz satıhlı B serisi radyatör 110/500 mm. TS EN 442-1) | M2 | 41,44 TL
165.205 | 25.225.1104 | Dökme dilimli düz satıhlı B serisi radyatör 160/500 mm. (TS EN 442-1) | M2 | 232,55 TL
165.205.D | 25.225.1104.D | DEMONTAJ Dökme dilimli düz satıhlı B serisi radyatör 160/500 mm. (TS EN 442-1) | M2 | 20,72 TL
165.205.M | 25.225.1104.M | MONTAJ Dökme dilimli düz satıhlı B serisi radyatör 160/500 mm. (TS EN 442-1) | M2 | 41,44 TL
165.206 | 25.225.1105 | Dökme dilimli düz satıhlı B serisi radyatör 220/500 mm. (TS EN 442-1) | M2 | 251,41 TL
165.206.D | 25.225.1105.D | DEMONTAJ Dökme dilimli düz satıhlı B serisi radyatör 220/500 mm. (TS EN 442-1) | M2 | 20,72 TL
165.206.M | 25.225.1105.M | MONTAJ Dökme dilimli düz satıhlı B serisi radyatör 220/500 mm. (TS EN 442-1) | M2 | 41,44 TL
165.207 | 25.225.1106 | Dökme dilimli düz satıhlı B serisi radyatör 160/350 mm. (TS EN 442-1) | M2 | 255,63 TL
165.207.D | 25.225.1106.D | DEMONTAJ Dökme dilimli düz satıhlı B serisi radyatör 160/350 mm. (TS EN 442-1) | M2 | 20,72 TL
165.207.M | 25.225.1106.M | MONTAJ Dökme dilimli düz satıhlı B serisi radyatör 160/350 mm. (TS EN 442-1) | M2 | 41,44 TL
165.210 | 25.225.1107 | Dökme dilimli düz satıhlı B serisi radyatör 70/500 mm. (TS EN 442-1) | M2 | 253,39 TL
165.210.D | 25.225.1107.D | DEMONTAJ Dökme dilimli düz satıhlı B serisi radyatör 70/500 mm. (TS EN 442-1) | M2 | 20,72 TL
165.210.M | 25.225.1107.M | MONTAJ Dökme dilimli düz satıhlı B serisi radyatör 70/500 mm. (TS EN 442-1) | M2 | 41,44 TL
165.305 | 25.225.1201 | Dökme dilimli kolonlu radyatör 144/800 mm. (TS EN 442-1) | M2 | 260,25 TL
165.305.D | 25.225.1201.D | DEMONTAJ Dökme dilimli kolonlu radyatör 144/800 mm. (TS EN 442-1) | M2 | 20,72 TL
165.305.M | 25.225.1201.M | MONTAJ Dökme dilimli kolonlu radyatör 144/800 mm. (TS EN 442-1) | M2 | 41,44 TL
165.306 | 25.225.1202 | Dökme dilimli kolonlu radyatör 221/800 mm. (TS EN 442-1) | M2 | 252,06 TL
165.306.D | 25.225.1202.D | DEMONTAJ Dökme dilimli kolonlu radyatör 221/800 mm. (TS EN 442-1) | M2 | 20,72 TL
165.306.M | 25.225.1202.M | MONTAJ Dökme dilimli kolonlu radyatör 221/800 mm. (TS EN 442-1) | M2 | 41,44 TL
165.308 | 25.225.1203 | Dökme dilimli kolonlu radyatör 144/650 mm. (TS EN 442-1) | M2 | 256,39 TL
165.308.D | 25.225.1203.D | DEMONTAJ Dökme dilimli kolonlu radyatör 144/650 mm. (TS EN 442-1) | M2 | 20,72 TL
165.308.M | 25.225.1203.M | MONTAJ Dökme dilimli kolonlu radyatör 144/650 mm. (TS EN 442-1) | M2 | 41,44 TL
165.309 | 25.225.1204 | Dökme dilimli kolonlu radyatör 221/650 mm. | M2 | 210,25 TL
165.309.D | 25.225.1204.D | DEMONTAJ Dökme dilimli kolonlu radyatör 221/650 mm. | M2 | 20,72 TL
165.309.M | 25.225.1204.M | MONTAJ Dökme dilimli kolonlu radyatör 221/650 mm. | M2 | 41,44 TL
165.311 | 25.225.1205 | Dökme dilimli kolonlu radyatör 144/500 mm. (TS EN 442-1) | M2 | 264,89 TL
165.311.D | 25.225.1205.D | DEMONTAJ Dökme dilimli kolonlu radyatör 144/500 mm. (TS EN 442-1) | M2 | 20,72 TL
165.311.M | 25.225.1205.M | MONTAJ Dökme dilimli kolonlu radyatör 144/500 mm. (TS EN 442-1) | M2 | 41,44 TL
165.312 | 25.225.1206 | Dökme dilimli kolonlu radyatör 221/500 mm. (TS EN 442-1) | M2 | 263,51 TL
165.312.D | 25.225.1206.D | DEMONTAJ Dökme dilimli kolonlu radyatör 221/500 mm. (TS EN 442-1) | M2 | 20,72 TL
165.312.M | 25.225.1206.M | MONTAJ Dökme dilimli kolonlu radyatör 221/500 mm. (TS EN 442-1) | M2 | 41,44 TL
165.317 | 25.225.1207 | Dökme dilimli kolonlu radyatör 144/350 mm. (TS EN 442-1) | M2 | 268,98 TL
165.317.D | 25.225.1207.D | DEMONTAJ Dökme dilimli kolonlu radyatör 144/350 mm. (TS EN 442-1) | M2 | 20,72 TL
165.317.M | 25.225.1207.M | MONTAJ Dökme dilimli kolonlu radyatör 144/350 mm. (TS EN 442-1) | M2 | 41,44 TL
165.318 | 25.225.1208 | Dökme dilimli kolonlu radyatör 221/350 mm. (TS EN 442-1) | M2 | 256,69 TL
165.318.D | 25.225.1208.D | DEMONTAJ Dökme dilimli kolonlu radyatör 221/350 mm. (TS EN 442-1) | M2 | 20,72 TL
165.318.M | 25.225.1208.M | MONTAJ Dökme dilimli kolonlu radyatör 221/350 mm. (TS EN 442-1) | M2 | 41,44 TL
165.323 | 25.225.1209 | Dökme dilimli kolonlu radyatör 144/600 mm. (TS EN 442-1) | M2 | 241,66 TL
165.323.D | 25.225.1209.D | DEMONTAJ Dökme dilimli kolonlu radyatör 144/600 mm. (TS EN 442-1) | M2 | 20,72 TL
165.323.M | 25.225.1209.M | MONTAJ Dökme dilimli kolonlu radyatör 144/600 mm. (TS EN 442-1) | M2 | 41,44 TL
165.801 | 25.225.1301 | Dökme dilimli düzlem görüntülü radyatörler 99/813 mm. | M2 | 184,46 TL
165.801.D | 25.225.1301.D | DEMONTAJ Dökme dilimli düzlem görüntülü radyatörler 99/813 mm. | M2 | 20,72 TL
165.801.M | 25.225.1301.M | MONTAJ Dökme dilimli düzlem görüntülü radyatörler 99/813 mm. | M2 | 41,44 TL
165.802 | 25.225.1302 | Dökme dilimli düzlem görüntülü radyatörlerr 134/813 mm. | M2 | 161,89 TL
165.802.D | 25.225.1302.D | DEMONTAJ Dökme dilimli düzlem görüntülü radyatörlerr 134/813 mm. | M2 | 20,72 TL
165.802.M | 25.225.1302.M | MONTAJ Dökme dilimli düzlem görüntülü radyatörlerr 134/813 mm. | M2 | 41,44 TL
165.803 | 25.225.1303 | Dökme dilimli düzlem görüntülü radyatörlerr 99/623 mm. | M2 | 192,43 TL
165.803.D | 25.225.1303.D | DEMONTAJ Dökme dilimli düzlem görüntülü radyatörlerr 99/623 mm. | M2 | 20,72 TL
165.803.M | 25.225.1303.M | MONTAJ Dökme dilimli düzlem görüntülü radyatörlerr 99/623 mm. | M2 | 41,44 TL
165.804 | 25.225.1304 | Dökme dilimli düzlem görüntülü radyatörler 134/623 mm. | M2 | 191,10 TL
165.804.D | 25.225.1304.D | DEMONTAJ Dökme dilimli düzlem görüntülü radyatörler 134/623 mm. | M2 | 20,72 TL
165.804.M | 25.225.1304.M | MONTAJ Dökme dilimli düzlem görüntülü radyatörler 134/623 mm. | M2 | 41,44 TL
165.805 | 25.225.1305 | Dökme dilimli düzlem görüntülü radyatörler 99/500 mm. | M2 | 199,08 TL
165.805.D | 25.225.1305.D | DEMONTAJ Dökme dilimli düzlem görüntülü radyatörler 99/500 mm. | M2 | 20,72 TL
165.805.M | 25.225.1305.M | MONTAJ Dökme dilimli düzlem görüntülü radyatörler 99/500 mm. | M2 | 41,44 TL
165.806 | 25.225.1306 | Dökme dilimli düzlem görüntülü radyatörler 134/500 mm. | M2 | 197,74 TL
165.806.D | 25.225.1306.D | DEMONTAJ Dökme dilimli düzlem görüntülü radyatörler 134/500 mm. | M2 | 20,72 TL
165.806.M | 25.225.1306.M | MONTAJ Dökme dilimli düzlem görüntülü radyatörler 134/500 mm. | M2 | 41,44 TL
165.807 | 25.225.1307 | Dökme dilimli düzlem görüntülü radyatörler 170/623 mm. | M2 | 177,83 TL
165.807.D | 25.225.1307.D | DEMONTAJ Dökme dilimli düzlem görüntülü radyatörler 170/623 mm. | M2 | 20,72 TL
165.807.M | 25.225.1307.M | MONTAJ Dökme dilimli düzlem görüntülü radyatörler 170/623 mm. | M2 | 41,44 TL
165.808 | 25.225.1308 | Dökme dilimli düzlem görüntülü radyatörler 170/813 mm. | M2 | 176,50 TL
165.808.D | 25.225.1308.D | DEMONTAJ Dökme dilimli düzlem görüntülü radyatörler 170/813 mm. | M2 | 20,72 TL
165.808.M | 25.225.1308.M | MONTAJ Dökme dilimli düzlem görüntülü radyatörler 170/813 mm. | M2 | 41,44 TL
169.100 | 25.225.1501 | Radyatör duvar konsolu | AD | 6,38 TL
169.100.D | 25.225.1501.D | DEMONTAJ Radyatör duvar konsolu | AD | 0,98 TL
169.100.M | 25.225.1501.M | MONTAJ Radyatör duvar konsolu | AD | 1,96 TL
169.200 | 25.225.1502 | Radyatör ayaklı konsolu | AD | 6,38 TL
169.200.D | 25.225.1502.D | DEMONTAJ Radyatör ayaklı konsolu | AD | 0,98 TL
169.200.M | 25.225.1502.M | MONTAJ Radyatör ayaklı konsolu | AD | 1,96 TL
169.300 | 25.225.1503 | Radyatör kelepçesi | AD | 4,28 TL
169.300.D | 25.225.1503.D | DEMONTAJ Radyatör kelepçesi | AD | 0,98 TL
169.300.M | 25.225.1503.M | MONTAJ Radyatör kelepçesi | AD | 1,96 TL
165.681 | 25.225.2101 | Panel tipi alüminyum radyatörler 300 mm. (TS EN 442 'E UYGUN) | M2 | 241,16 TL
165.681.D | 25.225.2101.D | DEMONTAJ Panel tipi alüminyum radyatörler 300 mm. (TS EN 442 'E UYGUN) | M2 | 15,86 TL
165.681.M | 25.225.2101.M | MONTAJ Panel tipi alüminyum radyatörler 300 mm. (TS EN 442 'E UYGUN) | M2 | 31,71 TL
165.682 | 25.225.2102 | Panel tipi alüminyum radyatörler 375 mm. (TS EN 442 'E UYGUN) | M2 | 224,64 TL
165.682.D | 25.225.2102.D | DEMONTAJ Panel tipi alüminyum radyatörler 375 mm. (TS EN 442 'E UYGUN) | M2 | 15,86 TL
165.682.M | 25.225.2102.M | MONTAJ Panel tipi alüminyum radyatörler 375 mm. (TS EN 442 'E UYGUN) | M2 | 31,71 TL
165.683 | 25.225.2103 | Panel tipi alüminyum radyatörler 450 mm. (TS EN 442 'E UYGUN) | M2 | 210,04 TL
165.683.D | 25.225.2103.D | DEMONTAJ Panel tipi alüminyum radyatörler 450 mm. (TS EN 442 'E UYGUN) | M2 | 15,86 TL
165.683.M | 25.225.2103.M | MONTAJ Panel tipi alüminyum radyatörler 450 mm. (TS EN 442 'E UYGUN) | M2 | 31,71 TL
165.684 | 25.225.2104 | Panel tipi alüminyum radyatörler 525 mm. (TS EN 442 'E UYGUN) | M2 | 207,38 TL
165.684.D | 25.225.2104.D | DEMONTAJ Panel tipi alüminyum radyatörler 525 mm. (TS EN 442 'E UYGUN) | M2 | 15,86 TL
165.684.M | 25.225.2104.M | MONTAJ Panel tipi alüminyum radyatörler 525 mm. (TS EN 442 'E UYGUN) | M2 | 31,71 TL
165.685 | 25.225.2105 | Panel tipi alüminyum radyatörler 600 mm. (TS EN 442 'E UYGUN) | M2 | 198,06 TL
165.685.D | 25.225.2105.D | DEMONTAJ Panel tipi alüminyum radyatörler 600 mm. (TS EN 442 'E UYGUN) | M2 | 15,86 TL
165.685.M | 25.225.2105.M | MONTAJ Panel tipi alüminyum radyatörler 600 mm. (TS EN 442 'E UYGUN) | M2 | 31,71 TL
165.686 | 25.225.2106 | Panel tipi alüminyum radyatörler 750 mm. (TS EN 442 'E UYGUN) | M2 | 194,06 TL
165.686.D | 25.225.2106.D | DEMONTAJ Panel tipi alüminyum radyatörler 750 mm. (TS EN 442 'E UYGUN) | M2 | 15,86 TL
165.686.M | 25.225.2106.M | MONTAJ Panel tipi alüminyum radyatörler 750 mm. (TS EN 442 'E UYGUN) | M2 | 31,71 TL
165.687 | 25.225.2107 | Panel tipi alüminyum radyatörler 825 mm. (TS EN 442 'E UYGUN) | M2 | 192,74 TL
165.687.D | 25.225.2107.D | DEMONTAJ Panel tipi alüminyum radyatörler 825 mm. (TS EN 442 'E UYGUN) | M2 | 15,86 TL
165.687.M | 25.225.2107.M | MONTAJ Panel tipi alüminyum radyatörler 825 mm. (TS EN 442 'E UYGUN) | M2 | 31,71 TL
165.688 | 25.225.2108 | Panel tipi alüminyum radyatörler 900 mm. (TS EN 442 'E UYGUN) | M2 | 190,08 TL
165.688.D | 25.225.2108.D | DEMONTAJ Panel tipi alüminyum radyatörler 900 mm. (TS EN 442 'E UYGUN) | M2 | 15,86 TL
165.688.M | 25.225.2108.M | MONTAJ Panel tipi alüminyum radyatörler 900 mm. (TS EN 442 'E UYGUN) | M2 | 31,71 TL
165.689 | 25.225.2109 | Panel tipi alüminyum radyatörler 1000 mm. (TS EN 442 'E UYGUN) | M2 | 184,75 TL
165.689.D | 25.225.2109.D | DEMONTAJ Panel tipi alüminyum radyatörler 1000 mm. (TS EN 442 'E UYGUN) | M2 | 15,86 TL
165.689.M | 25.225.2109.M | MONTAJ Panel tipi alüminyum radyatörler 1000 mm. (TS EN 442 'E UYGUN) | M2 | 31,71 TL
165.690 | 25.225.2110 | Panel tipi alüminyum radyatörler 1250 mm. (TS EN 442 'E UYGUN) | M2 | 165,10 TL
165.690.D | 25.225.2110.D | DEMONTAJ Panel tipi alüminyum radyatörler 1250 mm. (TS EN 442 'E UYGUN) | M2 | 15,86 TL
165.690.M | 25.225.2110.M | MONTAJ Panel tipi alüminyum radyatörler 1250 mm. (TS EN 442 'E UYGUN) | M2 | 31,71 TL
165.681/1 | 25.225.2201 | 300 mm panel tipi alüminyum radyatör dilim genişliği 80 mm, radyatör kalınlığı takriben 30-40 mm aralağında olan (TS EN 442 'E UYGUN) | M2 | 238,55 TL
165.681/1.D | 25.225.2201.D | DEMONTAJ 300 mm panel tipi alüminyum radyatör dilim genişliği 80 mm, radyatör kalınlığı takriben 30-40 mm aralağında olan (TS EN 442 'E UYGUN) | M2 | 15,86 TL
165.681/1.M | 25.225.2201.M | MONTAJ 300 mm panel tipi alüminyum radyatör dilim genişliği 80 mm, radyatör kalınlığı takriben 30-40 mm aralağında olan (TS EN 442 'E UYGUN) | M2 | 31,71 TL
165.682/1 | 25.225.2202 | 375 mm panel tipi alüminyum radyatör dilim genişliği 80 mm, radyatör kalınlığı takriben 30-40 mm aralığında olan (TS EN 442 'E UYGUN) | M2 | 222,84 TL
165.682/1.D | 25.225.2202.D | DEMONTAJ 375 mm panel tipi alüminyum radyatör dilim genişliği 80 mm, radyatör kalınlığı takriben 30-40 mm aralığında olan (TS EN 442 'E UYGUN) | M2 | 15,86 TL
165.682/1.M | 25.225.2202.M | MONTAJ 375 mm panel tipi alüminyum radyatör dilim genişliği 80 mm, radyatör kalınlığı takriben 30-40 mm aralığında olan (TS EN 442 'E UYGUN) | M2 | 31,71 TL
165.683/1 | 25.225.2203 | 450 mm panel tipi alüminyum radyatör dilim genişliği 80 mm, radyatör kalınlığı takriben 30-40 mm aralığında olan (TS EN 442 'E UYGUN) | M2 | 212,36 TL
165.683/1.D | 25.225.2203.D | DEMONTAJ 450 mm panel tipi alüminyum radyatör dilim genişliği 80 mm, radyatör kalınlığı takriben 30-40 mm aralığında olan (TS EN 442 'E UYGUN) | M2 | 15,86 TL
165.683/1.M | 25.225.2203.M | MONTAJ 450 mm panel tipi alüminyum radyatör dilim genişliği 80 mm, radyatör kalınlığı takriben 30-40 mm aralığında olan (TS EN 442 'E UYGUN) | M2 | 31,71 TL
165.684/1 | 25.225.2204 | 525 mm panel tipi alüminyum radyatör dilim genişliği 80 mm, radyatör kalınlığı takriben 30-40 mm aralığında olan (TS EN 442 'E UYGUN) | M2 | 196,06 TL
165.684/1.D | 25.225.2204.D | DEMONTAJ 525 mm panel tipi alüminyum radyatör dilim genişliği 80 mm, radyatör kalınlığı takriben 30-40 mm aralığında olan (TS EN 442 'E UYGUN) | M2 | 15,86 TL
165.684/1.M | 25.225.2204.M | MONTAJ 525 mm panel tipi alüminyum radyatör dilim genişliği 80 mm, radyatör kalınlığı takriben 30-40 mm aralığında olan (TS EN 442 'E UYGUN) | M2 | 31,71 TL
165.685/1 | 25.225.2205 | 600 mm panel tipi alüminyum radyatör dilim genişliği 80 mm, radyatör kalınlığı takriben 30-40 mm aralığında olan (TS EN 442 'E UYGUN) | M2 | 192,26 TL
165.685/1.D | 25.225.2205.D | DEMONTAJ 600 mm panel tipi alüminyum radyatör dilim genişliği 80 mm, radyatör kalınlığı takriben 30-40 mm aralığında olan (TS EN 442 'E UYGUN) | M2 | 15,86 TL
165.685/1.M | 25.225.2205.M | MONTAJ 600 mm panel tipi alüminyum radyatör dilim genişliği 80 mm, radyatör kalınlığı takriben 30-40 mm aralığında olan (TS EN 442 'E UYGUN) | M2 | 31,71 TL
165.686/1 | 25.225.2206 | 750 mm panel tipi alüminyum radyatör dilim genişliği 80 mm, radyatör kalınlığı takriben 30-40 mm aralığında olan (TS EN 442 'E UYGUN) | M2 | 189,43 TL
165.686/1.D | 25.225.2206.D | DEMONTAJ 750 mm panel tipi alüminyum radyatör dilim genişliği 80 mm, radyatör kalınlığı takriben 30-40 mm aralığında olan (TS EN 442 'E UYGUN) | M2 | 15,86 TL
165.686/1.M | 25.225.2206.M | MONTAJ 750 mm panel tipi alüminyum radyatör dilim genişliği 80 mm, radyatör kalınlığı takriben 30-40 mm aralığında olan (TS EN 442 'E UYGUN) | M2 | 31,71 TL
165.687/1 | 25.225.2207 | 825 mm panel tipi alüminyum radyatör dilim genişliği 80 mm, radyatör kalınlığı takriben 30-40 mm aralığında olan (TS EN 442 'E UYGUN) | M2 | 189,43 TL
165.687/1.D | 25.225.2207.D | DEMONTAJ 825 mm panel tipi alüminyum radyatör dilim genişliği 80 mm, radyatör kalınlığı takriben 30-40 mm aralığında olan (TS EN 442 'E UYGUN) | M2 | 15,86 TL
165.687/1.M | 25.225.2207.M | MONTAJ 825 mm panel tipi alüminyum radyatör dilim genişliği 80 mm, radyatör kalınlığı takriben 30-40 mm aralığında olan (TS EN 442 'E UYGUN) | M2 | 31,71 TL
165.688/1 | 25.225.2208 | 900 mm panel tipi alüminyum radyatör dilim genişliği 80 mm, radyatör kalınlığı takriben 30-40 mm aralığında olan (TS EN 442 'E UYGUN) | M2 | 189,43 TL
165.688/1.D | 25.225.2208.D | DEMONTAJ 900 mm panel tipi alüminyum radyatör dilim genişliği 80 mm, radyatör kalınlığı takriben 30-40 mm aralığında olan (TS EN 442 'E UYGUN) | M2 | 15,86 TL
165.688/1.M | 25.225.2208.M | MONTAJ 900 mm panel tipi alüminyum radyatör dilim genişliği 80 mm, radyatör kalınlığı takriben 30-40 mm aralığında olan (TS EN 442 'E UYGUN) | M2 | 31,71 TL
165.689/1 | 25.225.2209 | 1000 mm panel tipi alüminyum radyatör dilim genişliği 80 mm, radyatör kalınlığı takriben 30-40 mm aralığında olan (TS EN 442 'E UYGUN) | M2 | 189,43 TL
165.689/1.D | 25.225.2209.D | DEMONTAJ 1000 mm panel tipi alüminyum radyatör dilim genişliği 80 mm, radyatör kalınlığı takriben 30-40 mm aralığında olan (TS EN 442 'E UYGUN) | M2 | 15,86 TL
165.689/1.M | 25.225.2209.M | MONTAJ 1000 mm panel tipi alüminyum radyatör dilim genişliği 80 mm, radyatör kalınlığı takriben 30-40 mm aralığında olan (TS EN 442 'E UYGUN) | M2 | 31,71 TL
165.690/1 | 25.225.2210 | 1250 mm panel tipi alüminyum radyatör dilim genişliği 80 mm, radyatör kalınlığı takriben 30-40 mm aralığında olan (TS EN 442 'E UYGUN) | M2 | 187,50 TL
165.690/1.D | 25.225.2210.D | DEMONTAJ 1250 mm panel tipi alüminyum radyatör dilim genişliği 80 mm, radyatör kalınlığı takriben 30-40 mm aralığında olan (TS EN 442 'E UYGUN) | M2 | 15,86 TL
165.690/1.M | 25.225.2210.M | MONTAJ 1250 mm panel tipi alüminyum radyatör dilim genişliği 80 mm, radyatör kalınlığı takriben 30-40 mm aralığında olan (TS EN 442 'E UYGUN) | M2 | 31,71 TL
165.691/1 | 25.225.2211 | 1500 mm panel tipi alüminyum radyatör dilim genişliği 80 mm, radyatör kalınlığı takriben 30-40 mm aralığında olan (TS EN 442 'E UYGUN) | M2 | 187,50 TL
165.691/1.D | 25.225.2211.D | DEMONTAJ 1500 mm panel tipi alüminyum radyatör dilim genişliği 80 mm, radyatör kalınlığı takriben 30-40 mm aralığında olan (TS EN 442 'E UYGUN) | M2 | 15,86 TL
165.691/1.M | 25.225.2211.M | MONTAJ 1500 mm panel tipi alüminyum radyatör dilim genişliği 80 mm, radyatör kalınlığı takriben 30-40 mm aralığında olan (TS EN 442 'E UYGUN) | M2 | 31,71 TL
165.692/1 | 25.225.2212 | 1750 mm panel tipi alüminyum radyatör dilim genişliği 80 mm, radyatör kalınlığı takriben 30-40 mm aralığında olan (TS EN 442 'E UYGUN) | M2 | 187,50 TL
165.692/1.D | 25.225.2212.D | DEMONTAJ 1750 mm panel tipi alüminyum radyatör dilim genişliği 80 mm, radyatör kalınlığı takriben 30-40 mm aralığında olan (TS EN 442 'E UYGUN) | M2 | 15,86 TL
165.692/1.M | 25.225.2212.M | MONTAJ 1750 mm panel tipi alüminyum radyatör dilim genişliği 80 mm, radyatör kalınlığı takriben 30-40 mm aralığında olan (TS EN 442 'E UYGUN) | M2 | 31,71 TL
165.693/1 | 25.225.2213 | 2000 mm panel tipi alüminyum radyatör dilim genişliği 80 mm, radyatör kalınlığı takriben 30-40 mm aralığında olan (TS EN 442 'E UYGUN) | M2 | 187,50 TL
165.693/1.D | 25.225.2213.D | DEMONTAJ 2000 mm panel tipi alüminyum radyatör dilim genişliği 80 mm, radyatör kalınlığı takriben 30-40 mm aralığında olan (TS EN 442 'E UYGUN) | M2 | 15,86 TL
165.693/1.M | 25.225.2213.M | MONTAJ 2000 mm panel tipi alüminyum radyatör dilim genişliği 80 mm, radyatör kalınlığı takriben 30-40 mm aralığında olan (TS EN 442 'E UYGUN) | M2 | 31,71 TL
165.694/1 | 25.225.2214 | 2250 mm panel tipi alüminyum radyatör dilim genişliği 80 mm, radyatör kalınlığı takriben 30-40 mm aralığında olan (TS EN 442 'E UYGUN) | M2 | 187,50 TL
165.694/1.D | 25.225.2214.D | DEMONTAJ 2250 mm panel tipi alüminyum radyatör dilim genişliği 80 mm, radyatör kalınlığı takriben 30-40 mm aralığında olan (TS EN 442 'E UYGUN) | M2 | 15,86 TL
165.694/1.M | 25.225.2214.M | MONTAJ 2250 mm panel tipi alüminyum radyatör dilim genişliği 80 mm, radyatör kalınlığı takriben 30-40 mm aralığında olan (TS EN 442 'E UYGUN) | M2 | 31,71 TL
165.681/2 | 25.225.2301 | 300 mm panel tipi alüminyum radyatör dilim genişliği 80 mm, radyatör kalınlığı takriben 60-70 mm aralığında olan (TS EN 442 'E UYGUN) | M2 | 237,55 TL
165.681/2.D | 25.225.2301.D | DEMONTAJ 300 mm panel tipi alüminyum radyatör dilim genişliği 80 mm, radyatör kalınlığı takriben 60-70 mm aralığında olan (TS EN 442 'E UYGUN) | M2 | 15,86 TL
165.681/2.M | 25.225.2301.M | MONTAJ 300 mm panel tipi alüminyum radyatör dilim genişliği 80 mm, radyatör kalınlığı takriben 60-70 mm aralığında olan (TS EN 442 'E UYGUN) | M2 | 31,71 TL
165.682/2 | 25.225.2302 | 375 mm panel tipi alüminyum radyatör dilim genişliği 80 mm, radyatör kalınlığı takriben 60-70 mm aralığında olan (TS EN 442 'E UYGUN) | M2 | 225,60 TL
165.682/2.D | 25.225.2302.D | DEMONTAJ 375 mm panel tipi alüminyum radyatör dilim genişliği 80 mm, radyatör kalınlığı takriben 60-70 mm aralığında olan (TS EN 442 'E UYGUN) | M2 | 15,86 TL
165.682/2.M | 25.225.2302.M | MONTAJ 375 mm panel tipi alüminyum radyatör dilim genişliği 80 mm, radyatör kalınlığı takriben 60-70 mm aralığında olan (TS EN 442 'E UYGUN) | M2 | 31,71 TL
165.683/2 | 25.225.2303 | 450 mm panel tipi alüminyum radyatör dilim genişliği 80 mm, radyatör kalınlığı takriben 60-70 mm aralığında olan (TS EN 442 'E UYGUN) | M2 | 216,30 TL
165.683/2.D | 25.225.2303.D | DEMONTAJ 450 mm panel tipi alüminyum radyatör dilim genişliği 80 mm, radyatör kalınlığı takriben 60-70 mm aralığında olan (TS EN 442 'E UYGUN) | M2 | 15,86 TL
165.683/2.M | 25.225.2303.M | MONTAJ 450 mm panel tipi alüminyum radyatör dilim genişliği 80 mm, radyatör kalınlığı takriben 60-70 mm aralığında olan (TS EN 442 'E UYGUN) | M2 | 31,71 TL
165.684/2 | 25.225.2304 | 525 mm panel tipi alüminyum radyatör dilim genişliği 80 mm, radyatör kalınlığı takriben 60-70 mm aralığında olan (TS EN 442 'E UYGUN) | M2 | 200,36 TL
165.684/2.D | 25.225.2304.D | DEMONTAJ 525 mm panel tipi alüminyum radyatör dilim genişliği 80 mm, radyatör kalınlığı takriben 60-70 mm aralığında olan (TS EN 442 'E UYGUN) | M2 | 15,86 TL
165.684/2.M | 25.225.2304.M | MONTAJ 525 mm panel tipi alüminyum radyatör dilim genişliği 80 mm, radyatör kalınlığı takriben 60-70 mm aralığında olan (TS EN 442 'E UYGUN) | M2 | 31,71 TL
165.685/2 | 25.225.2305 | 600 mm panel tipi alüminyum radyatör dilim genişliği 80 mm, radyatör kalınlığı takriben 60-70 mm aralığında olan (TS EN 442 'E UYGUN) | M2 | 191,81 TL
165.685/2.D | 25.225.2305.D | DEMONTAJ 600 mm panel tipi alüminyum radyatör dilim genişliği 80 mm, radyatör kalınlığı takriben 60-70 mm aralığında olan (TS EN 442 'E UYGUN) | M2 | 15,86 TL
165.685/2.M | 25.225.2305.M | MONTAJ 600 mm panel tipi alüminyum radyatör dilim genişliği 80 mm, radyatör kalınlığı takriben 60-70 mm aralığında olan (TS EN 442 'E UYGUN) | M2 | 31,71 TL
165.686/2 | 25.225.2306 | 750 mm panel tipi alüminyum radyatör dilim genişliği 80 mm, radyatör kalınlığı takriben 60-70 mm aralığında olan (TS EN 442 'E UYGUN) | M2 | 187,68 TL
165.686/2.D | 25.225.2306.D | DEMONTAJ 750 mm panel tipi alüminyum radyatör dilim genişliği 80 mm, radyatör kalınlığı takriben 60-70 mm aralığında olan (TS EN 442 'E UYGUN) | M2 | 15,86 TL
165.686/2.M | 25.225.2306.M | MONTAJ 750 mm panel tipi alüminyum radyatör dilim genişliği 80 mm, radyatör kalınlığı takriben 60-70 mm aralığında olan (TS EN 442 'E UYGUN) | M2 | 31,71 TL
165.687/2 | 25.225.2307 | 825 mm panel tipi alüminyum radyatör dilim genişliği 80 mm, radyatör kalınlığı takriben 60-70 mm aralığında olan (TS EN 442 'E UYGUN) | M2 | 187,09 TL
165.687/2.D | 25.225.2307.D | DEMONTAJ 825 mm panel tipi alüminyum radyatör dilim genişliği 80 mm, radyatör kalınlığı takriben 60-70 mm aralığında olan (TS EN 442 'E UYGUN) | M2 | 15,86 TL
165.687/2.M | 25.225.2307.M | MONTAJ 825 mm panel tipi alüminyum radyatör dilim genişliği 80 mm, radyatör kalınlığı takriben 60-70 mm aralığında olan (TS EN 442 'E UYGUN) | M2 | 31,71 TL
165.688/2 | 25.225.2308 | 900 mm panel tipi alüminyum radyatör dilim genişliği 80 mm, radyatör kalınlığı takriben 60-70 mm aralığında olan (TS EN 442 'E UYGUN) | M2 | 187,09 TL
165.688/2.D | 25.225.2308.D | DEMONTAJ 900 mm panel tipi alüminyum radyatör dilim genişliği 80 mm, radyatör kalınlığı takriben 60-70 mm aralığında olan (TS EN 442 'E UYGUN) | M2 | 15,86 TL
165.688/2.M | 25.225.2308.M | MONTAJ 900 mm panel tipi alüminyum radyatör dilim genişliği 80 mm, radyatör kalınlığı takriben 60-70 mm aralığında olan (TS EN 442 'E UYGUN) | M2 | 31,71 TL
165.689/2 | 25.225.2309 | 1000 mm panel tipi alüminyum radyatör dilim genişliği 80 mm, radyatör kalınlığı takriben 60-70 mm aralığında olan (TS EN 442 'E UYGUN) | M2 | 187,09 TL
165.689/2.D | 25.225.2309.D | DEMONTAJ 1000 mm panel tipi alüminyum radyatör dilim genişliği 80 mm, radyatör kalınlığı takriben 60-70 mm aralığında olan (TS EN 442 'E UYGUN) | M2 | 15,86 TL
165.689/2.M | 25.225.2309.M | MONTAJ 1000 mm panel tipi alüminyum radyatör dilim genişliği 80 mm, radyatör kalınlığı takriben 60-70 mm aralığında olan (TS EN 442 'E UYGUN) | M2 | 31,71 TL
165.690/2 | 25.225.2310 | 1250 mm panel tipi alüminyum radyatör dilim genişliği 80 mm, radyatör kalınlığı takriben 60-70 mm aralığında olan (TS EN 442 'E UYGUN) | M2 | 185,76 TL
165.690/2.D | 25.225.2310.D | DEMONTAJ 1250 mm panel tipi alüminyum radyatör dilim genişliği 80 mm, radyatör kalınlığı takriben 60-70 mm aralığında olan (TS EN 442 'E UYGUN) | M2 | 15,86 TL
165.690/2.M | 25.225.2310.M | MONTAJ 1250 mm panel tipi alüminyum radyatör dilim genişliği 80 mm, radyatör kalınlığı takriben 60-70 mm aralığında olan (TS EN 442 'E UYGUN) | M2 | 31,71 TL
165.681/3 | 25.225.2401 | 300 mm panel tipi alüminyum radyatör dilim genişliği 80 mm, radyatör kalınlığı takriben 100-110 mm aralığında olan. (TS EN 442 'E UYGUN) | M2 | 235,35 TL
165.681/3.D | 25.225.2401.D | DEMONTAJ 300 mm panel tipi alüminyum radyatör dilim genişliği 80 mm, radyatör kalınlığı takriben 100-110 mm aralığında olan. (TS EN 442 'E UYGUN) | M2 | 15,86 TL
165.681/3.M | 25.225.2401.M | MONTAJ 300 mm panel tipi alüminyum radyatör dilim genişliği 80 mm, radyatör kalınlığı takriben 100-110 mm aralığında olan. (TS EN 442 'E UYGUN) | M2 | 31,71 TL
165.682/3 | 25.225.2402 | 375 mm panel tipi alüminyum radyatör dilim genişliği 80 mm, radyatör kalınlığı takriben 100-110 mm aralığında olan. (TS EN 442 'E UYGUN) | M2 | 225,10 TL
165.682/3.D | 25.225.2402.D | DEMONTAJ 375 mm panel tipi alüminyum radyatör dilim genişliği 80 mm, radyatör kalınlığı takriben 100-110 mm aralığında olan. (TS EN 442 'E UYGUN) | M2 | 15,86 TL
165.682/3.M | 25.225.2402.M | MONTAJ 375 mm panel tipi alüminyum radyatör dilim genişliği 80 mm, radyatör kalınlığı takriben 100-110 mm aralığında olan. (TS EN 442 'E UYGUN) | M2 | 31,71 TL
165.683/3 | 25.225.2403 | 450 mm panel tipi alüminyum radyatör dilim genişliği 80 mm, radyatör kalınlığı takriben 100-110 mm aralığında olan. (TS EN 442 'E UYGUN) | M2 | 202,05 TL
165.683/3.D | 25.225.2403.D | DEMONTAJ 450 mm panel tipi alüminyum radyatör dilim genişliği 80 mm, radyatör kalınlığı takriben 100-110 mm aralığında olan. (TS EN 442 'E UYGUN) | M2 | 15,86 TL
165.683/3.M | 25.225.2403.M | MONTAJ 450 mm panel tipi alüminyum radyatör dilim genişliği 80 mm, radyatör kalınlığı takriben 100-110 mm aralığında olan. (TS EN 442 'E UYGUN) | M2 | 31,71 TL
165.684/3 | 25.225.2404 | 525 mm panel tipi alüminyum radyatör dilim genişliği 80 mm, radyatör kalınlığı takriben 100-110 mm aralığında olan.(TS EN 442 'E UYGUN) | M2 | 195,65 TL
165.684/3.D | 25.225.2404.D | DEMONTAJ 525 mm panel tipi alüminyum radyatör dilim genişliği 80 mm, radyatör kalınlığı takriben 100-110 mm aralığında olan.(TS EN 442 'E UYGUN) | M2 | 15,86 TL
165.684/3.M | 25.225.2404.M | MONTAJ 525 mm panel tipi alüminyum radyatör dilim genişliği 80 mm, radyatör kalınlığı takriben 100-110 mm aralığında olan.(TS EN 442 'E UYGUN) | M2 | 31,71 TL
165.685/3 | 25.225.2405 | 600 mm panel tipi alüminyum radyatör dilim genişliği 80 mm, radyatör kalınlığı takriben 100-110 mm aralığında olan. (TS EN 442 'E UYGUN) | M2 | 190,53 TL
165.685/3.D | 25.225.2405.D | DEMONTAJ 600 mm panel tipi alüminyum radyatör dilim genişliği 80 mm, radyatör kalınlığı takriben 100-110 mm aralığında olan. (TS EN 442 'E UYGUN) | M2 | 15,86 TL
165.685/3.M | 25.225.2405.M | MONTAJ 600 mm panel tipi alüminyum radyatör dilim genişliği 80 mm, radyatör kalınlığı takriben 100-110 mm aralığında olan. (TS EN 442 'E UYGUN) | M2 | 31,71 TL
165.686/3 | 25.225.2406 | 750 mm panel tipi alüminyum radyatör dilim genişliği 80 mm, radyatör kalınlığı takriben 100-110 mm aralığında olan. (TS EN 442 'E UYGUN) | M2 | 185,40 TL
165.686/3.D | 25.225.2406.D | DEMONTAJ 750 mm panel tipi alüminyum radyatör dilim genişliği 80 mm, radyatör kalınlığı takriben 100-110 mm aralığında olan. (TS EN 442 'E UYGUN) | M2 | 15,86 TL
165.686/3.M | 25.225.2406.M | MONTAJ 750 mm panel tipi alüminyum radyatör dilim genişliği 80 mm, radyatör kalınlığı takriben 100-110 mm aralığında olan. (TS EN 442 'E UYGUN) | M2 | 31,71 TL
165.687/3 | 25.225.2407 | 825 mm panel tipi alüminyum radyatör dilim genişliği 80 mm, radyatör kalınlığı takriben 100-110 mm aralığında olan. (TS EN 442 'E UYGUN) | M2 | 180,28 TL
165.687/3.D | 25.225.2407.D | DEMONTAJ 825 mm panel tipi alüminyum radyatör dilim genişliği 80 mm, radyatör kalınlığı takriben 100-110 mm aralığında olan. (TS EN 442 'E UYGUN) | M2 | 15,86 TL
165.687/3.M | 25.225.2407.M | MONTAJ 825 mm panel tipi alüminyum radyatör dilim genişliği 80 mm, radyatör kalınlığı takriben 100-110 mm aralığında olan. (TS EN 442 'E UYGUN) | M2 | 31,71 TL
165.688/3 | 25.225.2408 | 900 mm panel tipi alüminyum radyatör dilim genişliği 80 mm, radyatör kalınlığı takriben 100-110 mm aralığında olan. (TS EN 442 'E UYGUN) | M2 | 176,44 TL
165.688/3.D | 25.225.2408.D | DEMONTAJ 900 mm panel tipi alüminyum radyatör dilim genişliği 80 mm, radyatör kalınlığı takriben 100-110 mm aralığında olan. (TS EN 442 'E UYGUN) | M2 | 15,86 TL
165.688/3.M | 25.225.2408.M | MONTAJ 900 mm panel tipi alüminyum radyatör dilim genişliği 80 mm, radyatör kalınlığı takriben 100-110 mm aralığında olan. (TS EN 442 'E UYGUN) | M2 | 31,71 TL
165.689/3 | 25.225.2409 | 1000 mm panel tipi alüminyum radyatör dilim genişliği 80 mm, radyatör kalınlığı takriben 100-110 mm aralığında olan. (TS EN 442 'E UYGUN) | M2 | 176,44 TL
165.689/3.D | 25.225.2409.D | DEMONTAJ 1000 mm panel tipi alüminyum radyatör dilim genişliği 80 mm, radyatör kalınlığı takriben 100-110 mm aralığında olan. (TS EN 442 'E UYGUN) | M2 | 15,86 TL
165.689/3.M | 25.225.2409.M | MONTAJ 1000 mm panel tipi alüminyum radyatör dilim genişliği 80 mm, radyatör kalınlığı takriben 100-110 mm aralığında olan. (TS EN 442 'E UYGUN) | M2 | 31,71 TL
165.690/3 | 25.225.2410 | 1250 mm panel tipi alüminyum radyatör dilim genişliği 80 mm, radyatör kalınlığı takriben 100-110 mm aralığında olan. (TS EN 442 'E UYGUN) | M2 | 176,44 TL
165.690/3.D | 25.225.2410.D | DEMONTAJ 1250 mm panel tipi alüminyum radyatör dilim genişliği 80 mm, radyatör kalınlığı takriben 100-110 mm aralığında olan. (TS EN 442 'E UYGUN) | M2 | 15,86 TL
165.690/3.M | 25.225.2410.M | MONTAJ 1250 mm panel tipi alüminyum radyatör dilim genişliği 80 mm, radyatör kalınlığı takriben 100-110 mm aralığında olan. (TS EN 442 'E UYGUN) | M2 | 31,71 TL
165.691/3 | 25.225.2411 | 1500 mm panel tipi alüminyum radyatör dilim genişliği 80 mm, radyatör kalınlığı takriben 100-110 mm aralığında olan. (TS EN 442 'E UYGUN) | M2 | 173,88 TL
165.691/3.D | 25.225.2411.D | DEMONTAJ 1500 mm panel tipi alüminyum radyatör dilim genişliği 80 mm, radyatör kalınlığı takriben 100-110 mm aralığında olan. (TS EN 442 'E UYGUN) | M2 | 15,86 TL
165.691/3.M | 25.225.2411.M | MONTAJ 1500 mm panel tipi alüminyum radyatör dilim genişliği 80 mm, radyatör kalınlığı takriben 100-110 mm aralığında olan. (TS EN 442 'E UYGUN) | M2 | 31,71 TL
165.692/3 | 25.225.2412 | 1750 mm panel tipi alüminyum radyatör dilim genişliği 80 mm, radyatör kalınlığı takriben 100-110 mm aralığında olan. (TS EN 442 'E UYGUN) | M2 | 173,88 TL
165.692/3.D | 25.225.2412.D | DEMONTAJ 1750 mm panel tipi alüminyum radyatör dilim genişliği 80 mm, radyatör kalınlığı takriben 100-110 mm aralığında olan. (TS EN 442 'E UYGUN) | M2 | 15,86 TL
165.692/3.M | 25.225.2412.M | MONTAJ 1750 mm panel tipi alüminyum radyatör dilim genişliği 80 mm, radyatör kalınlığı takriben 100-110 mm aralığında olan. (TS EN 442 'E UYGUN) | M2 | 31,71 TL
165.693/3 | 25.225.2413 | 2000 mm panel tipi alüminyum radyatör dilim genişliği 80 mm, radyatör kalınlığı takriben 100-110 mm aralığında olan. (TS EN 442 'E UYGUN) | M2 | 171,31 TL
165.693/3.D | 25.225.2413.D | DEMONTAJ 2000 mm panel tipi alüminyum radyatör dilim genişliği 80 mm, radyatör kalınlığı takriben 100-110 mm aralığında olan. (TS EN 442 'E UYGUN) | M2 | 15,86 TL
165.693/3.M | 25.225.2413.M | MONTAJ 2000 mm panel tipi alüminyum radyatör dilim genişliği 80 mm, radyatör kalınlığı takriben 100-110 mm aralığında olan. (TS EN 442 'E UYGUN) | M2 | 31,71 TL
165.694/3 | 25.225.2414 | 2250 mm panel tipi alüminyum radyatör dilim genişliği 80 mm, radyatör kalınlığı takriben 100-110 mm aralığında olan. (TS EN 442 'E UYGUN) | M2 | 171,31 TL
165.694/3.D | 25.225.2414.D | DEMONTAJ 2250 mm panel tipi alüminyum radyatör dilim genişliği 80 mm, radyatör kalınlığı takriben 100-110 mm aralığında olan. (TS EN 442 'E UYGUN) | M2 | 15,86 TL
165.694/3.M | 25.225.2414.M | MONTAJ 2250 mm panel tipi alüminyum radyatör dilim genişliği 80 mm, radyatör kalınlığı takriben 100-110 mm aralığında olan. (TS EN 442 'E UYGUN) | M2 | 31,71 TL
165.726 | 25.225.3001 | Panel radyatör (tip 10) 300 | MT | 130,70 TL
165.726.D | 25.225.3001.D | DEMONTAJ Panel radyatör (tip 10) 300 | MT | 12,43 TL
165.726.M | 25.225.3001.M | MONTAJ Panel radyatör (tip 10) 300 | MT | 24,86 TL
165.701 | 25.225.3002 | Panel radyatör (tip 10) 400 | MT | 138,01 TL
165.701.D | 25.225.3002.D | DEMONTAJ Panel radyatör (tip 10) 400 | MT | 12,43 TL
165.701.M | 25.225.3002.M | MONTAJ Panel radyatör (tip 10) 400 | MT | 24,86 TL
165.716 | 25.225.3003 | Panel radyatör (tip 10) 500 | MT | 166,56 TL
165.716.D | 25.225.3003.D | DEMONTAJ Panel radyatör (tip 10) 500 | MT | 12,43 TL
165.716.M | 25.225.3003.M | MONTAJ Panel radyatör (tip 10) 500 | MT | 24,86 TL
165.702 | 25.225.3004 | Panel radyatör (tip 10) 600 | MT | 174,53 TL
165.702.D | 25.225.3004.D | DEMONTAJ Panel radyatör (tip 10) 600 | MT | 12,43 TL
165.702.M | 25.225.3004.M | MONTAJ Panel radyatör (tip 10) 600 | MT | 24,86 TL
165.717 | 25.225.3005 | Panel radyatör (tip 10) 750 | MT | 193,13 TL
165.717.D | 25.225.3005.D | DEMONTAJ Panel radyatör (tip 10) 750 | MT | 12,43 TL
165.717.M | 25.225.3005.M | MONTAJ Panel radyatör (tip 10) 750 | MT | 24,86 TL
165.727 | 25.225.3006 | Panel radyatör (tip 10) 800 | MT | 213,04 TL
165.727.D | 25.225.3006.D | DEMONTAJ Panel radyatör (tip 10) 800 | MT | 12,43 TL
165.727.M | 25.225.3006.M | MONTAJ Panel radyatör (tip 10) 800 | MT | 24,86 TL
165.703 | 25.225.3007 | Panel radyatör (tip 10) 900 | MT | 228,98 TL
165.703.D | 25.225.3007.D | DEMONTAJ Panel radyatör (tip 10) 900 | MT | 12,43 TL
165.703.M | 25.225.3007.M | MONTAJ Panel radyatör (tip 10) 900 | MT | 24,86 TL
165.728 | 25.225.3008 | Panel radyatör (tip 11) 300 | MT | 154,61 TL
165.728.D | 25.225.3008.D | DEMONTAJ Panel radyatör (tip 11) 300 | MT | 12,43 TL
165.728.M | 25.225.3008.M | MONTAJ Panel radyatör (tip 11) 300 | MT | 24,86 TL
165.704 | 25.225.3009 | Panel radyatör (tip 11) 400 | MT | 174,53 TL
165.704.D | 25.225.3009.D | DEMONTAJ Panel radyatör (tip 11) 400 | MT | 12,43 TL
165.704.M | 25.225.3009.M | MONTAJ Panel radyatör (tip 11) 400 | MT | 24,86 TL
165.718 | 25.225.3010 | Panel radyatör (tip 11) 500 | MT | 185,15 TL
165.718.D | 25.225.3010.D | DEMONTAJ Panel radyatör (tip 11) 500 | MT | 12,43 TL
165.718.M | 25.225.3010.M | MONTAJ Panel radyatör (tip 11) 500 | MT | 24,86 TL
165.705 | 25.225.3011 | Panel radyatör (tip 11) 600 | MT | 228,98 TL
165.705.D | 25.225.3011.D | DEMONTAJ Panel radyatör (tip 11) 600 | MT | 12,43 TL
165.705.M | 25.225.3011.M | MONTAJ Panel radyatör (tip 11) 600 | MT | 24,86 TL
165.719 | 25.225.3012 | Panel radyatör (tip 11) 750 | MT | 254,21 TL
165.719.D | 25.225.3012.D | DEMONTAJ Panel radyatör (tip 11) 750 | MT | 12,43 TL
165.719.M | 25.225.3012.M | MONTAJ Panel radyatör (tip 11) 750 | MT | 24,86 TL
165.729 | 25.225.3013 | Panel radyatör (tip 11) 800 | MT | 260,85 TL
165.729.D | 25.225.3013.D | DEMONTAJ Panel radyatör (tip 11) 800 | MT | 12,43 TL
165.729.M | 25.225.3013.M | MONTAJ Panel radyatör (tip 11) 800 | MT | 24,86 TL
165.706 | 25.225.3014 | Panel radyatör (tip 11) 900 | MT | 302,01 TL
165.706.D | 25.225.3014.D | DEMONTAJ Panel radyatör (tip 11) 900 | MT | 12,43 TL
165.706.M | 25.225.3014.M | MONTAJ Panel radyatör (tip 11) 900 | MT | 24,86 TL
165.730 | 25.225.3015 | Panel radyatör (tip 21) 300 | MT | 222,34 TL
165.730.D | 25.225.3015.D | DEMONTAJ Panel radyatör (tip 21) 300 | MT | 12,43 TL
165.730.M | 25.225.3015.M | MONTAJ Panel radyatör (tip 21) 300 | MT | 24,86 TL
165.710 | 25.225.3016 | Panel radyatör (tip 21) 400 | MT | 244,91 TL
165.710.D | 25.225.3016.D | DEMONTAJ Panel radyatör (tip 21) 400 | MT | 12,43 TL
165.710.M | 25.225.3016.M | MONTAJ Panel radyatör (tip 21) 400 | MT | 24,86 TL
165.720 | 25.225.3017 | Panel radyatör (tip 21) 500 | MT | 275,45 TL
165.720.D | 25.225.3017.D | DEMONTAJ Panel radyatör (tip 21) 500 | MT | 12,43 TL
165.720.M | 25.225.3017.M | MONTAJ Panel radyatör (tip 21) 500 | MT | 24,86 TL
165.711 | 25.225.3018 | Panel radyatör (tip 21) 600 | MT | 312,64 TL
165.711.D | 25.225.3018.D | DEMONTAJ Panel radyatör (tip 21) 600 | MT | 12,43 TL
165.711.M | 25.225.3018.M | MONTAJ Panel radyatör (tip 21) 600 | MT | 24,86 TL
165.721 | 25.225.3019 | Panel radyatör (tip 21) 750 | MT | 357,79 TL
165.721.D | 25.225.3019.D | DEMONTAJ Panel radyatör (tip 21) 750 | MT | 12,43 TL
165.721.M | 25.225.3019.M | MONTAJ Panel radyatör (tip 21) 750 | MT | 24,86 TL
165.731 | 25.225.3020 | Panel radyatör (tip 21) 800 | MT | 377,71 TL
165.731.D | 25.225.3020.D | DEMONTAJ Panel radyatör (tip 21) 800 | MT | 12,43 TL
165.731.M | 25.225.3020.M | MONTAJ Panel radyatör (tip 21) 800 | MT | 24,86 TL
165.712 | 25.225.3021 | Panel radyatör (tip 21) 900 | MT | 432,16 TL
165.712.D | 25.225.3021.D | DEMONTAJ Panel radyatör (tip 21) 900 | MT | 12,43 TL
165.712.M | 25.225.3021.M | MONTAJ Panel radyatör (tip 21) 900 | MT | 24,86 TL
165.732 | 25.225.3022 | Panel radyatör (tip 22) 300 | MT | 232,96 TL
165.732.D | 25.225.3022.D | DEMONTAJ Panel radyatör (tip 22) 300 | MT | 12,43 TL
165.732.M | 25.225.3022.M | MONTAJ Panel radyatör (tip 22) 300 | MT | 24,86 TL
165.707 | 25.225.3023 | Panel radyatör (tip 22) 400 | MT | 259,53 TL
165.707.D | 25.225.3023.D | DEMONTAJ Panel radyatör (tip 22) 400 | MT | 12,43 TL
165.707.M | 25.225.3023.M | MONTAJ Panel radyatör (tip 22) 400 | MT | 24,86 TL
165.722 | 25.225.3024 | Panel radyatör (tip 22) 500 | MT | 302,01 TL
165.722.D | 25.225.3024.D | DEMONTAJ Panel radyatör (tip 22) 500 | MT | 12,43 TL
165.722.M | 25.225.3024.M | MONTAJ Panel radyatör (tip 22) 500 | MT | 24,86 TL
165.708 | 25.225.3025 | Panel radyatör (tip 22) 600 | MT | 332,56 TL
165.708.D | 25.225.3025.D | DEMONTAJ Panel radyatör (tip 22) 600 | MT | 12,43 TL
165.708.M | 25.225.3025.M | MONTAJ Panel radyatör (tip 22) 600 | MT | 24,86 TL
165.723 | 25.225.3026 | Panel radyatör (tip 22) 750 | MT | 387,01 TL
165.723.D | 25.225.3026.D | DEMONTAJ Panel radyatör (tip 22) 750 | MT | 12,43 TL
165.723.M | 25.225.3026.M | MONTAJ Panel radyatör (tip 22) 750 | MT | 24,86 TL
165.733 | 25.225.3027 | Panel radyatör (tip 22) 800 | MT | 420,21 TL
165.733.D | 25.225.3027.D | DEMONTAJ Panel radyatör (tip 22) 800 | MT | 12,43 TL
165.733.M | 25.225.3027.M | MONTAJ Panel radyatör (tip 22) 800 | MT | 24,86 TL
165.709 | 25.225.3028 | Panel radyatör (tip 22) 900 | MT | 472,00 TL
165.709.D | 25.225.3028.D | DEMONTAJ Panel radyatör (tip 22) 900 | MT | 12,43 TL
165.709.M | 25.225.3028.M | MONTAJ Panel radyatör (tip 22) 900 | MT | 24,86 TL
165.734 | 25.225.3029 | Panel radyatör (tip 33) 300 | MT | 327,25 TL
165.734.D | 25.225.3029.D | DEMONTAJ Panel radyatör (tip 33) 300 | MT | 12,43 TL
165.734.M | 25.225.3029.M | MONTAJ Panel radyatör (tip 33) 300 | MT | 24,86 TL
165.713 | 25.225.3030 | Panel radyatör tip 33) 400 | MT | 387,01 TL
165.713.D | 25.225.3030.D | DEMONTAJ Panel radyatör tip 33) 400 | MT | 12,43 TL
165.713.M | 25.225.3030.M | MONTAJ Panel radyatör tip 33) 400 | MT | 24,86 TL
165.724 | 25.225.3031 | Panel radyatör (tip 33) 500 | MT | 449,43 TL
165.724.D | 25.225.3031.D | DEMONTAJ Panel radyatör (tip 33) 500 | MT | 12,43 TL
165.724.M | 25.225.3031.M | MONTAJ Panel radyatör (tip 33) 500 | MT | 24,86 TL
165.714 | 25.225.3032 | Panel radyatör (tip 33) 600 | MT | 505,20 TL
165.714.D | 25.225.3032.D | DEMONTAJ Panel radyatör (tip 33) 600 | MT | 12,43 TL
165.714.M | 25.225.3032.M | MONTAJ Panel radyatör (tip 33) 600 | MT | 24,86 TL
165.725 | 25.225.3033 | Panel radyatör (tip 33) 750 | MT | 582,23 TL
165.725.D | 25.225.3033.D | DEMONTAJ Panel radyatör (tip 33) 750 | MT | 12,43 TL
165.725.M | 25.225.3033.M | MONTAJ Panel radyatör (tip 33) 750 | MT | 24,86 TL
165.735 | 25.225.3034 | Panel radyatör (tip 33) 800 | AD | 631,36 TL
165.735.D | 25.225.3034.D | DEMONTAJ Panel radyatör (tip 33) 800 | AD | 12,43 TL
165.735.M | 25.225.3034.M | MONTAJ Panel radyatör (tip 33) 800 | AD | 24,86 TL
165.715 | 25.225.3035 | Panel radyatör (tip 33) 900 | MT | 713,70 TL
165.715.D | 25.225.3035.D | DEMONTAJ Panel radyatör (tip 33) 900 | MT | 12,43 TL
165.715.M | 25.225.3035.M | MONTAJ Panel radyatör (tip 33) 900 | MT | 24,86 TL
165.901 | 25.225.4001 | H=500 mm banyo tipi havlupan alüminyum radyatörler t=400-500 mm | AD | 144,40 TL
165.901.D | 25.225.4001.D | DEMONTAJ H=500 mm banyo tipi havlupan alüminyum radyatörler t=400-500 mm | AD | 10,72 TL
165.901.M | 25.225.4001.M | MONTAJ H=500 mm banyo tipi havlupan alüminyum radyatörler t=400-500 mm | AD | 21,44 TL
165.902 | 25.225.4002 | H=600 mm banyo tipi havlupan alüminyum radyatörler t=400-500 mm | AD | 168,38 TL
165.902.D | 25.225.4002.D | DEMONTAJ H=600 mm banyo tipi havlupan alüminyum radyatörler t=400-500 mm | AD | 10,72 TL
165.902.M | 25.225.4002.M | MONTAJ H=600 mm banyo tipi havlupan alüminyum radyatörler t=400-500 mm | AD | 21,44 TL
165.903 | 25.225.4003 | H=700 mm banyo tipi havlupan alüminyum radyatörler t=400-500 mm | AD | 192,36 TL
165.903.D | 25.225.4003.D | DEMONTAJ H=700 mm banyo tipi havlupan alüminyum radyatörler t=400-500 mm | AD | 10,72 TL
165.903.M | 25.225.4003.M | MONTAJ H=700 mm banyo tipi havlupan alüminyum radyatörler t=400-500 mm | AD | 21,44 TL
165.904 | 25.225.4004 | H=800 mm banyo tipi havlupan alüminyum radyatörler t=400-500 mm | AD | 216,34 TL
165.904.D | 25.225.4004.D | DEMONTAJ H=800 mm banyo tipi havlupan alüminyum radyatörler t=400-500 mm | AD | 10,72 TL
165.904.M | 25.225.4004.M | MONTAJ H=800 mm banyo tipi havlupan alüminyum radyatörler t=400-500 mm | AD | 21,44 TL
165.905 | 25.225.4005 | H=900 mm banyo tipi havlupan alüminyum radyatörler t=400-500 mm | AD | 241,45 TL
165.905.D | 25.225.4005.D | DEMONTAJ H=900 mm banyo tipi havlupan alüminyum radyatörler t=400-500 mm | AD | 10,72 TL
165.905.M | 25.225.4005.M | MONTAJ H=900 mm banyo tipi havlupan alüminyum radyatörler t=400-500 mm | AD | 21,44 TL
165.906 | 25.225.4006 | H=1000 mm banyo tipi havlupan alüminyum radyatörler t=400-500 mm | AD | 265,43 TL
165.906.D | 25.225.4006.D | DEMONTAJ H=1000 mm banyo tipi havlupan alüminyum radyatörler t=400-500 mm | AD | 10,72 TL
165.906.M | 25.225.4006.M | MONTAJ H=1000 mm banyo tipi havlupan alüminyum radyatörler t=400-500 mm | AD | 21,44 TL
165.907 | 25.225.4007 | H=1100 mm banyo tipi havlupan alüminyum radyatörler t=400-500 mm | AD | 288,26 TL
165.907.D | 25.225.4007.D | DEMONTAJ H=1100 mm banyo tipi havlupan alüminyum radyatörler t=400-500 mm | AD | 10,72 TL
165.907.M | 25.225.4007.M | MONTAJ H=1100 mm banyo tipi havlupan alüminyum radyatörler t=400-500 mm | AD | 21,44 TL
165.908 | 25.225.4008 | H=1250 mm banyo tipi havlupan alüminyum radyatörler t=400-500 mm | AD | 316,81 TL
165.908.D | 25.225.4008.D | DEMONTAJ H=1250 mm banyo tipi havlupan alüminyum radyatörler t=400-500 mm | AD | 10,72 TL
165.908.M | 25.225.4008.M | MONTAJ H=1250 mm banyo tipi havlupan alüminyum radyatörler t=400-500 mm | AD | 21,44 TL
165.909 | 25.225.4009 | H=1500 mm banyo tipi havlupan alüminyum radyatörler t=400-500 mm | AD | 356,78 TL
165.909.D | 25.225.4009.D | DEMONTAJ H=1500 mm banyo tipi havlupan alüminyum radyatörler t=400-500 mm | AD | 10,72 TL
165.909.M | 25.225.4009.M | MONTAJ H=1500 mm banyo tipi havlupan alüminyum radyatörler t=400-500 mm | AD | 21,44 TL
165.910 | 25.225.4010 | H=1750 mm banyo tipi havlupan alüminyum radyatörler t=400-500 mm | AD | 397,88 TL
165.910.D | 25.225.4010.D | DEMONTAJ H=1750 mm banyo tipi havlupan alüminyum radyatörler t=400-500 mm | AD | 10,72 TL
165.910.M | 25.225.4010.M | MONTAJ H=1750 mm banyo tipi havlupan alüminyum radyatörler t=400-500 mm | AD | 21,44 TL
165.911 | 25.225.4011 | H=500 mm banyo tipi havlupan alüminyum radyatörler t=500-600 mm | AD | 169,53 TL
165.911.D | 25.225.4011.D | DEMONTAJ H=500 mm banyo tipi havlupan alüminyum radyatörler t=500-600 mm | AD | 10,72 TL
165.911.M | 25.225.4011.M | MONTAJ H=500 mm banyo tipi havlupan alüminyum radyatörler t=500-600 mm | AD | 21,44 TL
165.912 | 25.225.4012 | H=600 mm banyo tipi havlupan alüminyum radyatörler t=500-600 mm | AD | 201,49 TL
165.912.D | 25.225.4012.D | DEMONTAJ H=600 mm banyo tipi havlupan alüminyum radyatörler t=500-600 mm | AD | 10,72 TL
165.912.M | 25.225.4012.M | MONTAJ H=600 mm banyo tipi havlupan alüminyum radyatörler t=500-600 mm | AD | 21,44 TL
165.913 | 25.225.4013 | H=700 mm banyo tipi havlupan alüminyum radyatörler t=500-600 mm | AD | 228,89 TL
165.913.D | 25.225.4013.D | DEMONTAJ H=700 mm banyo tipi havlupan alüminyum radyatörler t=500-600 mm | AD | 10,72 TL
165.913.M | 25.225.4013.M | MONTAJ H=700 mm banyo tipi havlupan alüminyum radyatörler t=500-600 mm | AD | 21,44 TL
165.914 | 25.225.4014 | H=800 mm banyo tipi havlupan alüminyum radyatörler t=500-600 mm | AD | 259,73 TL
165.914.D | 25.225.4014.D | DEMONTAJ H=800 mm banyo tipi havlupan alüminyum radyatörler t=500-600 mm | AD | 10,72 TL
165.914.M | 25.225.4014.M | MONTAJ H=800 mm banyo tipi havlupan alüminyum radyatörler t=500-600 mm | AD | 21,44 TL
165.915 | 25.225.4015 | H=900 mm banyo tipi havlupan alüminyum radyatörler t=500-600 mm | AD | 288,26 TL
165.915.D | 25.225.4015.D | DEMONTAJ H=900 mm banyo tipi havlupan alüminyum radyatörler t=500-600 mm | AD | 10,72 TL
165.915.M | 25.225.4015.M | MONTAJ H=900 mm banyo tipi havlupan alüminyum radyatörler t=500-600 mm | AD | 21,44 TL
165.916 | 25.225.4016 | H=1000 mm banyo tipi havlupan alüminyum radyatörler t=500-600 mm | AD | 317,95 TL
165.916.D | 25.225.4016.D | DEMONTAJ H=1000 mm banyo tipi havlupan alüminyum radyatörler t=500-600 mm | AD | 10,72 TL
165.916.M | 25.225.4016.M | MONTAJ H=1000 mm banyo tipi havlupan alüminyum radyatörler t=500-600 mm | AD | 21,44 TL
165.917 | 25.225.4017 | H=1100 mm banyo tipi havlupan alüminyum radyatörler t=500-600 mm | AD | 348,78 TL
165.917.D | 25.225.4017.D | DEMONTAJ H=1100 mm banyo tipi havlupan alüminyum radyatörler t=500-600 mm | AD | 10,72 TL
165.917.M | 25.225.4017.M | MONTAJ H=1100 mm banyo tipi havlupan alüminyum radyatörler t=500-600 mm | AD | 21,44 TL
165.918 | 25.225.4018 | H=1250 mm banyo tipi havlupan alüminyum radyatörler t=500-600 mm | AD | 383,03 TL
165.918.D | 25.225.4018.D | DEMONTAJ H=1250 mm banyo tipi havlupan alüminyum radyatörler t=500-600 mm | AD | 10,72 TL
165.918.M | 25.225.4018.M | MONTAJ H=1250 mm banyo tipi havlupan alüminyum radyatörler t=500-600 mm | AD | 21,44 TL
165.919 | 25.225.4019 | H=1500 mm banyo tipi havlupan alüminyum radyatörler t=500-600 mm | AD | 432,13 TL
165.919.D | 25.225.4019.D | DEMONTAJ H=1500 mm banyo tipi havlupan alüminyum radyatörler t=500-600 mm | AD | 10,72 TL
165.919.M | 25.225.4019.M | MONTAJ H=1500 mm banyo tipi havlupan alüminyum radyatörler t=500-600 mm | AD | 21,44 TL
165.920 | 25.225.4020 | H=1750 mm banyo tipi havlupan alüminyum radyatörler t=500-600 mm | AD | 481,23 TL
165.920.D | 25.225.4020.D | DEMONTAJ H=1750 mm banyo tipi havlupan alüminyum radyatörler t=500-600 mm | AD | 10,72 TL
165.920.M | 25.225.4020.M | MONTAJ H=1750 mm banyo tipi havlupan alüminyum radyatörler t=500-600 mm | AD | 21,44 TL
165.921 | 25.225.4021 | H=500 mm banyo tipi havlupan alüminyum radyatörler t=600-700 mm | AD | 183,23 TL
165.921.D | 25.225.4021.D | DEMONTAJ H=500 mm banyo tipi havlupan alüminyum radyatörler t=600-700 mm | AD | 10,72 TL
165.921.M | 25.225.4021.M | MONTAJ H=500 mm banyo tipi havlupan alüminyum radyatörler t=600-700 mm | AD | 21,44 TL
165.922 | 25.225.4022 | H=600 mm banyo tipi havlupan alüminyum radyatörler t=600-700 mm | AD | 216,34 TL
165.922.D | 25.225.4022.D | DEMONTAJ H=600 mm banyo tipi havlupan alüminyum radyatörler t=600-700 mm | AD | 10,72 TL
165.922.M | 25.225.4022.M | MONTAJ H=600 mm banyo tipi havlupan alüminyum radyatörler t=600-700 mm | AD | 21,44 TL
165.923 | 25.225.4023 | H=700 mm banyo tipi havlupan alüminyum radyatörler t=600-700 mm | AD | 248,30 TL
165.923.D | 25.225.4023.D | DEMONTAJ H=700 mm banyo tipi havlupan alüminyum radyatörler t=600-700 mm | AD | 10,72 TL
165.923.M | 25.225.4023.M | MONTAJ H=700 mm banyo tipi havlupan alüminyum radyatörler t=600-700 mm | AD | 21,44 TL
165.924 | 25.225.4024 | H=800 mm banyo tipi havlupan alüminyum radyatörler t=600-700 mm | AD | 282,55 TL
165.924.D | 25.225.4024.D | DEMONTAJ H=800 mm banyo tipi havlupan alüminyum radyatörler t=600-700 mm | AD | 10,72 TL
165.924.M | 25.225.4024.M | MONTAJ H=800 mm banyo tipi havlupan alüminyum radyatörler t=600-700 mm | AD | 21,44 TL
165.925 | 25.225.4025 | H=900 mm banyo tipi havlupan alüminyum radyatörler t=600-700 mm | AD | 313,39 TL
165.925.D | 25.225.4025.D | DEMONTAJ H=900 mm banyo tipi havlupan alüminyum radyatörler t=600-700 mm | AD | 10,72 TL
165.925.M | 25.225.4025.M | MONTAJ H=900 mm banyo tipi havlupan alüminyum radyatörler t=600-700 mm | AD | 21,44 TL
165.926 | 25.225.4026 | H=1000 mm banyo tipi havlupan alüminyum radyatörler t=600-700 mm | AD | 339,64 TL
165.926.D | 25.225.4026.D | DEMONTAJ H=1000 mm banyo tipi havlupan alüminyum radyatörler t=600-700 mm | AD | 10,72 TL
165.926.M | 25.225.4026.M | MONTAJ H=1000 mm banyo tipi havlupan alüminyum radyatörler t=600-700 mm | AD | 21,44 TL
165.927 | 25.225.4027 | H=1100 mm banyo tipi havlupan alüminyum radyatörler t=600-700 mm | AD | 377,33 TL
165.927.D | 25.225.4027.D | DEMONTAJ H=1100 mm banyo tipi havlupan alüminyum radyatörler t=600-700 mm | AD | 10,72 TL
165.927.M | 25.225.4027.M | MONTAJ H=1100 mm banyo tipi havlupan alüminyum radyatörler t=600-700 mm | AD | 21,44 TL
165.928 | 25.225.4028 | H=1250 mm banyo tipi havlupan alüminyum radyatörler t=600-700 mm | AD | 416,14 TL
165.928.D | 25.225.4028.D | DEMONTAJ H=1250 mm banyo tipi havlupan alüminyum radyatörler t=600-700 mm | AD | 10,72 TL
165.928.M | 25.225.4028.M | MONTAJ H=1250 mm banyo tipi havlupan alüminyum radyatörler t=600-700 mm | AD | 21,44 TL
165.929 | 25.225.4029 | H=1500 mm banyo tipi havlupan alüminyum radyatörler t=600-700 mm | AD | 468,66 TL
165.929.D | 25.225.4029.D | DEMONTAJ H=1500 mm banyo tipi havlupan alüminyum radyatörler t=600-700 mm | AD | 10,72 TL
165.929.M | 25.225.4029.M | MONTAJ H=1500 mm banyo tipi havlupan alüminyum radyatörler t=600-700 mm | AD | 21,44 TL
165.930 | 25.225.4030 | H=1750 mm banyo tipi havlupan alüminyum radyatörler t=600-700 mm | AD | 522,33 TL
165.930.D | 25.225.4030.D | DEMONTAJ H=1750 mm banyo tipi havlupan alüminyum radyatörler t=600-700 mm | AD | 10,72 TL
165.930.M | 25.225.4030.M | MONTAJ H=1750 mm banyo tipi havlupan alüminyum radyatörler t=600-700 mm | AD | 21,44 TL
170.101 | 25.230.1101 | Düz tip radyatör musluğu ø15 mm (1/2") | AD | 27,13 TL
170.101.D | 25.230.1101.D | DEMONTAJ Düz tip radyatör musluğu ø15 mm (1/2") | AD | 4,29 TL
170.101.M | 25.230.1101.M | MONTAJ Düz tip radyatör musluğu ø15 mm (1/2") | AD | 8,58 TL
170.102 | 25.230.1102 | Mont.düz tip radyatör musluğu ø20 mm (3/4") | AD | 37,43 TL
170.102.D | 25.230.1102.D | DEMONTAJ Mont.düz tip radyatör musluğu ø20 mm (3/4") | AD | 4,29 TL
170.102.M | 25.230.1102.M | MONTAJ Mont.düz tip radyatör musluğu ø20 mm (3/4") | AD | 8,58 TL
170.201 | 25.230.1201 | Köşe tip radyatör musluğu ø15 mm (1/2") | AD | 25,43 TL
170.201.D | 25.230.1201.D | DEMONTAJ Köşe tip radyatör musluğu ø15 mm (1/2") | AD | 4,29 TL
170.201.M | 25.230.1201.M | MONTAJ Köşe tip radyatör musluğu ø15 mm (1/2") | AD | 8,58 TL
170.202 | 25.230.1202 | Mont.Köşe tip radyatör musluğu ø20 mm (3/4") | AD | 36,59 TL
170.202.D | 25.230.1202.D | DEMONTAJ Mont.Köşe tip radyatör musluğu ø20 mm (3/4") | AD | 4,29 TL
170.202.M | 25.230.1202.M | MONTAJ Mont.Köşe tip radyatör musluğu ø20 mm (3/4") | AD | 8,58 TL
170.301 | 25.230.1301 | Düz tip termostatlı radyatör muslukları ø15 mm (1/2") | AD | 60,11 TL
170.301.D | 25.230.1301.D | DEMONTAJ Düz tip termostatlı radyatör muslukları ø15 mm (1/2") | AD | 4,29 TL
170.301.M | 25.230.1301.M | MONTAJ Düz tip termostatlı radyatör muslukları ø15 mm (1/2") | AD | 8,58 TL
170.401 | 25.230.1401 | Köşe tip termostatlı radyatör muslukları ø15 mm (1/2") | AD | 54,39 TL
170.401.D | 25.230.1401.D | DEMONTAJ Köşe tip termostatlı radyatör muslukları ø15 mm (1/2") | AD | 4,29 TL
170.401.M | 25.230.1401.M | MONTAJ Köşe tip termostatlı radyatör muslukları ø15 mm (1/2") | AD | 8,58 TL
170.501 | 25.230.1501 | Düz tip radyatör geri dönüş valfı ø15 mm (1/2") | AD | 23,58 TL
170.501.D | 25.230.1501.D | DEMONTAJ Düz tip radyatör geri dönüş valfı ø15 mm (1/2") | AD | 4,29 TL
170.501.M | 25.230.1501.M | MONTAJ Düz tip radyatör geri dönüş valfı ø15 mm (1/2") | AD | 8,58 TL
170.502 | 25.230.1502 | Düz tip radyatör geri dönüş valfı ø20 mm (3/4") | AD | 30,79 TL
170.502.D | 25.230.1502.D | DEMONTAJ Düz tip radyatör geri dönüş valfı ø20 mm (3/4") | AD | 4,29 TL
170.502.M | 25.230.1502.M | MONTAJ Düz tip radyatör geri dönüş valfı ø20 mm (3/4") | AD | 8,58 TL
170.601 | 25.230.1601 | Köşe tipi radyatör geri dönüş valfı ø15 mm (1/2") | AD | 25,45 TL
170.601.D | 25.230.1601.D | DEMONTAJ Köşe tipi radyatör geri dönüş valfı ø15 mm (1/2") | AD | 4,29 TL
170.601.M | 25.230.1601.M | MONTAJ Köşe tipi radyatör geri dönüş valfı ø15 mm (1/2") | AD | 8,58 TL
170.602 | 25.230.1602 | Köşe tipi radyatör geri dönüş valfı ø20 mm (3/4") | AD | 35,21 TL
170.602.D | 25.230.1602.D | DEMONTAJ Köşe tipi radyatör geri dönüş valfı ø20 mm (3/4") | AD | 4,29 TL
170.602.M | 25.230.1602.M | MONTAJ Köşe tipi radyatör geri dönüş valfı ø20 mm (3/4") | AD | 8,58 TL
171.101 | 25.230.2101 | Düz tip radyatör rakoru ø15 mm (1/2") | AD | 18,23 TL
171.101.D | 25.230.2101.D | DEMONTAJ Düz tip radyatör rakoru ø15 mm (1/2") | AD | 4,29 TL
171.101.M | 25.230.2101.M | MONTAJ Düz tip radyatör rakoru ø15 mm (1/2") | AD | 8,58 TL
171.102 | 25.230.2102 | Düz tip radyatör rakoru ø 20 mm (3/4") | AD | 23,10 TL
171.102.D | 25.230.2102.D | DEMONTAJ Düz tip radyatör rakoru ø 20 mm (3/4") | AD | 4,29 TL
171.102.M | 25.230.2102.M | MONTAJ Düz tip radyatör rakoru ø 20 mm (3/4") | AD | 8,58 TL
171.103 | 25.230.2103 | Düz tip radyatör rakoru ø 25 mm (1") | AD | 31,14 TL
171.103.D | 25.230.2103.D | DEMONTAJ Düz tip radyatör rakoru ø 25 mm (1") | AD | 4,29 TL
171.103.M | 25.230.2103.M | MONTAJ Düz tip radyatör rakoru ø 25 mm (1") | AD | 8,58 TL
171.201 | 25.230.2201 | Köşe tip radyatör rakoru ø15 mm (1/2") | AD | 22,89 TL
171.201.D | 25.230.2201.D | DEMONTAJ Köşe tip radyatör rakoru ø15 mm (1/2") | AD | 4,29 TL
171.201.M | 25.230.2201.M | MONTAJ Köşe tip radyatör rakoru ø15 mm (1/2") | AD | 8,58 TL
171.202 | 25.230.2202 | Köşe tip radyatör rakoru ø 20 mm (3/4") | AD | 27,00 TL
171.202.D | 25.230.2202.D | DEMONTAJ Köşe tip radyatör rakoru ø 20 mm (3/4") | AD | 4,29 TL
171.202.M | 25.230.2202.M | MONTAJ Köşe tip radyatör rakoru ø 20 mm (3/4") | AD | 8,58 TL
171.203 | 25.230.2203 | Köşe tip radyatör rakoru ø 25 mm (1") | AD | 37,80 TL
171.203.D | 25.230.2203.D | DEMONTAJ Köşe tip radyatör rakoru ø 25 mm (1") | AD | 4,29 TL
171.203.M | 25.230.2203.M | MONTAJ Köşe tip radyatör rakoru ø 25 mm (1") | AD | 8,58 TL
172.101 | 25.230.3001 | Gömme anahtarlı tip radyatör pürjörü | AD | 6,96 TL
172.101.D | 25.230.3001.D | DEMONTAJ Gömme anahtarlı tip radyatör pürjörü | AD | 2,46 TL
172.101.M | 25.230.3001.M | MONTAJ Gömme anahtarlı tip radyatör pürjörü | AD | 4,91 TL
172.501 | 25.230.4001 | 400 mm Uzunluğunda Radyatör Bağlantı Borusu | AD | 16,04 TL
172.501.D | 25.230.4001.D | DEMONTAJ 400 mm Uzunluğunda Radyatör Bağlantı Borusu | AD | 1,48 TL
172.501.M | 25.230.4001.M | MONTAJ 400 mm Uzunluğunda Radyatör Bağlantı Borusu | AD | 2,95 TL
172.502 | 25.230.4002 | 500 mm Uzunluğunda Radyatör Bağlantı Borusu | AD | 16,43 TL
172.502.D | 25.230.4002.D | DEMONTAJ 500 mm Uzunluğunda Radyatör Bağlantı Borusu | AD | 1,48 TL
172.502.M | 25.230.4002.M | MONTAJ 500 mm Uzunluğunda Radyatör Bağlantı Borusu | AD | 2,95 TL
172.503 | 25.230.4003 | 600 mm Uzunluğunda Radyatör Bağlantı Borusu | AD | 18,80 TL
172.503.D | 25.230.4003.D | DEMONTAJ 600 mm Uzunluğunda Radyatör Bağlantı Borusu | AD | 1,48 TL
172.503.M | 25.230.4003.M | MONTAJ 600 mm Uzunluğunda Radyatör Bağlantı Borusu | AD | 2,95 TL
172.504 | 25.230.4004 | 900 mm Uzunluğunda Radyatör Bağlantı Borusu | AD | 20,45 TL
172.504.D | 25.230.4004.D | DEMONTAJ 900 mm Uzunluğunda Radyatör Bağlantı Borusu | AD | 1,48 TL
172.504.M | 25.230.4004.M | MONTAJ 900 mm Uzunluğunda Radyatör Bağlantı Borusu | AD | 2,95 TL
165.1001 | 25.235.1001 | 15kwatt düz tip borulu üniter radyant ısıtıcı | AD | 6.999,13 TL
165.1001.D | 25.235.1001.D | DEMONTAJ 15kwatt düz tip borulu üniter radyant ısıtıcı | AD | 267,23 TL
165.1001.M | 25.235.1001.M | MONTAJ 15kwatt düz tip borulu üniter radyant ısıtıcı | AD | 534,45 TL
165.1002 | 25.235.1002 | 20kwatt düz tip borulu üniter radyant ısıtıcı | AD | 7.750,75 TL
165.1002.D | 25.235.1002.D | DEMONTAJ 20kwatt düz tip borulu üniter radyant ısıtıcı | AD | 312,38 TL
165.1002.M | 25.235.1002.M | MONTAJ 20kwatt düz tip borulu üniter radyant ısıtıcı | AD | 624,76 TL
165.1003 | 25.235.1003 | 25kwatt düz tip borulu üniter radyant ısıtıcı | AD | 8.242,35 TL
165.1003.D | 25.235.1003.D | DEMONTAJ 25kwatt düz tip borulu üniter radyant ısıtıcı | AD | 353,82 TL
165.1003.M | 25.235.1003.M | MONTAJ 25kwatt düz tip borulu üniter radyant ısıtıcı | AD | 707,64 TL
165.1004 | 25.235.1004 | 30kwatt düz tip borulu üniter radyant ısıtıcı | AD | 8.548,76 TL
165.1004.D | 25.235.1004.D | DEMONTAJ 30kwatt düz tip borulu üniter radyant ısıtıcı | AD | 380,12 TL
165.1004.M | 25.235.1004.M | MONTAJ 30kwatt düz tip borulu üniter radyant ısıtıcı | AD | 760,23 TL
165.1005 | 25.235.1005 | 35kwatt düz tip borulu üniter radyant ısıtıcı | AD | 9.390,33 TL
165.1005.D | 25.235.1005.D | DEMONTAJ 35kwatt düz tip borulu üniter radyant ısıtıcı | AD | 400,83 TL
165.1005.M | 25.235.1005.M | MONTAJ 35kwatt düz tip borulu üniter radyant ısıtıcı | AD | 801,66 TL
165.1006 | 25.235.1006 | 40kwatt düz tip borulu üniter radyant ısıtıcı | AD | 9.978,66 TL
165.1006.D | 25.235.1006.D | DEMONTAJ 40kwatt düz tip borulu üniter radyant ısıtıcı | AD | 430,85 TL
165.1006.M | 25.235.1006.M | MONTAJ 40kwatt düz tip borulu üniter radyant ısıtıcı | AD | 861,70 TL
165.1007 | 25.235.1007 | 45kwatt düz tip borulu üniter radyant ısıtıcı | AD | 10.563,24 TL
165.1007.D | 25.235.1007.D | DEMONTAJ 45kwatt düz tip borulu üniter radyant ısıtıcı | AD | 472,29 TL
165.1007.M | 25.235.1007.M | MONTAJ 45kwatt düz tip borulu üniter radyant ısıtıcı | AD | 944,58 TL
165.1008 | 25.235.1008 | 50kwatt düz tip borulu üniter radyant ısıtıcı | AD | 10.789,29 TL
165.1008.D | 25.235.1008.D | DEMONTAJ 50kwatt düz tip borulu üniter radyant ısıtıcı | AD | 517,45 TL
165.1008.M | 25.235.1008.M | MONTAJ 50kwatt düz tip borulu üniter radyant ısıtıcı | AD | 1.034,89 TL
165.1009 | 25.235.1009 | 55kwatt düz tip borulu üniter radyant ısıtıcı | AD | 11.437,00 TL
165.1009.D | 25.235.1009.D | DEMONTAJ 55kwatt düz tip borulu üniter radyant ısıtıcı | AD | 541,88 TL
165.1009.M | 25.235.1009.M | MONTAJ 55kwatt düz tip borulu üniter radyant ısıtıcı | AD | 1.083,76 TL
165.1101 | 25.235.2001 | 15 kwatt u tip borulu üniter radyant ısıtıcı | AD | 7.659,85 TL
165.1101.D | 25.235.2001.D | DEMONTAJ 15 kwatt u tip borulu üniter radyant ısıtıcı | AD | 267,23 TL
165.1101.M | 25.235.2001.M | MONTAJ 15 kwatt u tip borulu üniter radyant ısıtıcı | AD | 534,45 TL
165.1102 | 25.235.2002 | 20 kwatt u tip borulu üniter radyant ısıtıcı | AD | 8.116,16 TL
165.1102.D | 25.235.2002.D | DEMONTAJ 20 kwatt u tip borulu üniter radyant ısıtıcı | AD | 312,38 TL
165.1102.M | 25.235.2002.M | MONTAJ 20 kwatt u tip borulu üniter radyant ısıtıcı | AD | 624,76 TL
165.1103 | 25.235.2003 | 25 kwatt u tip borulu üniter radyant ısıtıcı | AD | 8.988,90 TL
165.1103.D | 25.235.2003.D | DEMONTAJ 25 kwatt u tip borulu üniter radyant ısıtıcı | AD | 353,82 TL
165.1103.M | 25.235.2003.M | MONTAJ 25 kwatt u tip borulu üniter radyant ısıtıcı | AD | 707,64 TL
165.1104 | 25.235.2004 | 30 kwatt u tip borulu üniter radyant ısıtıcı | AD | 9.325,45 TL
165.1104.D | 25.235.2004.D | DEMONTAJ 30 kwatt u tip borulu üniter radyant ısıtıcı | AD | 380,12 TL
165.1104.M | 25.235.2004.M | MONTAJ 30 kwatt u tip borulu üniter radyant ısıtıcı | AD | 760,23 TL
165.1105 | 25.235.2005 | 35 kwatt u tip borulu üniter radyant ısıtıcı | AD | 9.690,54 TL
165.1105.D | 25.235.2005.D | DEMONTAJ 35 kwatt u tip borulu üniter radyant ısıtıcı | AD | 400,83 TL
165.1105.M | 25.235.2005.M | MONTAJ 35 kwatt u tip borulu üniter radyant ısıtıcı | AD | 801,66 TL
165.1106 | 25.235.2006 | 40 kwatt u tip borulu üniter radyant ısıtıcı | AD | 9.811,28 TL
165.1106.D | 25.235.2006.D | DEMONTAJ 40 kwatt u tip borulu üniter radyant ısıtıcı | AD | 430,85 TL
165.1106.M | 25.235.2006.M | MONTAJ 40 kwatt u tip borulu üniter radyant ısıtıcı | AD | 861,70 TL
165.1107 | 25.235.2007 | 45 kwatt u tip borulu üniter radyant ısıtıcı | AD | 11.022,61 TL
165.1107.D | 25.235.2007.D | DEMONTAJ 45 kwatt u tip borulu üniter radyant ısıtıcı | AD | 472,29 TL
165.1107.M | 25.235.2007.M | MONTAJ 45 kwatt u tip borulu üniter radyant ısıtıcı | AD | 944,58 TL
165.1108 | 25.235.2008 | 50 kwatt u tip borulu üniter radyant ısıtıcı | AD | 11.241,28 TL
165.1108.D | 25.235.2008.D | DEMONTAJ 50 kwatt u tip borulu üniter radyant ısıtıcı | AD | 517,45 TL
165.1108.M | 25.235.2008.M | MONTAJ 50 kwatt u tip borulu üniter radyant ısıtıcı | AD | 1.034,89 TL
165.1109 | 25.235.2009 | 55 kwatt u tip borulu üniter radyant ısıtıcı | AD | 11.482,68 TL
165.1109.D | 25.235.2009.D | DEMONTAJ 55 kwatt u tip borulu üniter radyant ısıtıcı | AD | 541,88 TL
165.1109.M | 25.235.2009.M | MONTAJ 55 kwatt u tip borulu üniter radyant ısıtıcı | AD | 1.083,76 TL
167.501 | 25.240.1101 | Radyal vantilatörlü sıcak hava cihazı 5.000 kcal/h (1.300 m3/h) | AD | 1.713,29 TL
167.501.D | 25.240.1101.D | DEMONTAJ Radyal vantilatörlü sıcak hava cihazı 5.000 kcal/h (1.300 m3/h) | AD | 32,88 TL
167.501.M | 25.240.1101.M | MONTAJ Radyal vantilatörlü sıcak hava cihazı 5.000 kcal/h (1.300 m3/h) | AD | 65,75 TL
167.502 | 25.240.1102 | Radyal vantilatörlü sıcak hava cihazı 6.000 kcal/h (1.300 m3/h) | AD | 1.775,31 TL
167.502.D | 25.240.1102.D | DEMONTAJ Radyal vantilatörlü sıcak hava cihazı 6.000 kcal/h (1.300 m3/h) | AD | 32,88 TL
167.502.M | 25.240.1102.M | MONTAJ Radyal vantilatörlü sıcak hava cihazı 6.000 kcal/h (1.300 m3/h) | AD | 65,75 TL
167.503 | 25.240.1103 | Radyal vantilatörlü sıcak hava cihazı 8.000 kcal/h (1.500 m3/h) | AD | 1.914,21 TL
167.503.D | 25.240.1103.D | DEMONTAJ Radyal vantilatörlü sıcak hava cihazı 8.000 kcal/h (1.500 m3/h) | AD | 32,88 TL
167.503.M | 25.240.1103.M | MONTAJ Radyal vantilatörlü sıcak hava cihazı 8.000 kcal/h (1.500 m3/h) | AD | 65,75 TL
167.504 | 25.240.1104 | Radyal vantilatörlü sıcak hava cihazı 10.000 kcal/h (1.500 m3/h) | AD | 2.101,51 TL
167.504.D | 25.240.1104.D | DEMONTAJ Radyal vantilatörlü sıcak hava cihazı 10.000 kcal/h (1.500 m3/h) | AD | 50,00 TL
167.504.M | 25.240.1104.M | MONTAJ Radyal vantilatörlü sıcak hava cihazı 10.000 kcal/h (1.500 m3/h) | AD | 100,00 TL
167.505 | 25.240.1105 | Radyal vantilatörlü sıcak hava cihazı 12.000 kcal/h (2.500 m3/h) | AD | 2.249,28 TL
167.505.D | 25.240.1105.D | DEMONTAJ Radyal vantilatörlü sıcak hava cihazı 12.000 kcal/h (2.500 m3/h) | AD | 50,00 TL
167.505.M | 25.240.1105.M | MONTAJ Radyal vantilatörlü sıcak hava cihazı 12.000 kcal/h (2.500 m3/h) | AD | 100,00 TL
167.506 | 25.240.1106 | Radyal vantilatörlü sıcak hava cihazı 16.000 kcal/h (3.000 m3/h) | AD | 2.436,21 TL
167.506.D | 25.240.1106.D | DEMONTAJ Radyal vantilatörlü sıcak hava cihazı 16.000 kcal/h (3.000 m3/h) | AD | 50,00 TL
167.506.M | 25.240.1106.M | MONTAJ Radyal vantilatörlü sıcak hava cihazı 16.000 kcal/h (3.000 m3/h) | AD | 100,00 TL
167.507 | 25.240.1107 | Radyal vantilatörlü sıcak hava cihazı 20.000 kcal/h (3.000 m3/h) | AD | 2.651,55 TL
167.507.D | 25.240.1107.D | DEMONTAJ Radyal vantilatörlü sıcak hava cihazı 20.000 kcal/h (3.000 m3/h) | AD | 58,56 TL
167.507.M | 25.240.1107.M | MONTAJ Radyal vantilatörlü sıcak hava cihazı 20.000 kcal/h (3.000 m3/h) | AD | 117,13 TL
167.508 | 25.240.1108 | Radyal vantilatörlü sıcak hava cihazı 24.000 kcal/h (4.000 m3/h) | AD | 2.975,49 TL
167.508.D | 25.240.1108.D | DEMONTAJ Radyal vantilatörlü sıcak hava cihazı 24.000 kcal/h (4.000 m3/h) | AD | 58,56 TL
167.508.M | 25.240.1108.M | MONTAJ Radyal vantilatörlü sıcak hava cihazı 24.000 kcal/h (4.000 m3/h) | AD | 117,13 TL
167.509 | 25.240.1109 | Radyal vantilatörlü sıcak hava cihazı 28.000 kcal/h (4.000 m3/h) | AD | 3.014,41 TL
167.509.D | 25.240.1109.D | DEMONTAJ Radyal vantilatörlü sıcak hava cihazı 28.000 kcal/h (4.000 m3/h) | AD | 58,56 TL
167.509.M | 25.240.1109.M | MONTAJ Radyal vantilatörlü sıcak hava cihazı 28.000 kcal/h (4.000 m3/h) | AD | 117,13 TL
167.510 | 25.240.1110 | Radyal vantilatörlü sıcak hava cihazı 32.000 kcal/h (5.000 m3/h) | AD | 3.213,83 TL
167.510.D | 25.240.1110.D | DEMONTAJ Radyal vantilatörlü sıcak hava cihazı 32.000 kcal/h (5.000 m3/h) | AD | 82,88 TL
167.510.M | 25.240.1110.M | MONTAJ Radyal vantilatörlü sıcak hava cihazı 32.000 kcal/h (5.000 m3/h) | AD | 165,75 TL
167.511 | 25.240.1111 | Radyal vantilatörlü sıcak hava cihazı 40.000 kcal/h (5.500 m3/h) | AD | 3.630,93 TL
167.511.D | 25.240.1111.D | DEMONTAJ Radyal vantilatörlü sıcak hava cihazı 40.000 kcal/h (5.500 m3/h) | AD | 82,88 TL
167.511.M | 25.240.1111.M | MONTAJ Radyal vantilatörlü sıcak hava cihazı 40.000 kcal/h (5.500 m3/h) | AD | 165,75 TL
167.512 | 25.240.1112 | Radyal vantilatörlü sıcak hava cihazı 50.000 kcal/h (6.000 m3/h) | AD | 4.448,58 TL
167.512.D | 25.240.1112.D | DEMONTAJ Radyal vantilatörlü sıcak hava cihazı 50.000 kcal/h (6.000 m3/h) | AD | 82,88 TL
167.512.M | 25.240.1112.M | MONTAJ Radyal vantilatörlü sıcak hava cihazı 50.000 kcal/h (6.000 m3/h) | AD | 165,75 TL
167.513 | 25.240.1113 | Radyal vantilatörlü sıcak hava cihazı 60.000 kcal/h (8.000 m3/h) | AD | 4.764,26 TL
167.513.D | 25.240.1113.D | DEMONTAJ Radyal vantilatörlü sıcak hava cihazı 60.000 kcal/h (8.000 m3/h) | AD | 82,88 TL
167.513.M | 25.240.1113.M | MONTAJ Radyal vantilatörlü sıcak hava cihazı 60.000 kcal/h (8.000 m3/h) | AD | 165,75 TL
167.701 | 25.240.1201 | Aksiyal vantilatörlü sıcak hava cihazı 4,5 KW 4.000 kcal/h 900 m3/h | AD | 1.056,11 TL
167.701.D | 25.240.1201.D | DEMONTAJ Aksiyal vantilatörlü sıcak hava cihazı 4,5 KW 4.000 kcal/h 900 m3/h | AD | 24,32 TL
167.701.M | 25.240.1201.M | MONTAJ Aksiyal vantilatörlü sıcak hava cihazı 4,5 KW 4.000 kcal/h 900 m3/h | AD | 48,63 TL
167.702 | 25.240.1202 | Aksiyal vantilatörlü sıcak hava cihazı 6,9 KW 6.000 kcal/h 900 m3/h | AD | 1.220,34 TL
167.702.D | 25.240.1202.D | DEMONTAJ Aksiyal vantilatörlü sıcak hava cihazı 6,9 KW 6.000 kcal/h 900 m3/h | AD | 24,32 TL
167.702.M | 25.240.1202.M | MONTAJ Aksiyal vantilatörlü sıcak hava cihazı 6,9 KW 6.000 kcal/h 900 m3/h | AD | 48,63 TL
167.703 | 25.240.1203 | Aksiyal vantilatörlü sıcak hava cihazı 9,3 KW 8.000 kcal/h 1.100 m3/h | AD | 1.282,64 TL
167.703.D | 25.240.1203.D | DEMONTAJ Aksiyal vantilatörlü sıcak hava cihazı 9,3 KW 8.000 kcal/h 1.100 m3/h | AD | 24,32 TL
167.703.M | 25.240.1203.M | MONTAJ Aksiyal vantilatörlü sıcak hava cihazı 9,3 KW 8.000 kcal/h 1.100 m3/h | AD | 48,63 TL
167.704 | 25.240.1204 | Aksiyal vantilatörlü sıcak hava cihazı 11,6 KW 10.000 kcal/h 1.200 m3/h | AD | 1.574,70 TL
167.704.D | 25.240.1204.D | DEMONTAJ Aksiyal vantilatörlü sıcak hava cihazı 11,6 KW 10.000 kcal/h 1.200 m3/h | AD | 41,44 TL
167.704.M | 25.240.1204.M | MONTAJ Aksiyal vantilatörlü sıcak hava cihazı 11,6 KW 10.000 kcal/h 1.200 m3/h | AD | 82,88 TL
167.705 | 25.240.1205 | Aksiyal vantilatörlü sıcak hava cihazı 13,9 KW 12.000 kcal/h 1.600 m3/h | AD | 1.659,65 TL
167.705.D | 25.240.1205.D | DEMONTAJ Aksiyal vantilatörlü sıcak hava cihazı 13,9 KW 12.000 kcal/h 1.600 m3/h | AD | 41,44 TL
167.705.M | 25.240.1205.M | MONTAJ Aksiyal vantilatörlü sıcak hava cihazı 13,9 KW 12.000 kcal/h 1.600 m3/h | AD | 82,88 TL
167.706 | 25.240.1206 | Aksiyal vantilatörlü sıcak hava cihazı 18,6 KW 16.000 kcal/h 2.000 m3/h | AD | 1.810,29 TL
167.706.D | 25.240.1206.D | DEMONTAJ Aksiyal vantilatörlü sıcak hava cihazı 18,6 KW 16.000 kcal/h 2.000 m3/h | AD | 41,44 TL
167.706.M | 25.240.1206.M | MONTAJ Aksiyal vantilatörlü sıcak hava cihazı 18,6 KW 16.000 kcal/h 2.000 m3/h | AD | 82,88 TL
167.707 | 25.240.1207 | Aksiyal vantilatörlü sıcak hava cihazı 23 KW 20.000 kcal/h 2.000 m3/h | AD | 2.108,70 TL
167.707.D | 25.240.1207.D | DEMONTAJ Aksiyal vantilatörlü sıcak hava cihazı 23 KW 20.000 kcal/h 2.000 m3/h | AD | 58,56 TL
167.707.M | 25.240.1207.M | MONTAJ Aksiyal vantilatörlü sıcak hava cihazı 23 KW 20.000 kcal/h 2.000 m3/h | AD | 117,13 TL
167.708 | 25.240.1208 | Aksiyal vantilatörlü sıcak hava cihazı 28 KW 24.000 kcal/h 3.000 m3/h | AD | 2.161,46 TL
167.708.D | 25.240.1208.D | DEMONTAJ Aksiyal vantilatörlü sıcak hava cihazı 28 KW 24.000 kcal/h 3.000 m3/h | AD | 58,56 TL
167.708.M | 25.240.1208.M | MONTAJ Aksiyal vantilatörlü sıcak hava cihazı 28 KW 24.000 kcal/h 3.000 m3/h | AD | 117,13 TL
167.709 | 25.240.1209 | Aksiyal vantilatörlü sıcak hava cihazı 32,5 KW 28.000 kcal/h 3.000 m3/ha | AD | 2.452,19 TL
167.709.D | 25.240.1209.D | DEMONTAJ Aksiyal vantilatörlü sıcak hava cihazı 32,5 KW 28.000 kcal/h 3.000 m3/ha | AD | 58,56 TL
167.709.M | 25.240.1209.M | MONTAJ Aksiyal vantilatörlü sıcak hava cihazı 32,5 KW 28.000 kcal/h 3.000 m3/ha | AD | 117,13 TL
167.710 | 25.240.1210 | Aksiyal vantilatörlü sıcak hava cihazı 37 KW 32.000 kcal/h 3.600 m3/h | AD | 2.711,13 TL
167.710.D | 25.240.1210.D | DEMONTAJ Aksiyal vantilatörlü sıcak hava cihazı 37 KW 32.000 kcal/h 3.600 m3/h | AD | 74,31 TL
167.710.M | 25.240.1210.M | MONTAJ Aksiyal vantilatörlü sıcak hava cihazı 37 KW 32.000 kcal/h 3.600 m3/h | AD | 148,63 TL
167.711 | 25.240.1211 | Aksiyal vantilatörlü sıcak hava cihazı 45 KW 40.000 kcal/h 4.400 m3/h | AD | 3.259,85 TL
167.711.D | 25.240.1211.D | DEMONTAJ Aksiyal vantilatörlü sıcak hava cihazı 45 KW 40.000 kcal/h 4.400 m3/h | AD | 74,31 TL
167.711.M | 25.240.1211.M | MONTAJ Aksiyal vantilatörlü sıcak hava cihazı 45 KW 40.000 kcal/h 4.400 m3/h | AD | 148,63 TL
167.712 | 25.240.1212 | Aksiyal vantilatörlü sıcak hava cihazı 58 KW 50.000 kcal/h 5.000 m3/h | AD | 3.716,58 TL
167.712.D | 25.240.1212.D | DEMONTAJ Aksiyal vantilatörlü sıcak hava cihazı 58 KW 50.000 kcal/h 5.000 m3/h | AD | 82,88 TL
167.712.M | 25.240.1212.M | MONTAJ Aksiyal vantilatörlü sıcak hava cihazı 58 KW 50.000 kcal/h 5.000 m3/h | AD | 165,75 TL
173.101 | 25.245.1101 | Kollektör borusu ø 57/3.0 mm. dikişli boru | MT | 31,18 TL
173.101.D | 25.245.1101.D | DEMONTAJ Kollektör borusu ø 57/3.0 mm. dikişli boru | MT | 3,42 TL
173.101.M | 25.245.1101.M | MONTAJ Kollektör borusu ø 57/3.0 mm. dikişli boru | MT | 6,85 TL
173.102 | 25.245.1102 | Kollektör borusu ø 83/3.25 mm. dikişli boru | MT | 54,91 TL
173.102.D | 25.245.1102.D | DEMONTAJ Kollektör borusu ø 83/3.25 mm. dikişli boru | MT | 8,56 TL
173.102.M | 25.245.1102.M | MONTAJ Kollektör borusu ø 83/3.25 mm. dikişli boru | MT | 17,13 TL
173.103 | 25.245.1103 | Kollektör borusu ø 108/3.71 mm.dikişli boru | MT | 67,78 TL
173.103.D | 25.245.1103.D | DEMONTAJ Kollektör borusu ø 108/3.71 mm.dikişli boru | MT | 8,56 TL
173.103.M | 25.245.1103.M | MONTAJ Kollektör borusu ø 108/3.71 mm.dikişli boru | MT | 17,13 TL
173.104 | 25.245.1104 | Kollektör borusu ø 133/4,0 mm.dikişli boru | MT | 89,28 TL
173.104.D | 25.245.1104.D | DEMONTAJ Kollektör borusu ø 133/4,0 mm.dikişli boru | MT | 10,28 TL
173.104.M | 25.245.1104.M | MONTAJ Kollektör borusu ø 133/4,0 mm.dikişli boru | MT | 20,55 TL
173.105 | 25.245.1105 | Kollektör borusu ø 159/4,5 mm.dikişli boru | MT | 106,15 TL
173.105.D | 25.245.1105.D | DEMONTAJ Kollektör borusu ø 159/4,5 mm.dikişli boru | MT | 13,70 TL
173.105.M | 25.245.1105.M | MONTAJ Kollektör borusu ø 159/4,5 mm.dikişli boru | MT | 27,40 TL
173.106 | 25.245.1106 | Kollektör borusu ø 219/4,5 mm.dikişli boru | MT | 152,21 TL
173.106.D | 25.245.1106.D | DEMONTAJ Kollektör borusu ø 219/4,5 mm.dikişli boru | MT | 15,41 TL
173.106.M | 25.245.1106.M | MONTAJ Kollektör borusu ø 219/4,5 mm.dikişli boru | MT | 30,83 TL
173.107 | 25.245.1107 | Kollektör borusu ø 273/5,0 mm.dikişli boru | MT | 207,21 TL
173.107.D | 25.245.1107.D | DEMONTAJ Kollektör borusu ø 273/5,0 mm.dikişli boru | MT | 18,84 TL
173.107.M | 25.245.1107.M | MONTAJ Kollektör borusu ø 273/5,0 mm.dikişli boru | MT | 37,68 TL
173.108 | 25.245.1108 | Kollektör borusu ø 324/5,6 mm.dikişli boru | MT | 266,06 TL
173.108.D | 25.245.1108.D | DEMONTAJ Kollektör borusu ø 324/5,6 mm.dikişli boru | MT | 22,27 TL
173.108.M | 25.245.1108.M | MONTAJ Kollektör borusu ø 324/5,6 mm.dikişli boru | MT | 44,53 TL
173.109 | 25.245.1109 | Kollektör borusu ø 407/6,3 mm.dikişli boru | MT | 347,66 TL
173.109.D | 25.245.1109.D | DEMONTAJ Kollektör borusu ø 407/6,3 mm.dikişli boru | MT | 22,27 TL
173.109.M | 25.245.1109.M | MONTAJ Kollektör borusu ø 407/6,3 mm.dikişli boru | MT | 44,53 TL
173.201 | 25.245.1201 | Patent çekme çelik kollektör borusu ø 57/2,9 mm. | MT | 34,20 TL
173.201.D | 25.245.1201.D | DEMONTAJ Patent çekme çelik kollektör borusu ø 57/2,9 mm. | MT | 3,42 TL
173.201.M | 25.245.1201.M | MONTAJ Patent çekme çelik kollektör borusu ø 57/2,9 mm. | MT | 6,85 TL
173.202 | 25.245.1202 | Patent çekme çelik kollektör borusu ø 82,5/3,2 mm. | MT | 60,40 TL
173.202.D | 25.245.1202.D | DEMONTAJ Patent çekme çelik kollektör borusu ø 82,5/3,2 mm. | MT | 8,56 TL
173.202.M | 25.245.1202.M | MONTAJ Patent çekme çelik kollektör borusu ø 82,5/3,2 mm. | MT | 17,13 TL
173.203 | 25.245.1203 | Patent çekme çelik kollektör borusu ø 108/3,6 mm. | MT | 78,91 TL
173.203.D | 25.245.1203.D | DEMONTAJ Patent çekme çelik kollektör borusu ø 108/3,6 mm. | MT | 8,56 TL
173.203.M | 25.245.1203.M | MONTAJ Patent çekme çelik kollektör borusu ø 108/3,6 mm. | MT | 17,13 TL
173.204 | 25.245.1204 | Patent çekme çelik kollektör borusu ø 133/4,0 mm. | MT | 116,98 TL
173.204.D | 25.245.1204.D | DEMONTAJ Patent çekme çelik kollektör borusu ø 133/4,0 mm. | MT | 15,41 TL
173.204.M | 25.245.1204.M | MONTAJ Patent çekme çelik kollektör borusu ø 133/4,0 mm. | MT | 30,83 TL
173.205 | 25.245.1205 | Patent çekme çelik kollektör borusu ø 159/4,5 mm. | MT | 136,54 TL
173.205.D | 25.245.1205.D | DEMONTAJ Patent çekme çelik kollektör borusu ø 159/4,5 mm. | MT | 15,41 TL
173.205.M | 25.245.1205.M | MONTAJ Patent çekme çelik kollektör borusu ø 159/4,5 mm. | MT | 30,83 TL
173.206 | 25.245.1206 | Patent çekme çelik kollektör borusu ø 219/5,9 mm. | MT | 224,94 TL
173.206.D | 25.245.1206.D | DEMONTAJ Patent çekme çelik kollektör borusu ø 219/5,9 mm. | MT | 15,41 TL
173.206.M | 25.245.1206.M | MONTAJ Patent çekme çelik kollektör borusu ø 219/5,9 mm. | MT | 30,83 TL
173.207 | 25.245.1207 | Patent çekme çelik kollektör borusu ø 267/6,3 mm. | MT | 300,04 TL
173.207.D | 25.245.1207.D | DEMONTAJ Patent çekme çelik kollektör borusu ø 267/6,3 mm. | MT | 17,13 TL
173.207.M | 25.245.1207.M | MONTAJ Patent çekme çelik kollektör borusu ø 267/6,3 mm. | MT | 34,25 TL
173.208 | 25.245.1208 | Patent çekme çelik kollektör borusu ø 324/7,1 mm. | MT | 390,45 TL
173.208.D | 25.245.1208.D | DEMONTAJ Patent çekme çelik kollektör borusu ø 324/7,1 mm. | MT | 17,13 TL
173.208.M | 25.245.1208.M | MONTAJ Patent çekme çelik kollektör borusu ø 324/7,1 mm. | MT | 34,25 TL
173.209 | 25.245.1209 | Patent çekme çelik kollektör borusu ø 419/10 mm. | MT | 668,80 TL
173.209.D | 25.245.1209.D | DEMONTAJ Patent çekme çelik kollektör borusu ø 419/10 mm. | MT | 17,13 TL
173.209.M | 25.245.1209.M | MONTAJ Patent çekme çelik kollektör borusu ø 419/10 mm. | MT | 34,25 TL
173.301 | 25.245.2001 | Kollektör ağzı ø 15 | AD | 10,79 TL
173.301.D | 25.245.2001.D | DEMONTAJ Kollektör ağzı ø 15 | AD | 2,46 TL
173.301.M | 25.245.2001.M | MONTAJ Kollektör ağzı ø 15 | AD | 4,91 TL
173.302 | 25.245.2002 | Kollektör ağzı ø 20 mm | AD | 15,58 TL
173.302.D | 25.245.2002.D | DEMONTAJ Kollektör ağzı ø 20 mm | AD | 2,46 TL
173.302.M | 25.245.2002.M | MONTAJ Kollektör ağzı ø 20 mm | AD | 4,91 TL
173.303 | 25.245.2003 | Kollektör ağzı ø 25 mm | AD | 15,98 TL
173.303.D | 25.245.2003.D | DEMONTAJ Kollektör ağzı ø 25 mm | AD | 2,46 TL
173.303.M | 25.245.2003.M | MONTAJ Kollektör ağzı ø 25 mm | AD | 4,91 TL
173.304 | 25.245.2004 | Kollektör ağzı ø 32 mm | AD | 24,76 TL
173.304.D | 25.245.2004.D | DEMONTAJ Kollektör ağzı ø 32 mm | AD | 2,46 TL
173.304.M | 25.245.2004.M | MONTAJ Kollektör ağzı ø 32 mm | AD | 4,91 TL
173.305 | 25.245.2005 | Kollektör ağzı ø 40 mm | AD | 29,20 TL
173.305.D | 25.245.2005.D | DEMONTAJ Kollektör ağzı ø 40 mm | AD | 3,92 TL
173.305.M | 25.245.2005.M | MONTAJ Kollektör ağzı ø 40 mm | AD | 7,85 TL
173.306 | 25.245.2006 | Kollektör ağzı ø 50 mm | AD | 32,14 TL
173.306.D | 25.245.2006.D | DEMONTAJ Kollektör ağzı ø 50 mm | AD | 3,92 TL
173.306.M | 25.245.2006.M | MONTAJ Kollektör ağzı ø 50 mm | AD | 7,85 TL
173.307 | 25.245.2007 | Kollektör ağzı ø 65 mm | AD | 39,70 TL
173.307.D | 25.245.2007.D | DEMONTAJ Kollektör ağzı ø 65 mm | AD | 3,92 TL
173.307.M | 25.245.2007.M | MONTAJ Kollektör ağzı ø 65 mm | AD | 7,85 TL
173.308 | 25.245.2008 | Kollektör ağzı ø 80 mm | AD | 46,00 TL
173.308.D | 25.245.2008.D | DEMONTAJ Kollektör ağzı ø 80 mm | AD | 4,91 TL
173.308.M | 25.245.2008.M | MONTAJ Kollektör ağzı ø 80 mm | AD | 9,81 TL
173.309 | 25.245.2009 | Kollektör ağzı ø 100 mm | AD | 46,84 TL
173.309.D | 25.245.2009.D | DEMONTAJ Kollektör ağzı ø 100 mm | AD | 4,91 TL
173.309.M | 25.245.2009.M | MONTAJ Kollektör ağzı ø 100 mm | AD | 9,81 TL
173.310 | 25.245.2010 | Kollektör ağzı ø 125 mm | AD | 59,38 TL
173.310.D | 25.245.2010.D | DEMONTAJ Kollektör ağzı ø 125 mm | AD | 5,89 TL
173.310.M | 25.245.2010.M | MONTAJ Kollektör ağzı ø 125 mm | AD | 11,78 TL
173.311 | 25.245.2011 | Kollektör ağzı ø 150 mm | AD | 71,98 TL
173.311.D | 25.245.2011.D | DEMONTAJ Kollektör ağzı ø 150 mm | AD | 5,89 TL
173.311.M | 25.245.2011.M | MONTAJ Kollektör ağzı ø 150 mm | AD | 11,78 TL
173.312 | 25.245.2012 | Kollektör ağzı ø 200 mm | AD | 89,75 TL
173.312.D | 25.245.2012.D | DEMONTAJ Kollektör ağzı ø 200 mm | AD | 5,89 TL
173.312.M | 25.245.2012.M | MONTAJ Kollektör ağzı ø 200 mm | AD | 11,78 TL
173.313 | 25.245.2013 | Kollektör ağzı ø 250 mm | AD | 132,18 TL
173.313.D | 25.245.2013.D | DEMONTAJ Kollektör ağzı ø 250 mm | AD | 7,85 TL
173.313.M | 25.245.2013.M | MONTAJ Kollektör ağzı ø 250 mm | AD | 15,70 TL
173.314 | 25.245.2014 | Kollektör ağzı ø 300 mm | AD | 140,58 TL
173.314.D | 25.245.2014.D | DEMONTAJ Kollektör ağzı ø 300 mm | AD | 7,85 TL
173.314.M | 25.245.2014.M | MONTAJ Kollektör ağzı ø 300 mm | AD | 15,70 TL
204.981 | 25.245.3101 | 2 çıkışlı mini küresel vanalı 1"kollektör | TK | 50,10 TL
204.981.D | 25.245.3101.D | DEMONTAJ 2 çıkışlı mini küresel vanalı 1"kollektör | TK | 5,47 TL
204.981.M | 25.245.3101.M | MONTAJ 2 çıkışlı mini küresel vanalı 1"kollektör | TK | 10,95 TL
204.982 | 25.245.3102 | 3 çıkışlı mini küresel vanalı 1"kollektör | TK | 67,46 TL
204.982.D | 25.245.3102.D | DEMONTAJ 3 çıkışlı mini küresel vanalı 1"kollektör | TK | 5,65 TL
204.982.M | 25.245.3102.M | MONTAJ 3 çıkışlı mini küresel vanalı 1"kollektör | TK | 11,30 TL
204.983 | 25.245.3103 | 4 çıkışlı mini küresel vanalı 1"kollektör | TK | 86,65 TL
204.983.D | 25.245.3103.D | DEMONTAJ 4 çıkışlı mini küresel vanalı 1"kollektör | TK | 6,00 TL
204.983.M | 25.245.3103.M | MONTAJ 4 çıkışlı mini küresel vanalı 1"kollektör | TK | 12,00 TL
204.984 | 25.245.3104 | 5 çıkışlı mini küresel vanalı 1"kollektör | TK | 104,55 TL
204.984.D | 25.245.3104.D | DEMONTAJ 5 çıkışlı mini küresel vanalı 1"kollektör | TK | 6,85 TL
204.984.M | 25.245.3104.M | MONTAJ 5 çıkışlı mini küresel vanalı 1"kollektör | TK | 13,70 TL
204.985 | 25.245.3105 | 6 çıkışlı mini küresel vanalı 1"kollektör | TK | 125,26 TL
204.985.D | 25.245.3105.D | DEMONTAJ 6 çıkışlı mini küresel vanalı 1"kollektör | TK | 8,56 TL
204.985.M | 25.245.3105.M | MONTAJ 6 çıkışlı mini küresel vanalı 1"kollektör | TK | 17,13 TL
204.986 | 25.245.3106 | 7 çıkışlı mini küresel vanalı 1"kollektör | TK | 144,35 TL
204.986.D | 25.245.3106.D | DEMONTAJ 7 çıkışlı mini küresel vanalı 1"kollektör | TK | 10,28 TL
204.986.M | 25.245.3106.M | MONTAJ 7 çıkışlı mini küresel vanalı 1"kollektör | TK | 20,55 TL
204.987 | 25.245.3107 | 8 çıkışlı mini küresel vanalı 1"kollektör | TK | 165,24 TL
204.987.D | 25.245.3107.D | DEMONTAJ 8 çıkışlı mini küresel vanalı 1"kollektör | TK | 11,14 TL
204.987.M | 25.245.3107.M | MONTAJ 8 çıkışlı mini küresel vanalı 1"kollektör | TK | 22,28 TL
204.988 | 25.245.3108 | 9 çıkışlı mini küresel vanalı 1"kollektör | TK | 181,11 TL
204.988.D | 25.245.3108.D | DEMONTAJ 9 çıkışlı mini küresel vanalı 1"kollektör | TK | 11,65 TL
204.988.M | 25.245.3108.M | MONTAJ 9 çıkışlı mini küresel vanalı 1"kollektör | TK | 23,30 TL
204.989 | 25.245.3109 | 10 çıkışlı mini küresel vanalı 1"kollektör | TK | 199,08 TL
204.989.D | 25.245.3109.D | DEMONTAJ 10 çıkışlı mini küresel vanalı 1"kollektör | TK | 11,99 TL
204.989.M | 25.245.3109.M | MONTAJ 10 çıkışlı mini küresel vanalı 1"kollektör | TK | 23,98 TL
204.990 | 25.245.3110 | 11 çıkışlı mini küresel vanalı 1"kollektör | TK | 222,40 TL
204.990.D | 25.245.3110.D | DEMONTAJ 11 çıkışlı mini küresel vanalı 1"kollektör | TK | 12,85 TL
204.990.M | 25.245.3110.M | MONTAJ 11 çıkışlı mini küresel vanalı 1"kollektör | TK | 25,70 TL
204.991 | 25.245.3111 | 12 çıkışlı mini küresel vanalı 1"kollektör | TK | 238,54 TL
204.991.D | 25.245.3111.D | DEMONTAJ 12 çıkışlı mini küresel vanalı 1"kollektör | TK | 13,70 TL
204.991.M | 25.245.3111.M | MONTAJ 12 çıkışlı mini küresel vanalı 1"kollektör | TK | 27,40 TL
162.201 | 25.250.2101 | Termometre, madeni, ø 100 mm 120 °C | AD | 56,18 TL
162.201.D | 25.250.2101.D | DEMONTAJ Termometre, madeni, ø 100 mm 120 °C | AD | 4,29 TL
162.201.M | 25.250.2101.M | MONTAJ Termometre, madeni, ø 100 mm 120 °C | AD | 8,58 TL
162.202 | 25.250.2102 | Termometre, madeni, ø 100 mm 250 °C | AD | 56,18 TL
162.202.D | 25.250.2102.D | DEMONTAJ Termometre, madeni, ø 100 mm 250 °C | AD | 4,29 TL
162.202.M | 25.250.2102.M | MONTAJ Termometre, madeni, ø 100 mm 250 °C | AD | 8,58 TL
162.203 | 25.250.2103 | Termometre, madeni, ø 150 mm 120 °C | AD | 70,45 TL
162.203.D | 25.250.2103.D | DEMONTAJ Termometre, madeni, ø 150 mm 120 °C | AD | 4,29 TL
162.203.M | 25.250.2103.M | MONTAJ Termometre, madeni, ø 150 mm 120 °C | AD | 8,58 TL
162.204 | 25.250.2104 | Termometre, madeni, ø 150 mm 250 °C | AD | 70,45 TL
162.204.D | 25.250.2104.D | DEMONTAJ Termometre, madeni, ø 150 mm 250 °C | AD | 4,29 TL
162.204.M | 25.250.2104.M | MONTAJ Termometre, madeni, ø 150 mm 250 °C | AD | 8,58 TL
163.100 | 25.250.2201 | Hidrometre ø 100 mm 2.22 atmosfer 25 mss | AD | 47,10 TL
163.100.D | 25.250.2201.D | DEMONTAJ Hidrometre ø 100 mm 2.22 atmosfer 25 mss | AD | 4,29 TL
163.100.M | 25.250.2201.M | MONTAJ Hidrometre ø 100 mm 2.22 atmosfer 25 mss | AD | 8,58 TL
163.200 | 25.250.2202 | Hidrometre ø 100 mm 4.44 atmosfer 50 mss | AD | 47,10 TL
163.200.D | 25.250.2202.D | DEMONTAJ Hidrometre ø 100 mm 4.44 atmosfer 50 mss | AD | 4,29 TL
163.200.M | 25.250.2202.M | MONTAJ Hidrometre ø 100 mm 4.44 atmosfer 50 mss | AD | 8,58 TL
163.300 | 25.250.2203 | Hidrometre ø 160 mm 2.22 atmosfer 25 mss | AD | 58,66 TL
163.300.D | 25.250.2203.D | DEMONTAJ Hidrometre ø 160 mm 2.22 atmosfer 25 mss | AD | 4,29 TL
163.300.M | 25.250.2203.M | MONTAJ Hidrometre ø 160 mm 2.22 atmosfer 25 mss | AD | 8,58 TL
163.400 | 25.250.2204 | Hidrometre ø 160 mm 4.44 atmosfer 50 mss | AD | 58,66 TL
163.400.D | 25.250.2204.D | DEMONTAJ Hidrometre ø 160 mm 4.44 atmosfer 50 mss | AD | 4,29 TL
163.400.M | 25.250.2204.M | MONTAJ Hidrometre ø 160 mm 4.44 atmosfer 50 mss | AD | 8,58 TL
164.100 | 25.250.2301 | Manometre ø 100 mm 1 atmosfer kadar bölüntülü | AD | 47,10 TL
164.100.D | 25.250.2301.D | DEMONTAJ Manometre ø 100 mm 1 atmosfer kadar bölüntülü | AD | 4,29 TL
164.100.M | 25.250.2301.M | MONTAJ Manometre ø 100 mm 1 atmosfer kadar bölüntülü | AD | 8,58 TL
164.200 | 25.250.2302 | Manometre ø 100 mm 3 atmosfer kadar bölüntülü | AD | 47,10 TL
164.200.D | 25.250.2302.D | DEMONTAJ Manometre ø 100 mm 3 atmosfer kadar bölüntülü | AD | 4,29 TL
164.200.M | 25.250.2302.M | MONTAJ Manometre ø 100 mm 3 atmosfer kadar bölüntülü | AD | 8,58 TL
164.300 | 25.250.2303 | Manometre ø 100 mm 5 atmosfer kadar bölüntülü | AD | 47,10 TL
164.300.D | 25.250.2303.D | DEMONTAJ Manometre ø 100 mm 5 atmosfer kadar bölüntülü | AD | 4,29 TL
164.300.M | 25.250.2303.M | MONTAJ Manometre ø 100 mm 5 atmosfer kadar bölüntülü | AD | 8,58 TL
164.400 | 25.250.2304 | Manometre ø 100 mm 10 atmosfer kadar bölüntülü | AD | 47,10 TL
164.400.D | 25.250.2304.D | DEMONTAJ Manometre ø 100 mm 10 atmosfer kadar bölüntülü | AD | 4,29 TL
164.400.M | 25.250.2304.M | MONTAJ Manometre ø 100 mm 10 atmosfer kadar bölüntülü | AD | 8,58 TL
164.500 | 25.250.2305 | Manometre ø 100 mm 15 atmosfer kadar bölüntülü | AD | 47,10 TL
164.500.D | 25.250.2305.D | DEMONTAJ Manometre ø 100 mm 15 atmosfer kadar bölüntülü | AD | 4,29 TL
164.500.M | 25.250.2305.M | MONTAJ Manometre ø 100 mm 15 atmosfer kadar bölüntülü | AD | 8,58 TL
164.600 | 25.250.2306 | Manometre ø 160 mm 3 atmosfer kadar bölüntülü | AD | 58,66 TL
164.600.D | 25.250.2306.D | DEMONTAJ Manometre ø 160 mm 3 atmosfer kadar bölüntülü | AD | 4,29 TL
164.600.M | 25.250.2306.M | MONTAJ Manometre ø 160 mm 3 atmosfer kadar bölüntülü | AD | 8,58 TL
164.700 | 25.250.2307 | Manometre ø 160 mm 5 atmosfer kadar bölüntülü | AD | 58,66 TL
164.700.D | 25.250.2307.D | DEMONTAJ Manometre ø 160 mm 5 atmosfer kadar bölüntülü | AD | 4,29 TL
164.700.M | 25.250.2307.M | MONTAJ Manometre ø 160 mm 5 atmosfer kadar bölüntülü | AD | 8,58 TL
164.800 | 25.250.2308 | Manometre ø 160 mm 10 atmosfer kadar bölüntülü | AD | 58,66 TL
164.800.D | 25.250.2308.D | DEMONTAJ Manometre ø 160 mm 10 atmosfer kadar bölüntülü | AD | 4,29 TL
164.800.M | 25.250.2308.M | MONTAJ Manometre ø 160 mm 10 atmosfer kadar bölüntülü | AD | 8,58 TL
164.900 | 25.250.2309 | Manometre ø 160 mm 15 atmosfer kadar bölünütülü | AD | 58,66 TL
164.900.D | 25.250.2309.D | DEMONTAJ Manometre ø 160 mm 15 atmosfer kadar bölünütülü | AD | 4,29 TL
164.900.M | 25.250.2309.M | MONTAJ Manometre ø 160 mm 15 atmosfer kadar bölünütülü | AD | 8,58 TL
169.1001 | 25.250.3100 | Isı pay ölçer,telsiz modüllü | AD | 164,15 TL
169.1001.D | 25.250.3100.D | DEMONTAJ Isı pay ölçer,telsiz modüllü | AD | 4,91 TL
169.1001.M | 25.250.3100.M | MONTAJ Isı pay ölçer,telsiz modüllü | AD | 9,81 TL
169.1100 | 25.250.4000 | Isı ölçer (ısı sayacı,kalorimetre) | AD | 198,41 TL
169.1100.D | 25.250.4000.D | DEMONTAJ Isı ölçer (ısı sayacı,kalorimetre) | AD | 4,91 TL
169.1100.M | 25.250.4000.M | MONTAJ Isı ölçer (ısı sayacı,kalorimetre) | AD | 9,81 TL
169.1111 | 25.250.4101 | Anma debisi: 0.6 m3/h, dn15 mekanik ısı ölçer, ısıtma hattı için | AD | 627,23 TL
169.1111.D | 25.250.4101.D | DEMONTAJ Anma debisi: 0.6 m3/h, dn15 mekanik ısı ölçer, ısıtma hattı için | AD | 34,25 TL
169.1111.M | 25.250.4101.M | MONTAJ Anma debisi: 0.6 m3/h, dn15 mekanik ısı ölçer, ısıtma hattı için | AD | 68,50 TL
169.1112 | 25.250.4102 | Anma debisi: 1.5 m3/h, dn15-20 mekanik ısı ölçer, ısıtma hattı için | AD | 631,31 TL
169.1112.D | 25.250.4102.D | DEMONTAJ Anma debisi: 1.5 m3/h, dn15-20 mekanik ısı ölçer, ısıtma hattı için | AD | 34,25 TL
169.1112.M | 25.250.4102.M | MONTAJ Anma debisi: 1.5 m3/h, dn15-20 mekanik ısı ölçer, ısıtma hattı için | AD | 68,50 TL
169.1113 | 25.250.4103 | Anma debisi: 2.5 m3/h, dn20-25 mekanik ısı ölçer, ısıtma hattı için | AD | 658,25 TL
169.1113.D | 25.250.4103.D | DEMONTAJ Anma debisi: 2.5 m3/h, dn20-25 mekanik ısı ölçer, ısıtma hattı için | AD | 34,25 TL
169.1113.M | 25.250.4103.M | MONTAJ Anma debisi: 2.5 m3/h, dn20-25 mekanik ısı ölçer, ısıtma hattı için | AD | 68,50 TL
169.1114 | 25.250.4104 | Anma debisi: 3.5 m3/h, dn20-25 mekanik ısı ölçer, ısıtma hattı için | AD | 1.899,15 TL
169.1114.D | 25.250.4104.D | DEMONTAJ Anma debisi: 3.5 m3/h, dn20-25 mekanik ısı ölçer, ısıtma hattı için | AD | 34,25 TL
169.1114.M | 25.250.4104.M | MONTAJ Anma debisi: 3.5 m3/h, dn20-25 mekanik ısı ölçer, ısıtma hattı için | AD | 68,50 TL
169.1115 | 25.250.4105 | Anma debisi: 6.0 m3/h, dn25-32 mekanik ısı ölçer, ısıtma hattı için | AD | 1.982,80 TL
169.1115.D | 25.250.4105.D | DEMONTAJ Anma debisi: 6.0 m3/h, dn25-32 mekanik ısı ölçer, ısıtma hattı için | AD | 51,38 TL
169.1115.M | 25.250.4105.M | MONTAJ Anma debisi: 6.0 m3/h, dn25-32 mekanik ısı ölçer, ısıtma hattı için | AD | 102,75 TL
169.1116 | 25.250.4106 | Anma debisi: 10.0 m3/h, dn40 mekanik ısı ölçer, ısıtma hattı için | AD | 2.523,49 TL
169.1116.D | 25.250.4106.D | DEMONTAJ Anma debisi: 10.0 m3/h, dn40 mekanik ısı ölçer, ısıtma hattı için | AD | 51,38 TL
169.1116.M | 25.250.4106.M | MONTAJ Anma debisi: 10.0 m3/h, dn40 mekanik ısı ölçer, ısıtma hattı için | AD | 102,75 TL
169.1117 | 25.250.4107 | Anma debisi: 15.0 m3/h, dn50 mekanik ısı ölçer, ısıtma hattı için | AD | 3.415,06 TL
169.1117.D | 25.250.4107.D | DEMONTAJ Anma debisi: 15.0 m3/h, dn50 mekanik ısı ölçer, ısıtma hattı için | AD | 51,38 TL
169.1117.M | 25.250.4107.M | MONTAJ Anma debisi: 15.0 m3/h, dn50 mekanik ısı ölçer, ısıtma hattı için | AD | 102,75 TL
169.1118 | 25.250.4108 | Anma debisi: 25.0 m3/h, dn65 mekanik ısı ölçer, ısıtma hattı için | AD | 4.108,49 TL
169.1118.D | 25.250.4108.D | DEMONTAJ Anma debisi: 25.0 m3/h, dn65 mekanik ısı ölçer, ısıtma hattı için | AD | 51,38 TL
169.1118.M | 25.250.4108.M | MONTAJ Anma debisi: 25.0 m3/h, dn65 mekanik ısı ölçer, ısıtma hattı için | AD | 102,75 TL
169.1119 | 25.250.4109 | Anma debisi: 40.0 m3/h, dn80 mekanik ısı ölçer, ısıtma hattı için | AD | 4.778,76 TL
169.1119.D | 25.250.4109.D | DEMONTAJ Anma debisi: 40.0 m3/h, dn80 mekanik ısı ölçer, ısıtma hattı için | AD | 68,50 TL
169.1119.M | 25.250.4109.M | MONTAJ Anma debisi: 40.0 m3/h, dn80 mekanik ısı ölçer, ısıtma hattı için | AD | 137,00 TL
169.1120 | 25.250.4110 | Anma debisi: 60.0 m3/h, dn100 mekanik ısı ölçer, ısıtma hattı için | AD | 5.271,91 TL
169.1120.D | 25.250.4110.D | DEMONTAJ Anma debisi: 60.0 m3/h, dn100 mekanik ısı ölçer, ısıtma hattı için | AD | 68,50 TL
169.1120.M | 25.250.4110.M | MONTAJ Anma debisi: 60.0 m3/h, dn100 mekanik ısı ölçer, ısıtma hattı için | AD | 137,00 TL
169.1131 | 25.250.4201 | Anma debisi: 0.6 m3/h, dn15-20 mekanik ısı ölçer, radyo frekanslı ısıtma hattı için | AD | 584,00 TL
169.1131.D | 25.250.4201.D | DEMONTAJ Anma debisi: 0.6 m3/h, dn15-20 mekanik ısı ölçer, radyo frekanslı ısıtma hattı için | AD | 34,25 TL
169.1131.M | 25.250.4201.M | MONTAJ Anma debisi: 0.6 m3/h, dn15-20 mekanik ısı ölçer, radyo frekanslı ısıtma hattı için | AD | 68,50 TL
169.1132 | 25.250.4202 | Anma debisi: 1.5 m3/h, dn15-20 mekanik ısı ölçer, radyo frekanslı ısıtma hattı için | AD | 708,90 TL
169.1132.D | 25.250.4202.D | DEMONTAJ Anma debisi: 1.5 m3/h, dn15-20 mekanik ısı ölçer, radyo frekanslı ısıtma hattı için | AD | 42,81 TL
169.1132.M | 25.250.4202.M | MONTAJ Anma debisi: 1.5 m3/h, dn15-20 mekanik ısı ölçer, radyo frekanslı ısıtma hattı için | AD | 85,63 TL
169.1133 | 25.250.4203 | Anma debisi: 2.5 m3/h, dn20-25 mekanik ısı ölçer, radyo frekanslı ısıtma hattı için | AD | 715,14 TL
169.1133.D | 25.250.4203.D | DEMONTAJ Anma debisi: 2.5 m3/h, dn20-25 mekanik ısı ölçer, radyo frekanslı ısıtma hattı için | AD | 42,81 TL
169.1133.M | 25.250.4203.M | MONTAJ Anma debisi: 2.5 m3/h, dn20-25 mekanik ısı ölçer, radyo frekanslı ısıtma hattı için | AD | 85,63 TL
169.1134 | 25.250.4204 | Anma debisi: 3.5 m3/h, dn20-25 mekanik ısı ölçer, radyo frekanslı ısıtma hattı için | AD | 1.963,63 TL
169.1134.D | 25.250.4204.D | DEMONTAJ Anma debisi: 3.5 m3/h, dn20-25 mekanik ısı ölçer, radyo frekanslı ısıtma hattı için | AD | 42,81 TL
169.1134.M | 25.250.4204.M | MONTAJ Anma debisi: 3.5 m3/h, dn20-25 mekanik ısı ölçer, radyo frekanslı ısıtma hattı için | AD | 85,63 TL
169.1135 | 25.250.4205 | Anma debisi: 6.0 m3/h, dn25-32 mekanik ısı ölçer, radyo frekanslı ısıtma hattı için | AD | 1.982,75 TL
169.1135.D | 25.250.4205.D | DEMONTAJ Anma debisi: 6.0 m3/h, dn25-32 mekanik ısı ölçer, radyo frekanslı ısıtma hattı için | AD | 51,38 TL
169.1135.M | 25.250.4205.M | MONTAJ Anma debisi: 6.0 m3/h, dn25-32 mekanik ısı ölçer, radyo frekanslı ısıtma hattı için | AD | 102,75 TL
169.1136 | 25.250.4206 | Anma debisi: 10.0 m3/h, dn40 mekanik ısı ölçer, radyo frekanslı ısıtma hattı için | AD | 2.647,56 TL
169.1136.D | 25.250.4206.D | DEMONTAJ Anma debisi: 10.0 m3/h, dn40 mekanik ısı ölçer, radyo frekanslı ısıtma hattı için | AD | 51,38 TL
169.1136.M | 25.250.4206.M | MONTAJ Anma debisi: 10.0 m3/h, dn40 mekanik ısı ölçer, radyo frekanslı ısıtma hattı için | AD | 102,75 TL
169.1211 | 25.250.4501 | Anma debisi: 0.6 m3/h dn 15 ultrasonik ısı ölçer, ısıtma hattı için | AD | 763,89 TL
169.1211.D | 25.250.4501.D | DEMONTAJ Anma debisi: 0.6 m3/h dn 15 ultrasonik ısı ölçer, ısıtma hattı için | AD | 34,25 TL
169.1211.M | 25.250.4501.M | MONTAJ Anma debisi: 0.6 m3/h dn 15 ultrasonik ısı ölçer, ısıtma hattı için | AD | 68,50 TL
169.1212 | 25.250.4502 | Anma debisi: 1.5 m3/h dn 15-20 ultrasonik ısı ölçer, ısıtma hattı için | AD | 796,48 TL
169.1212.D | 25.250.4502.D | DEMONTAJ Anma debisi: 1.5 m3/h dn 15-20 ultrasonik ısı ölçer, ısıtma hattı için | AD | 42,81 TL
169.1212.M | 25.250.4502.M | MONTAJ Anma debisi: 1.5 m3/h dn 15-20 ultrasonik ısı ölçer, ısıtma hattı için | AD | 85,63 TL
169.1213 | 25.250.4503 | Anma debisi: 2.5 m3/h dn 20-25 ultrasonik ısı ölçer, ısıtma hattı için | AD | 823,96 TL
169.1213.D | 25.250.4503.D | DEMONTAJ Anma debisi: 2.5 m3/h dn 20-25 ultrasonik ısı ölçer, ısıtma hattı için | AD | 42,81 TL
169.1213.M | 25.250.4503.M | MONTAJ Anma debisi: 2.5 m3/h dn 20-25 ultrasonik ısı ölçer, ısıtma hattı için | AD | 85,63 TL
169.1214 | 25.250.4504 | Anma debisi: 3.5 m3/h dn 20-25 ultrasonik ısı ölçer, ısıtma hattı için | AD | 1.882,98 TL
169.1214.D | 25.250.4504.D | DEMONTAJ Anma debisi: 3.5 m3/h dn 20-25 ultrasonik ısı ölçer, ısıtma hattı için | AD | 42,81 TL
169.1214.M | 25.250.4504.M | MONTAJ Anma debisi: 3.5 m3/h dn 20-25 ultrasonik ısı ölçer, ısıtma hattı için | AD | 85,63 TL
169.1215 | 25.250.4505 | Anma debisi: 6.0 m3/h dn 25-32 ultrasonik ısı ölçer, ısıtma hattı için | AD | 1.941,51 TL
169.1215.D | 25.250.4505.D | DEMONTAJ Anma debisi: 6.0 m3/h dn 25-32 ultrasonik ısı ölçer, ısıtma hattı için | AD | 51,38 TL
169.1215.M | 25.250.4505.M | MONTAJ Anma debisi: 6.0 m3/h dn 25-32 ultrasonik ısı ölçer, ısıtma hattı için | AD | 102,75 TL
169.1216 | 25.250.4506 | Anma debisi: 10.0 m3/h dn 40 ultrasonik ısı ölçer, ısıtma hattı için | AD | 2.529,96 TL
169.1216.D | 25.250.4506.D | DEMONTAJ Anma debisi: 10.0 m3/h dn 40 ultrasonik ısı ölçer, ısıtma hattı için | AD | 51,38 TL
169.1216.M | 25.250.4506.M | MONTAJ Anma debisi: 10.0 m3/h dn 40 ultrasonik ısı ölçer, ısıtma hattı için | AD | 102,75 TL
169.1217 | 25.250.4507 | Anma debisi: 15.0 m3/h dn 50 ultrasonik ısı ölçer, ısıtma hattı için | AD | 4.082,88 TL
169.1217.D | 25.250.4507.D | DEMONTAJ Anma debisi: 15.0 m3/h dn 50 ultrasonik ısı ölçer, ısıtma hattı için | AD | 51,38 TL
169.1217.M | 25.250.4507.M | MONTAJ Anma debisi: 15.0 m3/h dn 50 ultrasonik ısı ölçer, ısıtma hattı için | AD | 102,75 TL
169.1218 | 25.250.4508 | Anma debisi: 25.0 m3/h dn 65 ultrasonik ısı ölçer, ısıtma hattı için | AD | 5.282,20 TL
169.1218.D | 25.250.4508.D | DEMONTAJ Anma debisi: 25.0 m3/h dn 65 ultrasonik ısı ölçer, ısıtma hattı için | AD | 68,50 TL
169.1218.M | 25.250.4508.M | MONTAJ Anma debisi: 25.0 m3/h dn 65 ultrasonik ısı ölçer, ısıtma hattı için | AD | 137,00 TL
169.1219 | 25.250.4509 | Anma debisi: 40.0 m3/h dn 80 ultrasonik ısı ölçer, ısıtma hattı için | AD | 5.777,00 TL
169.1219.D | 25.250.4509.D | DEMONTAJ Anma debisi: 40.0 m3/h dn 80 ultrasonik ısı ölçer, ısıtma hattı için | AD | 68,50 TL
169.1219.M | 25.250.4509.M | MONTAJ Anma debisi: 40.0 m3/h dn 80 ultrasonik ısı ölçer, ısıtma hattı için | AD | 137,00 TL
169.1220 | 25.250.4510 | Anma debisi: 60.0 m3/h dn 100 ultrasonik ısı ölçer, ısıtma hattı için | AD | 6.512,00 TL
169.1220.D | 25.250.4510.D | DEMONTAJ Anma debisi: 60.0 m3/h dn 100 ultrasonik ısı ölçer, ısıtma hattı için | AD | 68,50 TL
169.1220.M | 25.250.4510.M | MONTAJ Anma debisi: 60.0 m3/h dn 100 ultrasonik ısı ölçer, ısıtma hattı için | AD | 137,00 TL
169.1300 | 25.250.4601 | M-bus iletişim arayüzü | AD | 163,28 TL
169.1300.D | 25.250.4601.D | DEMONTAJ M-bus iletişim arayüzü | AD | 17,13 TL
169.1300.M | 25.250.4601.M | MONTAJ M-bus iletişim arayüzü | AD | 34,25 TL
169.1310 | 25.250.4602 | İmpulse iletişim arayüzü | AD | 163,28 TL
169.1310.D | 25.250.4602.D | DEMONTAJ İmpulse iletişim arayüzü | AD | 17,13 TL
169.1310.M | 25.250.4602.M | MONTAJ İmpulse iletişim arayüzü | AD | 34,25 TL
169.1320 | 25.250.4603 | Telsiz iletişim arayüzü | AD | 205,28 TL
169.1320.D | 25.250.4603.D | DEMONTAJ Telsiz iletişim arayüzü | AD | 17,13 TL
169.1320.M | 25.250.4603.M | MONTAJ Telsiz iletişim arayüzü | AD | 34,25 TL
169.1330 | 25.250.4604 | Rs232 iletişim arayüzü | AD | 157,45 TL
169.1330.D | 25.250.4604.D | DEMONTAJ Rs232 iletişim arayüzü | AD | 17,13 TL
169.1330.M | 25.250.4604.M | MONTAJ Rs232 iletişim arayüzü | AD | 34,25 TL
174.401 | 25.255.1301 | Silindirik havalandırma deposu 5 lt. | AD | 37,99 TL
174.401.D | 25.255.1301.D | DEMONTAJ Silindirik havalandırma deposu 5 lt. | AD | 2,46 TL
174.401.M | 25.255.1301.M | MONTAJ Silindirik havalandırma deposu 5 lt. | AD | 4,91 TL
174.402 | 25.255.1302 | Silindirik havalandırma deposu 10 lt. | AD | 55,19 TL
174.402.D | 25.255.1302.D | DEMONTAJ Silindirik havalandırma deposu 10 lt. | AD | 2,46 TL
174.402.M | 25.255.1302.M | MONTAJ Silindirik havalandırma deposu 10 lt. | AD | 4,91 TL
174.403 | 25.255.1303 | Silindirik havalandırma deposu 20 lt. | AD | 72,74 TL
174.403.D | 25.255.1303.D | DEMONTAJ Silindirik havalandırma deposu 20 lt. | AD | 2,46 TL
174.403.M | 25.255.1303.M | MONTAJ Silindirik havalandırma deposu 20 lt. | AD | 4,91 TL
174.404 | 25.255.1304 | Silindirik havalandırma deposu 40 lt. | AD | 95,59 TL
174.404.D | 25.255.1304.D | DEMONTAJ Silindirik havalandırma deposu 40 lt. | AD | 2,46 TL
174.404.M | 25.255.1304.M | MONTAJ Silindirik havalandırma deposu 40 lt. | AD | 4,91 TL
174.506 | 25.255.2001 | 25 lt.çelikten atmosfere kapalı değişebilir diyaframlı genleşme deposu | AD | 141,44 TL
174.506.D | 25.255.2001.D | DEMONTAJ 25 lt.çelikten atmosfere kapalı değişebilir diyaframlı genleşme deposu | AD | 20,72 TL
174.506.M | 25.255.2001.M | MONTAJ 25 lt.çelikten atmosfere kapalı değişebilir diyaframlı genleşme deposu | AD | 41,44 TL
174.508 | 25.255.2002 | 50 lt.çelikten atmosfere kapalı değişebilir diyaframlı genleşme deposu | AD | 257,68 TL
174.508.D | 25.255.2002.D | DEMONTAJ 50 lt.çelikten atmosfere kapalı değişebilir diyaframlı genleşme deposu | AD | 31,08 TL
174.508.M | 25.255.2002.M | MONTAJ 50 lt.çelikten atmosfere kapalı değişebilir diyaframlı genleşme deposu | AD | 62,16 TL
174.509 | 25.255.2003 | 80 lt.çelikten atmosfere kapalı değişebilir diyaframlı genleşme deposu | AD | 398,48 TL
174.509.D | 25.255.2003.D | DEMONTAJ 80 lt.çelikten atmosfere kapalı değişebilir diyaframlı genleşme deposu | AD | 41,44 TL
174.509.M | 25.255.2003.M | MONTAJ 80 lt.çelikten atmosfere kapalı değişebilir diyaframlı genleşme deposu | AD | 82,88 TL
174.510 | 25.255.2004 | 100 lt.çelikten atmosfere kapalı değişebilir diyaframlı genleşme deposu | AD | 445,15 TL
174.510.D | 25.255.2004.D | DEMONTAJ 100 lt.çelikten atmosfere kapalı değişebilir diyaframlı genleşme deposu | AD | 41,44 TL
174.510.M | 25.255.2004.M | MONTAJ 100 lt.çelikten atmosfere kapalı değişebilir diyaframlı genleşme deposu | AD | 82,88 TL
174.511 | 25.255.2005 | 150 lt.çelikten atmosfere kapalı değişebilir diyaframlı genleşme deposu | AD | 594,98 TL
174.511.D | 25.255.2005.D | DEMONTAJ 150 lt.çelikten atmosfere kapalı değişebilir diyaframlı genleşme deposu | AD | 51,80 TL
174.511.M | 25.255.2005.M | MONTAJ 150 lt.çelikten atmosfere kapalı değişebilir diyaframlı genleşme deposu | AD | 103,60 TL
174.512 | 25.255.2006 | 200 lt.çelikten atmosfere kapalı değişebilir diyaframlı genleşme deposu | AD | 766,20 TL
174.512.D | 25.255.2006.D | DEMONTAJ 200 lt.çelikten atmosfere kapalı değişebilir diyaframlı genleşme deposu | AD | 51,80 TL
174.512.M | 25.255.2006.M | MONTAJ 200 lt.çelikten atmosfere kapalı değişebilir diyaframlı genleşme deposu | AD | 103,60 TL
174.513 | 25.255.2007 | 250 lt.çelikten atmosfere kapalı değişebilir diyaframlı genleşme deposu | AD | 839,39 TL
174.513.D | 25.255.2007.D | DEMONTAJ 250 lt.çelikten atmosfere kapalı değişebilir diyaframlı genleşme deposu | AD | 62,16 TL
174.513.M | 25.255.2007.M | MONTAJ 250 lt.çelikten atmosfere kapalı değişebilir diyaframlı genleşme deposu | AD | 124,31 TL
174.514 | 25.255.2008 | 300 lt.çelikten atmosfere kapalı değişebilir diyaframlı genleşme deposu | AD | 955,18 TL
174.514.D | 25.255.2008.D | DEMONTAJ 300 lt.çelikten atmosfere kapalı değişebilir diyaframlı genleşme deposu | AD | 65,88 TL
174.514.M | 25.255.2008.M | MONTAJ 300 lt.çelikten atmosfere kapalı değişebilir diyaframlı genleşme deposu | AD | 131,75 TL
174.515 | 25.255.2009 | 500 lt.çelikten atmosfere kapalı değişebilir diyaframlı genleşme deposu | AD | 1.377,38 TL
174.515.D | 25.255.2009.D | DEMONTAJ 500 lt.çelikten atmosfere kapalı değişebilir diyaframlı genleşme deposu | AD | 92,17 TL
174.515.M | 25.255.2009.M | MONTAJ 500 lt.çelikten atmosfere kapalı değişebilir diyaframlı genleşme deposu | AD | 184,35 TL
174.516 | 25.255.2010 | 750 lt.çelikten atmosfere kapalı değişebilir diyaframlı genleşme deposu | AD | 1.927,56 TL
174.516.D | 25.255.2010.D | DEMONTAJ 750 lt.çelikten atmosfere kapalı değişebilir diyaframlı genleşme deposu | AD | 92,17 TL
174.516.M | 25.255.2010.M | MONTAJ 750 lt.çelikten atmosfere kapalı değişebilir diyaframlı genleşme deposu | AD | 184,35 TL
174.517 | 25.255.2011 | 1000 lt.çelikten atmosfere kapalı değişebilir diyaframlı genleşme deposu | AD | 2.812,68 TL
174.517.D | 25.255.2011.D | DEMONTAJ 1000 lt.çelikten atmosfere kapalı değişebilir diyaframlı genleşme deposu | AD | 92,17 TL
174.517.M | 25.255.2011.M | MONTAJ 1000 lt.çelikten atmosfere kapalı değişebilir diyaframlı genleşme deposu | AD | 184,35 TL
174.518 | 25.255.2012 | 1500 lt.çelikten atmosfere kapalı değişebilir diyaframlı genleşme deposu | AD | 4.138,33 TL
174.518.D | 25.255.2012.D | DEMONTAJ 1500 lt.çelikten atmosfere kapalı değişebilir diyaframlı genleşme deposu | AD | 142,91 TL
174.518.M | 25.255.2012.M | MONTAJ 1500 lt.çelikten atmosfere kapalı değişebilir diyaframlı genleşme deposu | AD | 285,83 TL
174.519 | 25.255.2013 | 2000 lt.çelikten atmosfere kapalı değişebilir diyaframlı genleşme deposu | AD | 6.216,01 TL
174.519.D | 25.255.2013.D | DEMONTAJ 2000 lt.çelikten atmosfere kapalı değişebilir diyaframlı genleşme deposu | AD | 163,63 TL
174.519.M | 25.255.2013.M | MONTAJ 2000 lt.çelikten atmosfere kapalı değişebilir diyaframlı genleşme deposu | AD | 327,26 TL
174.520 | 25.255.2014 | 2500 lt.çelikten atmosfere kapalı değişebilir diyaframlı genleşme deposu | AD | 7.708,64 TL
174.520.D | 25.255.2014.D | DEMONTAJ 2500 lt.çelikten atmosfere kapalı değişebilir diyaframlı genleşme deposu | AD | 182,22 TL
174.520.M | 25.255.2014.M | MONTAJ 2500 lt.çelikten atmosfere kapalı değişebilir diyaframlı genleşme deposu | AD | 364,45 TL
174.521 | 25.255.2015 | 3000 lt.çelikten atmosfere kapalı değişebilir diyaframlı genleşme deposu | AD | 9.453,28 TL
174.521.D | 25.255.2015.D | DEMONTAJ 3000 lt.çelikten atmosfere kapalı değişebilir diyaframlı genleşme deposu | AD | 202,94 TL
174.521.M | 25.255.2015.M | MONTAJ 3000 lt.çelikten atmosfere kapalı değişebilir diyaframlı genleşme deposu | AD | 405,89 TL
174.1101 | 25.260.1101 | 4 m3/h , Ø114 , Ø50 kaynaklı denge tankı | AD | 414,86 TL
174.1101.D | 25.260.1101.D | DEMONTAJ 4 m3/h , Ø114 , Ø50 kaynaklı denge tankı | AD | 15,58 TL
174.1101.M | 25.260.1101.M | MONTAJ 4 m3/h , Ø114 , Ø50 kaynaklı denge tankı | AD | 31,16 TL
174.1102 | 25.260.1102 | 6 m3/h , Ø165 , Ø65 kaynaklı denge tankı | AD | 445,59 TL
174.1102.D | 25.260.1102.D | DEMONTAJ 6 m3/h , Ø165 , Ø65 kaynaklı denge tankı | AD | 16,45 TL
174.1102.M | 25.260.1102.M | MONTAJ 6 m3/h , Ø165 , Ø65 kaynaklı denge tankı | AD | 32,89 TL
174.1103 | 25.260.1103 | 8 m3/h , Ø165 , Ø65 kaynaklı denge tankı | AD | 573,29 TL
174.1103.D | 25.260.1103.D | DEMONTAJ 8 m3/h , Ø165 , Ø65 kaynaklı denge tankı | AD | 17,30 TL
174.1103.M | 25.260.1103.M | MONTAJ 8 m3/h , Ø165 , Ø65 kaynaklı denge tankı | AD | 34,59 TL
174.1104 | 25.260.1104 | 10 m3/h , Ø219 , Ø80 kaynaklı denge tankı | AD | 602,71 TL
174.1104.D | 25.260.1104.D | DEMONTAJ 10 m3/h , Ø219 , Ø80 kaynaklı denge tankı | AD | 19,00 TL
174.1104.M | 25.260.1104.M | MONTAJ 10 m3/h , Ø219 , Ø80 kaynaklı denge tankı | AD | 38,01 TL
174.1105 | 25.260.1105 | 15 m3/h , Ø219 , Ø80 kaynaklı denge tankı | AD | 888,84 TL
174.1105.D | 25.260.1105.D | DEMONTAJ 15 m3/h , Ø219 , Ø80 kaynaklı denge tankı | AD | 20,72 TL
174.1105.M | 25.260.1105.M | MONTAJ 15 m3/h , Ø219 , Ø80 kaynaklı denge tankı | AD | 41,44 TL
174.1106 | 25.260.1106 | 20 m3/h , Ø273 , Ø100 kaynaklı denge tankı | AD | 1.065,26 TL
174.1106.D | 25.260.1106.D | DEMONTAJ 20 m3/h , Ø273 , Ø100 kaynaklı denge tankı | AD | 22,43 TL
174.1106.M | 25.260.1106.M | MONTAJ 20 m3/h , Ø273 , Ø100 kaynaklı denge tankı | AD | 44,86 TL
174.1107 | 25.260.1107 | 25 m3/h , Ø273 , Ø100 kaynaklı denge tankı | AD | 1.378,69 TL
174.1107.D | 25.260.1107.D | DEMONTAJ 25 m3/h , Ø273 , Ø100 kaynaklı denge tankı | AD | 24,14 TL
174.1107.M | 25.260.1107.M | MONTAJ 25 m3/h , Ø273 , Ø100 kaynaklı denge tankı | AD | 48,29 TL
174.1108 | 25.260.1108 | 30 m3/h , Ø323 , Ø125 kaynaklı denge tankı | AD | 1.574,71 TL
174.1108.D | 25.260.1108.D | DEMONTAJ 30 m3/h , Ø323 , Ø125 kaynaklı denge tankı | AD | 25,86 TL
174.1108.M | 25.260.1108.M | MONTAJ 30 m3/h , Ø323 , Ø125 kaynaklı denge tankı | AD | 51,71 TL
174.1109 | 25.260.1109 | 40 m3/h , Ø323 , Ø125 kaynaklı denge tankı | AD | 1.878,14 TL
174.1109.D | 25.260.1109.D | DEMONTAJ 40 m3/h , Ø323 , Ø125 kaynaklı denge tankı | AD | 27,57 TL
174.1109.M | 25.260.1109.M | MONTAJ 40 m3/h , Ø323 , Ø125 kaynaklı denge tankı | AD | 55,14 TL
174.1110 | 25.260.1110 | 50 m3/h , Ø323 , Ø150 kaynaklı denge tankı | AD | 2.199,86 TL
174.1110.D | 25.260.1110.D | DEMONTAJ 50 m3/h , Ø323 , Ø150 kaynaklı denge tankı | AD | 28,43 TL
174.1110.M | 25.260.1110.M | MONTAJ 50 m3/h , Ø323 , Ø150 kaynaklı denge tankı | AD | 56,86 TL
174.1111 | 25.260.1111 | 75 m3/h , Ø400 , Ø200 kaynaklı denge tankı | AD | 2.791,56 TL
174.1111.D | 25.260.1111.D | DEMONTAJ 75 m3/h , Ø400 , Ø200 kaynaklı denge tankı | AD | 29,28 TL
174.1111.M | 25.260.1111.M | MONTAJ 75 m3/h , Ø400 , Ø200 kaynaklı denge tankı | AD | 58,56 TL
174.1112 | 25.260.1112 | 100 m3/h , Ø450 , Ø200 kaynaklı denge tankı | AD | 3.734,99 TL
174.1112.D | 25.260.1112.D | DEMONTAJ 100 m3/h , Ø450 , Ø200 kaynaklı denge tankı | AD | 31,00 TL
174.1112.M | 25.260.1112.M | MONTAJ 100 m3/h , Ø450 , Ø200 kaynaklı denge tankı | AD | 61,99 TL
174.1201 | 25.260.1201 | 4 m3/h, Ø114 , dn50 flanşlı denge tankı | AD | 567,84 TL
174.1201.D | 25.260.1201.D | DEMONTAJ 4 m3/h, Ø114 , dn50 flanşlı denge tankı | AD | 20,72 TL
174.1201.M | 25.260.1201.M | MONTAJ 4 m3/h, Ø114 , dn50 flanşlı denge tankı | AD | 41,44 TL
174.1202 | 25.260.1202 | 6 m3/h, Ø165 , dn65 flanşlı denge tankı | AD | 594,26 TL
174.1202.D | 25.260.1202.D | DEMONTAJ 6 m3/h, Ø165 , dn65 flanşlı denge tankı | AD | 22,43 TL
174.1202.M | 25.260.1202.M | MONTAJ 6 m3/h, Ø165 , dn65 flanşlı denge tankı | AD | 44,86 TL
174.1203 | 25.260.1203 | 8 m3/h, Ø165 , dn65 flanşlı denge tankı | AD | 749,69 TL
174.1203.D | 25.260.1203.D | DEMONTAJ 8 m3/h, Ø165 , dn65 flanşlı denge tankı | AD | 24,14 TL
174.1203.M | 25.260.1203.M | MONTAJ 8 m3/h, Ø165 , dn65 flanşlı denge tankı | AD | 48,29 TL
174.1204 | 25.260.1204 | 10 m3/h, Ø219 , dn80 flanşlı denge tankı | AD | 841,11 TL
174.1204.D | 25.260.1204.D | DEMONTAJ 10 m3/h, Ø219 , dn80 flanşlı denge tankı | AD | 25,86 TL
174.1204.M | 25.260.1204.M | MONTAJ 10 m3/h, Ø219 , dn80 flanşlı denge tankı | AD | 51,71 TL
174.1205 | 25.260.1205 | 15 m3/h, Ø219 , dn80 flanşlı denge tankı | AD | 1.158,14 TL
174.1205.D | 25.260.1205.D | DEMONTAJ 15 m3/h, Ø219 , dn80 flanşlı denge tankı | AD | 27,57 TL
174.1205.M | 25.260.1205.M | MONTAJ 15 m3/h, Ø219 , dn80 flanşlı denge tankı | AD | 55,14 TL
174.1206 | 25.260.1206 | 20 m3/h, Ø273 , dn100 flanşlı denge tankı | AD | 1.271,56 TL
174.1206.D | 25.260.1206.D | DEMONTAJ 20 m3/h, Ø273 , dn100 flanşlı denge tankı | AD | 29,28 TL
174.1206.M | 25.260.1206.M | MONTAJ 20 m3/h, Ø273 , dn100 flanşlı denge tankı | AD | 58,56 TL
174.1207 | 25.260.1207 | 25 m3/h, Ø273 , dn100 flanşlı denge tankı | AD | 1.514,99 TL
174.1207.D | 25.260.1207.D | DEMONTAJ 25 m3/h, Ø273 , dn100 flanşlı denge tankı | AD | 31,00 TL
174.1207.M | 25.260.1207.M | MONTAJ 25 m3/h, Ø273 , dn100 flanşlı denge tankı | AD | 61,99 TL
174.1208 | 25.260.1208 | 30 m3/h, Ø323 , dn125 flanşlı denge tankı | AD | 1.788,41 TL
174.1208.D | 25.260.1208.D | DEMONTAJ 30 m3/h, Ø323 , dn125 flanşlı denge tankı | AD | 32,70 TL
174.1208.M | 25.260.1208.M | MONTAJ 30 m3/h, Ø323 , dn125 flanşlı denge tankı | AD | 65,41 TL
174.1209 | 25.260.1209 | 40 m3/h, Ø323 , dn125 flanşlı denge tankı | AD | 2.084,44 TL
174.1209.D | 25.260.1209.D | DEMONTAJ 40 m3/h, Ø323 , dn125 flanşlı denge tankı | AD | 34,42 TL
174.1209.M | 25.260.1209.M | MONTAJ 40 m3/h, Ø323 , dn125 flanşlı denge tankı | AD | 68,84 TL
174.1210 | 25.260.1210 | 50 m3/h, Ø323 , dn150 flanşlı denge tankı | AD | 2.787,86 TL
174.1210.D | 25.260.1210.D | DEMONTAJ 50 m3/h, Ø323 , dn150 flanşlı denge tankı | AD | 36,13 TL
174.1210.M | 25.260.1210.M | MONTAJ 50 m3/h, Ø323 , dn150 flanşlı denge tankı | AD | 72,26 TL
174.1211 | 25.260.1211 | 75 m3/h, Ø400 , dn200 flanşlı denge tankı | AD | 3.591,29 TL
174.1211.D | 25.260.1211.D | DEMONTAJ 75 m3/h, Ø400 , dn200 flanşlı denge tankı | AD | 37,84 TL
174.1211.M | 25.260.1211.M | MONTAJ 75 m3/h, Ø400 , dn200 flanşlı denge tankı | AD | 75,69 TL
174.1212 | 25.260.1212 | 100 m3/h, Ø450, dn200 flanşlı denge tankı | AD | 4.704,71 TL
174.1212.D | 25.260.1212.D | DEMONTAJ 100 m3/h, Ø450, dn200 flanşlı denge tankı | AD | 39,55 TL
174.1212.M | 25.260.1212.M | MONTAJ 100 m3/h, Ø450, dn200 flanşlı denge tankı | AD | 79,11 TL
175.100 | 25.262.1010 | Yağlı boya ile radyatör ve konvektör boyanması | M2 | 14,69 TL
175.100.D | 25.262.1010.D | DEMONTAJ Yağlı boya ile radyatör ve konvektör boyanması | M2 | 4,91 TL
175.100.M | 25.262.1010.M | MONTAJ Yağlı boya ile radyatör ve konvektör boyanması | M2 | 9,81 TL
161.100 | 25.264.1001 | Doldurma ve boşaltma musluğu 20 Ø mm (3/4") | AD | 39,58 TL
161.100.D | 25.264.1001.D | DEMONTAJ Doldurma ve boşaltma musluğu 20 Ø mm (3/4") | AD | 4,29 TL
161.100.M | 25.264.1001.M | MONTAJ Doldurma ve boşaltma musluğu 20 Ø mm (3/4") | AD | 8,58 TL
161.200 | 25.264.1002 | Doldurma ve boşaltma musluğu 25 Ø mm (1") | AD | 43,04 TL
161.200.D | 25.264.1002.D | DEMONTAJ Doldurma ve boşaltma musluğu 25 Ø mm (1") | AD | 4,29 TL
161.200.M | 25.264.1002.M | MONTAJ Doldurma ve boşaltma musluğu 25 Ø mm (1") | AD | 8,58 TL
163.500 | 25.264.1020 | Kazan blöf vanası | AD | 1.373,59 TL
163.500.D | 25.264.1020.D | DEMONTAJ Kazan blöf vanası | AD | 17,13 TL
163.500.M | 25.264.1020.M | MONTAJ Kazan blöf vanası | AD | 34,25 TL
163.600 | 25.264.1040 | Kazan drenaj ve su alma musluğu | AD | 249,56 TL
163.600.D | 25.264.1040.D | DEMONTAJ Kazan drenaj ve su alma musluğu | AD | 8,56 TL
163.600.M | 25.264.1040.M | MONTAJ Kazan drenaj ve su alma musluğu | AD | 17,13 TL
176.301 | 25.264.2101 | Su seviye göstergesi (10 atm.) 31 cm. | AD | 839,18 TL
176.301.D | 25.264.2101.D | DEMONTAJ Su seviye göstergesi (10 atm.) 31 cm. | AD | 11,99 TL
176.301.M | 25.264.2101.M | MONTAJ Su seviye göstergesi (10 atm.) 31 cm. | AD | 23,98 TL
176.302 | 25.264.2102 | Su seviye göstergesi (10 atm.) 34 cm. | AD | 937,96 TL
176.302.D | 25.264.2102.D | DEMONTAJ Su seviye göstergesi (10 atm.) 34 cm. | AD | 11,99 TL
176.302.M | 25.264.2102.M | MONTAJ Su seviye göstergesi (10 atm.) 34 cm. | AD | 23,98 TL
176.303 | 25.264.2103 | Su seviye göstergesi (10 atm.) 37 cm. | AD | 1.010,16 TL
176.303.D | 25.264.2103.D | DEMONTAJ Su seviye göstergesi (10 atm.) 37 cm. | AD | 13,70 TL
176.303.M | 25.264.2103.M | MONTAJ Su seviye göstergesi (10 atm.) 37 cm. | AD | 27,40 TL
176.304 | 25.264.2104 | Su seviye göstergesi (10 atm.) 40 cm. | AD | 1.038,25 TL
176.304.D | 25.264.2104.D | DEMONTAJ Su seviye göstergesi (10 atm.) 40 cm. | AD | 13,70 TL
176.304.M | 25.264.2104.M | MONTAJ Su seviye göstergesi (10 atm.) 40 cm. | AD | 27,40 TL
176.305 | 25.264.2105 | Su seviye göstergesi (10 atm.) 44 cm. | AD | 1.067,41 TL
176.305.D | 25.264.2105.D | DEMONTAJ Su seviye göstergesi (10 atm.) 44 cm. | AD | 15,41 TL
176.305.M | 25.264.2105.M | MONTAJ Su seviye göstergesi (10 atm.) 44 cm. | AD | 30,83 TL
176.306 | 25.264.2106 | Su seviye göstergesi (10 atm.) 51 cm. | AD | 1.299,05 TL
176.306.D | 25.264.2106.D | DEMONTAJ Su seviye göstergesi (10 atm.) 51 cm. | AD | 15,41 TL
176.306.M | 25.264.2106.M | MONTAJ Su seviye göstergesi (10 atm.) 51 cm. | AD | 30,83 TL
176.307 | 25.264.2107 | Su seviye göstergesi (10 atm.) 57 cm. | AD | 1.353,81 TL
176.307.D | 25.264.2107.D | DEMONTAJ Su seviye göstergesi (10 atm.) 57 cm. | AD | 17,13 TL
176.307.M | 25.264.2107.M | MONTAJ Su seviye göstergesi (10 atm.) 57 cm. | AD | 34,25 TL
176.308 | 25.264.2108 | Su seviye göstergesi (10 atm.) 63 cm. | AD | 1.421,41 TL
176.308.D | 25.264.2108.D | DEMONTAJ Su seviye göstergesi (10 atm.) 63 cm. | AD | 18,84 TL
176.308.M | 25.264.2108.M | MONTAJ Su seviye göstergesi (10 atm.) 63 cm. | AD | 37,68 TL
176.309 | 25.264.2109 | Su seviye göstergesi (10 atm.) 69 cm. | AD | 1.538,90 TL
176.309.D | 25.264.2109.D | DEMONTAJ Su seviye göstergesi (10 atm.) 69 cm. | AD | 18,84 TL
176.309.M | 25.264.2109.M | MONTAJ Su seviye göstergesi (10 atm.) 69 cm. | AD | 37,68 TL
176.310 | 25.264.2110 | Su seviye göstergesi (10 atm.) 77 cm. | AD | 1.595,55 TL
176.310.D | 25.264.2110.D | DEMONTAJ Su seviye göstergesi (10 atm.) 77 cm. | AD | 20,55 TL
176.310.M | 25.264.2110.M | MONTAJ Su seviye göstergesi (10 atm.) 77 cm. | AD | 41,10 TL
176.311 | 25.264.2111 | Su seviye göstergesi (10 atm.) 81 cm. | AD | 1.758,66 TL
176.311.D | 25.264.2111.D | DEMONTAJ Su seviye göstergesi (10 atm.) 81 cm. | AD | 22,27 TL
176.311.M | 25.264.2111.M | MONTAJ Su seviye göstergesi (10 atm.) 81 cm. | AD | 44,53 TL
176.312 | 25.264.2112 | Su seviye göstergesi (10 atm.) 90 cm. | AD | 1.853,06 TL
176.312.D | 25.264.2112.D | DEMONTAJ Su seviye göstergesi (10 atm.) 90 cm. | AD | 23,98 TL
176.312.M | 25.264.2112.M | MONTAJ Su seviye göstergesi (10 atm.) 90 cm. | AD | 47,95 TL
176.313 | 25.264.2113 | Su seviye göstergesi (10 atm.) 99 cm. | AD | 2.069,33 TL
176.313.D | 25.264.2113.D | DEMONTAJ Su seviye göstergesi (10 atm.) 99 cm. | AD | 25,69 TL
176.313.M | 25.264.2113.M | MONTAJ Su seviye göstergesi (10 atm.) 99 cm. | AD | 51,38 TL
177.101 | 25.264.3101 | Mekanik kazan besleme cihazı ø 6 mm. | AD | 154,63 TL
177.101.D | 25.264.3101.D | DEMONTAJ Mekanik kazan besleme cihazı ø 6 mm. | AD | 8,56 TL
177.101.M | 25.264.3101.M | MONTAJ Mekanik kazan besleme cihazı ø 6 mm. | AD | 17,13 TL
177.102 | 25.264.3102 | Mekanik kazan besleme cihazı ø 10 mm. | AD | 158,05 TL
177.102.D | 25.264.3102.D | DEMONTAJ Mekanik kazan besleme cihazı ø 10 mm. | AD | 10,28 TL
177.102.M | 25.264.3102.M | MONTAJ Mekanik kazan besleme cihazı ø 10 mm. | AD | 20,55 TL
177.103 | 25.264.3103 | Mekanik kazan besleme cihazı ø 15 mm. | AD | 191,93 TL
177.103.D | 25.264.3103.D | DEMONTAJ Mekanik kazan besleme cihazı ø 15 mm. | AD | 11,99 TL
177.103.M | 25.264.3103.M | MONTAJ Mekanik kazan besleme cihazı ø 15 mm. | AD | 23,98 TL
177.104 | 25.264.3104 | Mekanik kazan besleme cihazı ø 20 mm. | AD | 209,05 TL
177.104.D | 25.264.3104.D | DEMONTAJ Mekanik kazan besleme cihazı ø 20 mm. | AD | 13,70 TL
177.104.M | 25.264.3104.M | MONTAJ Mekanik kazan besleme cihazı ø 20 mm. | AD | 27,40 TL
177.105 | 25.264.3105 | Mekanik kazan besleme cihazı ø 25 mm. | AD | 235,31 TL
177.105.D | 25.264.3105.D | DEMONTAJ Mekanik kazan besleme cihazı ø 25 mm. | AD | 15,41 TL
177.105.M | 25.264.3105.M | MONTAJ Mekanik kazan besleme cihazı ø 25 mm. | AD | 30,83 TL
177.106 | 25.264.3106 | Mekanik kazan besleme cihazı ø 30 mm. | AD | 245,59 TL
177.106.D | 25.264.3106.D | DEMONTAJ Mekanik kazan besleme cihazı ø 30 mm. | AD | 17,13 TL
177.106.M | 25.264.3106.M | MONTAJ Mekanik kazan besleme cihazı ø 30 mm. | AD | 34,25 TL
177.107 | 25.264.3107 | Mekanik kazan besleme cihazı ø 40 mm. | AD | 259,29 TL
177.107.D | 25.264.3107.D | DEMONTAJ Mekanik kazan besleme cihazı ø 40 mm. | AD | 18,84 TL
177.107.M | 25.264.3107.M | MONTAJ Mekanik kazan besleme cihazı ø 40 mm. | AD | 37,68 TL
177.108 | 25.264.3108 | Mekanik kazan besleme cihazı ø 50 mm. | AD | 322,09 TL
177.108.D | 25.264.3108.D | DEMONTAJ Mekanik kazan besleme cihazı ø 50 mm. | AD | 20,55 TL
177.108.M | 25.264.3108.M | MONTAJ Mekanik kazan besleme cihazı ø 50 mm. | AD | 41,10 TL
177.109 | 25.264.3109 | Mekanik kazan besleme cihazı ø 65 mm. | AD | 400,86 TL
177.109.D | 25.264.3109.D | DEMONTAJ Mekanik kazan besleme cihazı ø 65 mm. | AD | 22,27 TL
177.109.M | 25.264.3109.M | MONTAJ Mekanik kazan besleme cihazı ø 65 mm. | AD | 44,53 TL
177.201 | 25.264.3201 | Elektrikli kazan besleme cihazı | AD | 547,93 TL
177.201.D | 25.264.3201.D | DEMONTAJ Elektrikli kazan besleme cihazı | AD | 11,99 TL
177.201.M | 25.264.3201.M | MONTAJ Elektrikli kazan besleme cihazı | AD | 23,98 TL
177.202 | 25.264.3202 | Elektrikli kazan besleme cihazı (beher ilave kontak) | AD | 69,59 TL
177.202.D | 25.264.3202.D | DEMONTAJ Elektrikli kazan besleme cihazı (beher ilave kontak) | AD | 11,99 TL
177.202.M | 25.264.3202.M | MONTAJ Elektrikli kazan besleme cihazı (beher ilave kontak) | AD | 23,98 TL
177.301 | 25.264.3301 | 3 fonksiyonlu (16 Atmosfere kadar) manyetik kazan besleme cihazı | AD | 699,78 TL
177.301.D | 25.264.3301.D | DEMONTAJ 3 fonksiyonlu (16 Atmosfere kadar) manyetik kazan besleme cihazı | AD | 22,27 TL
177.301.M | 25.264.3301.M | MONTAJ 3 fonksiyonlu (16 Atmosfere kadar) manyetik kazan besleme cihazı | AD | 44,53 TL
177.302 | 25.264.3302 | 3 fonksiyonlu (16 Atmosferden yukarı) manyetik kazan besleme cihazı | AD | 714,61 TL
177.302.D | 25.264.3302.D | DEMONTAJ 3 fonksiyonlu (16 Atmosferden yukarı) manyetik kazan besleme cihazı | AD | 22,27 TL
177.302.M | 25.264.3302.M | MONTAJ 3 fonksiyonlu (16 Atmosferden yukarı) manyetik kazan besleme cihazı | AD | 44,53 TL
177.303 | 25.264.3303 | Manyetik kazan besleme cihazı beher ilave kontak için ödenecek fark | AD | 35,28 TL
177.303.D | 25.264.3303.D | DEMONTAJ Manyetik kazan besleme cihazı beher ilave kontak için ödenecek fark | AD | 5,14 TL
177.303.M | 25.264.3303.M | MONTAJ Manyetik kazan besleme cihazı beher ilave kontak için ödenecek fark | AD | 10,28 TL
177.401 | 25.264.3401 | PN 16 Atmosfere kadar 3 fonksiyonlu tam otomatik kazan besleme cihazı | AD | 759,15 TL
177.401.D | 25.264.3401.D | DEMONTAJ PN 16 Atmosfere kadar 3 fonksiyonlu tam otomatik kazan besleme cihazı | AD | 22,27 TL
177.401.M | 25.264.3401.M | MONTAJ PN 16 Atmosfere kadar 3 fonksiyonlu tam otomatik kazan besleme cihazı | AD | 44,53 TL
180.100 | 25.264.6001 | Kazan emniyet alarm düzeni (alçak su seviyesi alarm düzeni) | AD | 145,00 TL
180.200 | 25.264.6002 | Kazan emniyet alarm düzeni (Azami basınç alarm düzeni) | AD | 186,68 TL
401.111 | 25.280.1101 | Normal çekişli kazanlarda kullanılan, ısıtıcısız, tek kademeli, brülörler 50 KW 'a kadar | AD | 2.759,15 TL
401.111.D | 25.280.1101.D | DEMONTAJ Normal çekişli kazanlarda kullanılan, ısıtıcısız, tek kademeli, brülörler 50 KW 'a kadar | AD | 103,59 TL
401.111.M | 25.280.1101.M | MONTAJ Normal çekişli kazanlarda kullanılan, ısıtıcısız, tek kademeli, brülörler 50 KW 'a kadar | AD | 207,19 TL
401.112 | 25.280.1102 | Normal çekişli kazanlarda kullanılan, ısıtıcısız, tek kademeli, brülörler 80 KW 'a kadar | AD | 2.793,29 TL
401.112.D | 25.280.1102.D | DEMONTAJ Normal çekişli kazanlarda kullanılan, ısıtıcısız, tek kademeli, brülörler 80 KW 'a kadar | AD | 103,59 TL
401.112.M | 25.280.1102.M | MONTAJ Normal çekişli kazanlarda kullanılan, ısıtıcısız, tek kademeli, brülörler 80 KW 'a kadar | AD | 207,19 TL
401.113 | 25.280.1103 | Normal çekişli kazanlarda kullanılan, ısıtıcısız, tek kademeli, brülörler 120 KW ' a kadar | AD | 3.022,39 TL
401.113.D | 25.280.1103.D | DEMONTAJ Normal çekişli kazanlarda kullanılan, ısıtıcısız, tek kademeli, brülörler 120 KW ' a kadar | AD | 103,59 TL
401.113.M | 25.280.1103.M | MONTAJ Normal çekişli kazanlarda kullanılan, ısıtıcısız, tek kademeli, brülörler 120 KW ' a kadar | AD | 207,19 TL
401.211 | 25.280.1201 | Normal çekişli kazanlarda kullanılan, ısıtıcısız çift kademeli, brülörler 200 KW 'a kadar | AD | 5.882,29 TL
401.211.D | 25.280.1201.D | DEMONTAJ Normal çekişli kazanlarda kullanılan, ısıtıcısız çift kademeli, brülörler 200 KW 'a kadar | AD | 133,62 TL
401.211.M | 25.280.1201.M | MONTAJ Normal çekişli kazanlarda kullanılan, ısıtıcısız çift kademeli, brülörler 200 KW 'a kadar | AD | 267,23 TL
401.212 | 25.280.1202 | Normal çekişli kazanlarda kullanılan, ısıtıcısız çift kademeli, brülörler 450 KW 'a kadar | AD | 8.147,30 TL
401.212.D | 25.280.1202.D | DEMONTAJ Normal çekişli kazanlarda kullanılan, ısıtıcısız çift kademeli, brülörler 450 KW 'a kadar | AD | 142,18 TL
401.212.M | 25.280.1202.M | MONTAJ Normal çekişli kazanlarda kullanılan, ısıtıcısız çift kademeli, brülörler 450 KW 'a kadar | AD | 284,35 TL
401.213 | 25.280.1203 | Normal çekişli kazanlarda kullanılan, ısıtıcısız çift kademeli, brülörler 700 KW 'a kadar | AD | 9.445,29 TL
401.213.D | 25.280.1203.D | DEMONTAJ Normal çekişli kazanlarda kullanılan, ısıtıcısız çift kademeli, brülörler 700 KW 'a kadar | AD | 157,93 TL
401.213.M | 25.280.1203.M | MONTAJ Normal çekişli kazanlarda kullanılan, ısıtıcısız çift kademeli, brülörler 700 KW 'a kadar | AD | 315,85 TL
401.214 | 25.280.1204 | Normal çekişli kazanlarda kullanılan, ısıtıcısız çift kademeli, brülörler 1000 KW 'a kadar | AD | 11.062,45 TL
401.214.D | 25.280.1204.D | DEMONTAJ Normal çekişli kazanlarda kullanılan, ısıtıcısız çift kademeli, brülörler 1000 KW 'a kadar | AD | 175,79 TL
401.214.M | 25.280.1204.M | MONTAJ Normal çekişli kazanlarda kullanılan, ısıtıcısız çift kademeli, brülörler 1000 KW 'a kadar | AD | 351,58 TL
401.215 | 25.280.1205 | Normal çekişli kazanlarda kullanılan, ısıtıcısız çift kademeli, brülörler 1300 KW 'a kadar | AD | 11.469,81 TL
401.215.D | 25.280.1205.D | DEMONTAJ Normal çekişli kazanlarda kullanılan, ısıtıcısız çift kademeli, brülörler 1300 KW 'a kadar | AD | 184,35 TL
401.215.M | 25.280.1205.M | MONTAJ Normal çekişli kazanlarda kullanılan, ısıtıcısız çift kademeli, brülörler 1300 KW 'a kadar | AD | 368,70 TL
402.111 | 25.280.2101 | Normal çekişli kazanlarda kullanılan ısıtıcılı, tek kademeli brülör 50 kw-100 kw | AD | 5.913,76 TL
402.111.D | 25.280.2101.D | DEMONTAJ Normal çekişli kazanlarda kullanılan ısıtıcılı, tek kademeli brülör 50 kw-100 kw | AD | 103,59 TL
402.111.M | 25.280.2101.M | MONTAJ Normal çekişli kazanlarda kullanılan ısıtıcılı, tek kademeli brülör 50 kw-100 kw | AD | 207,19 TL
402.112 | 25.280.2102 | Normal çekişli kazanlarda kullanılan ısıtıcılı, tek kademeli brülör 140 kw | AD | 6.336,54 TL
402.112.D | 25.280.2102.D | DEMONTAJ Normal çekişli kazanlarda kullanılan ısıtıcılı, tek kademeli brülör 140 kw | AD | 103,59 TL
402.112.M | 25.280.2102.M | MONTAJ Normal çekişli kazanlarda kullanılan ısıtıcılı, tek kademeli brülör 140 kw | AD | 207,19 TL
402.211 | 25.280.2201 | Normal çekişli kazanlarda kullanılan ısıtıcılı, çift kademeli brülör150-250 kw | AD | 8.194,79 TL
402.211.D | 25.280.2201.D | DEMONTAJ Normal çekişli kazanlarda kullanılan ısıtıcılı, çift kademeli brülör150-250 kw | AD | 133,62 TL
402.211.M | 25.280.2201.M | MONTAJ Normal çekişli kazanlarda kullanılan ısıtıcılı, çift kademeli brülör150-250 kw | AD | 267,23 TL
402.212 | 25.280.2202 | Normal çekişli kazanlarda kullanılan ısıtıcılı, çift kademeli brülör450 kw | AD | 8.298,96 TL
402.212.D | 25.280.2202.D | DEMONTAJ Normal çekişli kazanlarda kullanılan ısıtıcılı, çift kademeli brülör450 kw | AD | 142,18 TL
402.212.M | 25.280.2202.M | MONTAJ Normal çekişli kazanlarda kullanılan ısıtıcılı, çift kademeli brülör450 kw | AD | 284,35 TL
402.213 | 25.280.2203 | Normal çekişli kazanlarda kullanılan ısıtıcılı, çift kademeli brülör 700 kw | AD | 10.037,29 TL
402.213.D | 25.280.2203.D | DEMONTAJ Normal çekişli kazanlarda kullanılan ısıtıcılı, çift kademeli brülör 700 kw | AD | 157,93 TL
402.213.M | 25.280.2203.M | MONTAJ Normal çekişli kazanlarda kullanılan ısıtıcılı, çift kademeli brülör 700 kw | AD | 315,85 TL
402.214 | 25.280.2204 | Normal çekişli kazanlarda kullanılan ısıtıcılı, çift kademeli brülör 1000 kw | AD | 10.819,21 TL
402.214.D | 25.280.2204.D | DEMONTAJ Normal çekişli kazanlarda kullanılan ısıtıcılı, çift kademeli brülör 1000 kw | AD | 175,79 TL
402.214.M | 25.280.2204.M | MONTAJ Normal çekişli kazanlarda kullanılan ısıtıcılı, çift kademeli brülör 1000 kw | AD | 351,58 TL
402.215 | 25.280.2205 | Normal çekişli kazanlarda kullanılan ısıtıcılı, çift kademeli brülör 1300 kw | AD | 16.479,40 TL
402.215.D | 25.280.2205.D | DEMONTAJ Normal çekişli kazanlarda kullanılan ısıtıcılı, çift kademeli brülör 1300 kw | AD | 184,35 TL
402.215.M | 25.280.2205.M | MONTAJ Normal çekişli kazanlarda kullanılan ısıtıcılı, çift kademeli brülör 1300 kw | AD | 368,70 TL
402.513 | 25.280.3101 | Tek kadameli brülörler 50 KW ' a kadar | AD | 4.650,28 TL
402.513.D | 25.280.3101.D | DEMONTAJ Tek kadameli brülörler 50 KW ' a kadar | AD | 103,59 TL
402.513.M | 25.280.3101.M | MONTAJ Tek kadameli brülörler 50 KW ' a kadar | AD | 207,19 TL
402.514 | 25.280.3102 | Tek kadameli brülörler 80 KW ' a kadar | AD | 4.929,86 TL
402.514.D | 25.280.3102.D | DEMONTAJ Tek kadameli brülörler 80 KW ' a kadar | AD | 103,59 TL
402.514.M | 25.280.3102.M | MONTAJ Tek kadameli brülörler 80 KW ' a kadar | AD | 207,19 TL
402.515 | 25.280.3103 | Tek kadameli brülörler 140 KW ' a kadar | AD | 5.633,33 TL
402.515.D | 25.280.3103.D | DEMONTAJ Tek kadameli brülörler 140 KW ' a kadar | AD | 103,59 TL
402.515.M | 25.280.3103.M | MONTAJ Tek kadameli brülörler 140 KW ' a kadar | AD | 207,19 TL
402.523 | 25.280.3201 | İki kademeli brülörler 50-90 KW 'a kadar | AD | 7.880,20 TL
402.523.D | 25.280.3201.D | DEMONTAJ İki kademeli brülörler 50-90 KW 'a kadar | AD | 103,59 TL
402.523.M | 25.280.3201.M | MONTAJ İki kademeli brülörler 50-90 KW 'a kadar | AD | 207,19 TL
402.524 | 25.280.3202 | İki kademeli brülörler 200 KW 'a kadar | AD | 8.504,44 TL
402.524.D | 25.280.3202.D | DEMONTAJ İki kademeli brülörler 200 KW 'a kadar | AD | 133,62 TL
402.524.M | 25.280.3202.M | MONTAJ İki kademeli brülörler 200 KW 'a kadar | AD | 267,23 TL
402.525 | 25.280.3203 | İki kademeli brülörler 350 KW 'a kadar | AD | 9.907,99 TL
402.525.D | 25.280.3203.D | DEMONTAJ İki kademeli brülörler 350 KW 'a kadar | AD | 137,04 TL
402.525.M | 25.280.3203.M | MONTAJ İki kademeli brülörler 350 KW 'a kadar | AD | 274,08 TL
402.526 | 25.280.3204 | İki kademeli brülörler 550 KW 'a kadar | AD | 13.688,69 TL
402.526.D | 25.280.3204.D | DEMONTAJ İki kademeli brülörler 550 KW 'a kadar | AD | 142,18 TL
402.526.M | 25.280.3204.M | MONTAJ İki kademeli brülörler 550 KW 'a kadar | AD | 284,35 TL
402.527 | 25.280.3205 | İki kademeli brülörler 700 KW 'a kadar | AD | 14.516,46 TL
402.527.D | 25.280.3205.D | DEMONTAJ İki kademeli brülörler 700 KW 'a kadar | AD | 157,93 TL
402.527.M | 25.280.3205.M | MONTAJ İki kademeli brülörler 700 KW 'a kadar | AD | 315,85 TL
402.528 | 25.280.3206 | İki kademeli brülörler 1000 KW 'a kadar | AD | 18.830,63 TL
402.528.D | 25.280.3206.D | DEMONTAJ İki kademeli brülörler 1000 KW 'a kadar | AD | 175,79 TL
402.528.M | 25.280.3206.M | MONTAJ İki kademeli brülörler 1000 KW 'a kadar | AD | 351,58 TL
402.529 | 25.280.3207 | İki kademeli brülörler 1300 KW 'a kadar | AD | 19.188,11 TL
402.529.D | 25.280.3207.D | DEMONTAJ İki kademeli brülörler 1300 KW 'a kadar | AD | 184,35 TL
402.529.M | 25.280.3207.M | MONTAJ İki kademeli brülörler 1300 KW 'a kadar | AD | 368,70 TL
402.530/1 | 25.280.3301 | Oransal brülörler (sürekli alev modülasyonlu) 200-300 KW 'a kadar | AD | 13.898,81 TL
402.530/1.D | 25.280.3301.D | DEMONTAJ Oransal brülörler (sürekli alev modülasyonlu) 200-300 KW 'a kadar | AD | 133,62 TL
402.530/1.M | 25.280.3301.M | MONTAJ Oransal brülörler (sürekli alev modülasyonlu) 200-300 KW 'a kadar | AD | 267,23 TL
402.530/2 | 25.280.3302 | Oransal brülörler (sürekli alev modülasyonlu) 450 KW 'a kadar | AD | 14.362,88 TL
402.530/2.D | 25.280.3302.D | DEMONTAJ Oransal brülörler (sürekli alev modülasyonlu) 450 KW 'a kadar | AD | 142,18 TL
402.530/2.M | 25.280.3302.M | MONTAJ Oransal brülörler (sürekli alev modülasyonlu) 450 KW 'a kadar | AD | 284,35 TL
402.530/3 | 25.280.3303 | Oransal brülörler (sürekli alev modülasyonlu) 700 KW 'a kadar | AD | 17.229,94 TL
402.530/3.D | 25.280.3303.D | DEMONTAJ Oransal brülörler (sürekli alev modülasyonlu) 700 KW 'a kadar | AD | 157,93 TL
402.530/3.M | 25.280.3303.M | MONTAJ Oransal brülörler (sürekli alev modülasyonlu) 700 KW 'a kadar | AD | 315,85 TL
402.530/4 | 25.280.3304 | Oransal brülörler (sürekli alev modülasyonlu) 1000 KW 'a kadar | AD | 23.846,59 TL
402.530/4.D | 25.280.3304.D | DEMONTAJ Oransal brülörler (sürekli alev modülasyonlu) 1000 KW 'a kadar | AD | 175,79 TL
402.530/4.M | 25.280.3304.M | MONTAJ Oransal brülörler (sürekli alev modülasyonlu) 1000 KW 'a kadar | AD | 351,58 TL
402.530/5 | 25.280.3305 | Oransal brülörler (sürekli alev modülasyonlu) 1250 KW 'a kadar | AD | 25.953,74 TL
402.530/5.D | 25.280.3305.D | DEMONTAJ Oransal brülörler (sürekli alev modülasyonlu) 1250 KW 'a kadar | AD | 184,35 TL
402.530/5.M | 25.280.3305.M | MONTAJ Oransal brülörler (sürekli alev modülasyonlu) 1250 KW 'a kadar | AD | 368,70 TL
402.530/6 | 25.280.3306 | Oransal brülörler (sürekli alev modülasyonlu) 1500 KW 'a kadar | AD | 27.472,75 TL
402.530/6.D | 25.280.3306.D | DEMONTAJ Oransal brülörler (sürekli alev modülasyonlu) 1500 KW 'a kadar | AD | 205,07 TL
402.530/6.M | 25.280.3306.M | MONTAJ Oransal brülörler (sürekli alev modülasyonlu) 1500 KW 'a kadar | AD | 410,14 TL
402.530/7 | 25.280.3307 | Oransal brülörler (sürekli alev modülasyonlu) 2000 KW 'a kadar | AD | 32.068,38 TL
402.530/7.D | 25.280.3307.D | DEMONTAJ Oransal brülörler (sürekli alev modülasyonlu) 2000 KW 'a kadar | AD | 235,08 TL
402.530/7.M | 25.280.3307.M | MONTAJ Oransal brülörler (sürekli alev modülasyonlu) 2000 KW 'a kadar | AD | 470,16 TL
402.530/8 | 25.280.3308 | Oransal brülörler (sürekli alev modülasyonlu) 2750 KW 'a kadar | AD | 39.920,56 TL
402.530/8.D | 25.280.3308.D | DEMONTAJ Oransal brülörler (sürekli alev modülasyonlu) 2750 KW 'a kadar | AD | 261,50 TL
402.530/8.M | 25.280.3308.M | MONTAJ Oransal brülörler (sürekli alev modülasyonlu) 2750 KW 'a kadar | AD | 523,01 TL
402.530/9 | 25.280.3309 | Oransal brülörler (sürekli alev modülasyonlu) 3500 KW 'a kadar | AD | 40.373,43 TL
402.530/9.D | 25.280.3309.D | DEMONTAJ Oransal brülörler (sürekli alev modülasyonlu) 3500 KW 'a kadar | AD | 285,82 TL
402.530/9.M | 25.280.3309.M | MONTAJ Oransal brülörler (sürekli alev modülasyonlu) 3500 KW 'a kadar | AD | 571,64 TL
409.101 | 25.282.1101 | Yağ yakıt pompası 3 atm.basınçlı 500 lt/saat | AD | 1.413,10 TL
409.101.D | 25.282.1101.D | DEMONTAJ Yağ yakıt pompası 3 atm.basınçlı 500 lt/saat | AD | 58,56 TL
409.101.M | 25.282.1101.M | MONTAJ Yağ yakıt pompası 3 atm.basınçlı 500 lt/saat | AD | 117,13 TL
409.102 | 25.282.1102 | Yağ yakıt pompası 3 atm.basınçlı 1000 lt/saat | AD | 1.533,11 TL
409.102.D | 25.282.1102.D | DEMONTAJ Yağ yakıt pompası 3 atm.basınçlı 1000 lt/saat | AD | 60,27 TL
409.102.M | 25.282.1102.M | MONTAJ Yağ yakıt pompası 3 atm.basınçlı 1000 lt/saat | AD | 120,55 TL
409.103 | 25.282.1103 | Yağ yakıt pompası 3 atm.basınçlı 2000 lt/saat | AD | 1.787,43 TL
409.103.D | 25.282.1103.D | DEMONTAJ Yağ yakıt pompası 3 atm.basınçlı 2000 lt/saat | AD | 67,30 TL
409.103.M | 25.282.1103.M | MONTAJ Yağ yakıt pompası 3 atm.basınçlı 2000 lt/saat | AD | 134,59 TL
409.104 | 25.282.1104 | Yağ yakıt pompası 3 atm.basınçlı 3000 lt/saat | AD | 2.236,88 TL
409.104.D | 25.282.1104.D | DEMONTAJ Yağ yakıt pompası 3 atm.basınçlı 3000 lt/saat | AD | 70,72 TL
409.104.M | 25.282.1104.M | MONTAJ Yağ yakıt pompası 3 atm.basınçlı 3000 lt/saat | AD | 141,44 TL
409.105 | 25.282.1105 | Yağ yakıt pompası 3 atm.basınçlı 4000 lt/saat | AD | 2.479,13 TL
409.105.D | 25.282.1105.D | DEMONTAJ Yağ yakıt pompası 3 atm.basınçlı 4000 lt/saat | AD | 74,23 TL
409.105.M | 25.282.1105.M | MONTAJ Yağ yakıt pompası 3 atm.basınçlı 4000 lt/saat | AD | 148,46 TL
409.106 | 25.282.1106 | Yağ yakıt pompası 3 atm.basınçlı 6000 lt/saat | AD | 2.607,74 TL
409.106.D | 25.282.1106.D | DEMONTAJ Yağ yakıt pompası 3 atm.basınçlı 6000 lt/saat | AD | 75,94 TL
409.106.M | 25.282.1106.M | MONTAJ Yağ yakıt pompası 3 atm.basınçlı 6000 lt/saat | AD | 151,89 TL
409.107 | 25.282.1107 | Yağ yakıt pompası 3 atm.basınçlı 10000 lt/saat | AD | 2.984,54 TL
409.107.D | 25.282.1107.D | DEMONTAJ Yağ yakıt pompası 3 atm.basınçlı 10000 lt/saat | AD | 82,88 TL
409.107.M | 25.282.1107.M | MONTAJ Yağ yakıt pompası 3 atm.basınçlı 10000 lt/saat | AD | 165,75 TL
410.102 | 25.282.2101 | Yağ yakıt filtresi (tek filtre) 1/2" | AD | 87,76 TL
410.102.D | 25.282.2101.D | DEMONTAJ Yağ yakıt filtresi (tek filtre) 1/2" | AD | 10,00 TL
410.102.M | 25.282.2101.M | MONTAJ Yağ yakıt filtresi (tek filtre) 1/2" | AD | 20,00 TL
410.103 | 25.282.2102 | Yağ yakıt filtresi (tek filtre) 3/4" | AD | 97,10 TL
410.103.D | 25.282.2102.D | DEMONTAJ Yağ yakıt filtresi (tek filtre) 3/4" | AD | 10,00 TL
410.103.M | 25.282.2102.M | MONTAJ Yağ yakıt filtresi (tek filtre) 3/4" | AD | 20,00 TL
410.104 | 25.282.2103 | Yağ yakıt filtresi (tek filtre) 1" | AD | 117,04 TL
410.104.D | 25.282.2103.D | DEMONTAJ Yağ yakıt filtresi (tek filtre) 1" | AD | 10,00 TL
410.104.M | 25.282.2103.M | MONTAJ Yağ yakıt filtresi (tek filtre) 1" | AD | 20,00 TL
410.105 | 25.282.2104 | Yağ yakıt filtresi (tek filtre) 1 1/4" | AD | 128,59 TL
410.105.D | 25.282.2104.D | DEMONTAJ Yağ yakıt filtresi (tek filtre) 1 1/4" | AD | 10,00 TL
410.105.M | 25.282.2104.M | MONTAJ Yağ yakıt filtresi (tek filtre) 1 1/4" | AD | 20,00 TL
410.106 | 25.282.2105 | Yağ yakıt filtresi (tek filtre) 1 1/2" | AD | 175,93 TL
410.106.D | 25.282.2105.D | DEMONTAJ Yağ yakıt filtresi (tek filtre) 1 1/2" | AD | 10,00 TL
410.106.M | 25.282.2105.M | MONTAJ Yağ yakıt filtresi (tek filtre) 1 1/2" | AD | 20,00 TL
410.107 | 25.282.2106 | Yağ yakıt filtresi (tek filtre) 2" | AD | 182,24 TL
410.107.D | 25.282.2106.D | DEMONTAJ Yağ yakıt filtresi (tek filtre) 2" | AD | 10,00 TL
410.107.M | 25.282.2106.M | MONTAJ Yağ yakıt filtresi (tek filtre) 2" | AD | 20,00 TL
411.201 | 25.282.2501 | Elektrikli yağ yakıt ısıtıcısı, termostadı 500 wat. | AD | 67,48 TL
411.201.D | 25.282.2501.D | DEMONTAJ Elektrikli yağ yakıt ısıtıcısı, termostadı 500 wat. | AD | 10,00 TL
411.201.M | 25.282.2501.M | MONTAJ Elektrikli yağ yakıt ısıtıcısı, termostadı 500 wat. | AD | 20,00 TL
411.202 | 25.282.2502 | Elektrikli yağ yakıt ısıtıcısı, termostadı 1000 wat. | AD | 76,68 TL
411.202.D | 25.282.2502.D | DEMONTAJ Elektrikli yağ yakıt ısıtıcısı, termostadı 1000 wat. | AD | 10,00 TL
411.202.M | 25.282.2502.M | MONTAJ Elektrikli yağ yakıt ısıtıcısı, termostadı 1000 wat. | AD | 20,00 TL
411.203 | 25.282.2503 | Elektrikli yağ yakıt ısıtıcısı, termostadı 1500 wat. | AD | 78,51 TL
411.203.D | 25.282.2503.D | DEMONTAJ Elektrikli yağ yakıt ısıtıcısı, termostadı 1500 wat. | AD | 10,00 TL
411.203.M | 25.282.2503.M | MONTAJ Elektrikli yağ yakıt ısıtıcısı, termostadı 1500 wat. | AD | 20,00 TL
411.204 | 25.282.2504 | Elektrikli yağ yakıt ısıtıcısı, termostadı 2000 wat. | AD | 79,71 TL
411.204.D | 25.282.2504.D | DEMONTAJ Elektrikli yağ yakıt ısıtıcısı, termostadı 2000 wat. | AD | 10,00 TL
411.204.M | 25.282.2504.M | MONTAJ Elektrikli yağ yakıt ısıtıcısı, termostadı 2000 wat. | AD | 20,00 TL
411.205 | 25.282.2505 | Elektrikli yağ yakıt ısıtıcısı, termostadı 3000 wat. | AD | 91,80 TL
411.205.D | 25.282.2505.D | DEMONTAJ Elektrikli yağ yakıt ısıtıcısı, termostadı 3000 wat. | AD | 10,00 TL
411.205.M | 25.282.2505.M | MONTAJ Elektrikli yağ yakıt ısıtıcısı, termostadı 3000 wat. | AD | 20,00 TL
411.206 | 25.282.2506 | Elektrikli ısıtıcı ve termostadı: (TS 5101)4000 wat. | AD | 102,46 TL
411.206.D | 25.282.2506.D | DEMONTAJ Elektrikli ısıtıcı ve termostadı: (TS 5101)4000 wat. | AD | 10,00 TL
411.206.M | 25.282.2506.M | MONTAJ Elektrikli ısıtıcı ve termostadı: (TS 5101)4000 wat. | AD | 20,00 TL
412.101 | 25.285.1101 | Isıtıcılı ana yakıt deposu 1000 lt. | AD | 3.479,53 TL
412.101.D | 25.285.1101.D | DEMONTAJ Isıtıcılı ana yakıt deposu 1000 lt. | AD | 257,26 TL
412.101.M | 25.285.1101.M | MONTAJ Isıtıcılı ana yakıt deposu 1000 lt. | AD | 514,53 TL
412.102 | 25.285.1102 | Isıtıcılı ana yakıt deposu 3000 lt. | AD | 5.381,81 TL
412.102.D | 25.285.1102.D | DEMONTAJ Isıtıcılı ana yakıt deposu 3000 lt. | AD | 274,39 TL
412.102.M | 25.285.1102.M | MONTAJ Isıtıcılı ana yakıt deposu 3000 lt. | AD | 548,78 TL
412.103 | 25.285.1103 | Isıtıcılı ana yakıt deposu 5000 lt. | AD | 7.547,34 TL
412.103.D | 25.285.1103.D | DEMONTAJ Isıtıcılı ana yakıt deposu 5000 lt. | AD | 335,25 TL
412.103.M | 25.285.1103.M | MONTAJ Isıtıcılı ana yakıt deposu 5000 lt. | AD | 670,50 TL
412.104 | 25.285.1104 | Isıtıcılı ana yakıt deposu 7000 lt. | AD | 9.460,01 TL
412.104.D | 25.285.1104.D | DEMONTAJ Isıtıcılı ana yakıt deposu 7000 lt. | AD | 351,00 TL
412.104.M | 25.285.1104.M | MONTAJ Isıtıcılı ana yakıt deposu 7000 lt. | AD | 702,00 TL
412.105 | 25.285.1105 | Isıtıcılı ana yakıt deposu 10000 lt. | AD | 12.070,76 TL
412.105.D | 25.285.1105.D | DEMONTAJ Isıtıcılı ana yakıt deposu 10000 lt. | AD | 406,99 TL
412.105.M | 25.285.1105.M | MONTAJ Isıtıcılı ana yakıt deposu 10000 lt. | AD | 813,98 TL
412.106 | 25.285.1106 | Isıtıcılı ana yakıt deposu 13000 lt. | AD | 14.660,30 TL
412.106.D | 25.285.1106.D | DEMONTAJ Isıtıcılı ana yakıt deposu 13000 lt. | AD | 448,43 TL
412.106.M | 25.285.1106.M | MONTAJ Isıtıcılı ana yakıt deposu 13000 lt. | AD | 896,85 TL
412.107 | 25.285.1107 | Isıtıcılı ana yakıt deposu 16000 lt. | AD | 15.711,06 TL
412.107.D | 25.285.1107.D | DEMONTAJ Isıtıcılı ana yakıt deposu 16000 lt. | AD | 521,53 TL
412.107.M | 25.285.1107.M | MONTAJ Isıtıcılı ana yakıt deposu 16000 lt. | AD | 1.043,06 TL
412.108 | 25.285.1108 | Isıtıcılı ana yakıt deposu 20000 lt. | AD | 17.867,56 TL
412.108.D | 25.285.1108.D | DEMONTAJ Isıtıcılı ana yakıt deposu 20000 lt. | AD | 555,78 TL
412.108.M | 25.285.1108.M | MONTAJ Isıtıcılı ana yakıt deposu 20000 lt. | AD | 1.111,56 TL
412.109 | 25.285.1109 | Isıtıcılı ana yakıt deposu 25000 lt. | AD | 25.429,86 TL
412.109.D | 25.285.1109.D | DEMONTAJ Isıtıcılı ana yakıt deposu 25000 lt. | AD | 590,03 TL
412.109.M | 25.285.1109.M | MONTAJ Isıtıcılı ana yakıt deposu 25000 lt. | AD | 1.180,06 TL
412.110 | 25.285.1110 | Isıtıcılı ana yakıt deposu 30000 lt. | AD | 30.035,91 TL
412.110.D | 25.285.1110.D | DEMONTAJ Isıtıcılı ana yakıt deposu 30000 lt. | AD | 702,00 TL
412.110.M | 25.285.1110.M | MONTAJ Isıtıcılı ana yakıt deposu 30000 lt. | AD | 1.404,00 TL
412.111 | 25.285.1111 | Isıtıcılı ana yakıt deposu 40000 lt. | AD | 34.352,79 TL
412.111.D | 25.285.1111.D | DEMONTAJ Isıtıcılı ana yakıt deposu 40000 lt. | AD | 736,25 TL
412.111.M | 25.285.1111.M | MONTAJ Isıtıcılı ana yakıt deposu 40000 lt. | AD | 1.472,50 TL
412.112 | 25.285.1112 | Isıtıcılı ana yakıt deposu 50000 lt. | AD | 40.922,21 TL
412.112.D | 25.285.1112.D | DEMONTAJ Isıtıcılı ana yakıt deposu 50000 lt. | AD | 802,17 TL
412.112.M | 25.285.1112.M | MONTAJ Isıtıcılı ana yakıt deposu 50000 lt. | AD | 1.604,35 TL
412.113 | 25.285.1113 | Isıtıcılı ana yakıt deposu 60000 lt. | AD | 45.327,64 TL
412.113.D | 25.285.1113.D | DEMONTAJ Isıtıcılı ana yakıt deposu 60000 lt. | AD | 916,72 TL
412.113.M | 25.285.1113.M | MONTAJ Isıtıcılı ana yakıt deposu 60000 lt. | AD | 1.833,44 TL
412.114 | 25.285.1114 | Isıtıcılı ana yakıt deposu 80000 lt. | AD | 62.451,83 TL
412.114.D | 25.285.1114.D | DEMONTAJ Isıtıcılı ana yakıt deposu 80000 lt. | AD | 1.087,25 TL
412.114.M | 25.285.1114.M | MONTAJ Isıtıcılı ana yakıt deposu 80000 lt. | AD | 2.174,50 TL
412.115 | 25.285.1115 | Isıtıcılı ana yakıt deposu 100000 lt. | AD | 75.878,48 TL
412.115.D | 25.285.1115.D | DEMONTAJ Isıtıcılı ana yakıt deposu 100000 lt. | AD | 1.272,15 TL
412.115.M | 25.285.1115.M | MONTAJ Isıtıcılı ana yakıt deposu 100000 lt. | AD | 2.544,31 TL
412.201 | 25.285.1201 | Isıtıcılı günlük yakıt deposu 100 lt. | AD | 633,29 TL
412.201.D | 25.285.1201.D | DEMONTAJ Isıtıcılı günlük yakıt deposu 100 lt. | AD | 100,00 TL
412.201.M | 25.285.1201.M | MONTAJ Isıtıcılı günlük yakıt deposu 100 lt. | AD | 200,00 TL
412.202 | 25.285.1202 | Isıtıcılı günlük yakıt deposu 200 lt. | AD | 897,34 TL
412.202.D | 25.285.1202.D | DEMONTAJ Isıtıcılı günlük yakıt deposu 200 lt. | AD | 115,75 TL
412.202.M | 25.285.1202.M | MONTAJ Isıtıcılı günlük yakıt deposu 200 lt. | AD | 231,50 TL
412.203 | 25.285.1203 | Isıtıcılı günlük yakıt deposu 300 lt. | AD | 1.222,00 TL
412.203.D | 25.285.1203.D | DEMONTAJ Isıtıcılı günlük yakıt deposu 300 lt. | AD | 132,88 TL
412.203.M | 25.285.1203.M | MONTAJ Isıtıcılı günlük yakıt deposu 300 lt. | AD | 265,75 TL
412.204 | 25.285.1204 | Isıtıcılı günlük yakıt deposu 400 lt. | AD | 1.445,71 TL
412.204.D | 25.285.1204.D | DEMONTAJ Isıtıcılı günlük yakıt deposu 400 lt. | AD | 141,44 TL
412.204.M | 25.285.1204.M | MONTAJ Isıtıcılı günlük yakıt deposu 400 lt. | AD | 282,88 TL
412.205 | 25.285.1205 | Isıtıcılı günlük yakıt deposu 500 lt. | AD | 1.567,04 TL
412.205.D | 25.285.1205.D | DEMONTAJ Isıtıcılı günlük yakıt deposu 500 lt. | AD | 172,19 TL
412.205.M | 25.285.1205.M | MONTAJ Isıtıcılı günlük yakıt deposu 500 lt. | AD | 344,39 TL
412.206 | 25.285.1206 | Isıtıcılı günlük yakıt deposu 600 lt. | AD | 1.893,86 TL
412.206.D | 25.285.1206.D | DEMONTAJ Isıtıcılı günlük yakıt deposu 600 lt. | AD | 180,75 TL
412.206.M | 25.285.1206.M | MONTAJ Isıtıcılı günlük yakıt deposu 600 lt. | AD | 361,51 TL
412.207 | 25.285.1207 | Isıtıcılı günlük yakıt deposu 800 lt. | AD | 3.012,64 TL
412.207.D | 25.285.1207.D | DEMONTAJ Isıtıcılı günlük yakıt deposu 800 lt. | AD | 211,50 TL
412.207.M | 25.285.1207.M | MONTAJ Isıtıcılı günlük yakıt deposu 800 lt. | AD | 423,01 TL
412.208 | 25.285.1208 | Isıtıcılı günlük yakıt deposu 1000 lt. | AD | 4.346,68 TL
412.208.D | 25.285.1208.D | DEMONTAJ Isıtıcılı günlük yakıt deposu 1000 lt. | AD | 257,26 TL
412.208.M | 25.285.1208.M | MONTAJ Isıtıcılı günlük yakıt deposu 1000 lt. | AD | 514,53 TL
412.501 | 25.285.4001 | Ön ısıtıcı depo 30 lt. | AD | 173,98 TL
412.501.D | 25.285.4001.D | DEMONTAJ Ön ısıtıcı depo 30 lt. | AD | 20,72 TL
412.501.M | 25.285.4001.M | MONTAJ Ön ısıtıcı depo 30 lt. | AD | 41,44 TL
412.502 | 25.285.4002 | Ön ısıtıcı depo 40 lt. | AD | 204,89 TL
412.502.D | 25.285.4002.D | DEMONTAJ Ön ısıtıcı depo 40 lt. | AD | 24,86 TL
412.502.M | 25.285.4002.M | MONTAJ Ön ısıtıcı depo 40 lt. | AD | 49,73 TL
412.503 | 25.285.4003 | Ön ısıtıcı depo 50 lt. | AD | 236,49 TL
412.503.D | 25.285.4003.D | DEMONTAJ Ön ısıtıcı depo 50 lt. | AD | 33,15 TL
412.503.M | 25.285.4003.M | MONTAJ Ön ısıtıcı depo 50 lt. | AD | 66,30 TL
412.504 | 25.285.4004 | Ön ısıtıcı depo 100 lt. | AD | 482,14 TL
412.504.D | 25.285.4004.D | DEMONTAJ Ön ısıtıcı depo 100 lt. | AD | 41,44 TL
412.504.M | 25.285.4004.M | MONTAJ Ön ısıtıcı depo 100 lt. | AD | 82,88 TL
193.101 | 25.288.5101 | Ø140 tek cidarlı paslanmaz çelik baca | MT | 207,88 TL
193.101.D | 25.288.5101.D | DEMONTAJ Ø140 tek cidarlı paslanmaz çelik baca | MT | 20,72 TL
193.101.M | 25.288.5101.M | MONTAJ Ø140 tek cidarlı paslanmaz çelik baca | MT | 41,44 TL
193.102 | 25.288.5102 | Ø150 tek cidarlı paslanmaz çelik baca | MT | 221,01 TL
193.102.D | 25.288.5102.D | DEMONTAJ Ø150 tek cidarlı paslanmaz çelik baca | MT | 22,43 TL
193.102.M | 25.288.5102.M | MONTAJ Ø150 tek cidarlı paslanmaz çelik baca | MT | 44,86 TL
193.103 | 25.288.5103 | Ø160 tek cidarlı paslanmaz çelik baca | MT | 238,20 TL
193.103.D | 25.288.5103.D | DEMONTAJ Ø160 tek cidarlı paslanmaz çelik baca | MT | 22,43 TL
193.103.M | 25.288.5103.M | MONTAJ Ø160 tek cidarlı paslanmaz çelik baca | MT | 44,86 TL
193.104 | 25.288.5104 | Ø180 tek cidarlı paslanmaz çelik baca | MT | 258,09 TL
193.104.D | 25.288.5104.D | DEMONTAJ Ø180 tek cidarlı paslanmaz çelik baca | MT | 24,14 TL
193.104.M | 25.288.5104.M | MONTAJ Ø180 tek cidarlı paslanmaz çelik baca | MT | 48,29 TL
193.105 | 25.288.5105 | Ø200 tek cidarlı paslanmaz çelik baca | MT | 285,79 TL
193.105.D | 25.288.5105.D | DEMONTAJ Ø200 tek cidarlı paslanmaz çelik baca | MT | 25,86 TL
193.105.M | 25.288.5105.M | MONTAJ Ø200 tek cidarlı paslanmaz çelik baca | MT | 51,71 TL
193.106 | 25.288.5106 | Ø225 tek cidarlı paslanmaz çelik baca | MT | 312,04 TL
193.106.D | 25.288.5106.D | DEMONTAJ Ø225 tek cidarlı paslanmaz çelik baca | MT | 27,57 TL
193.106.M | 25.288.5106.M | MONTAJ Ø225 tek cidarlı paslanmaz çelik baca | MT | 55,14 TL
193.107 | 25.288.5107 | Ø250 tek cidarlı paslanmaz çelik baca | MT | 338,30 TL
193.107.D | 25.288.5107.D | DEMONTAJ Ø250 tek cidarlı paslanmaz çelik baca | MT | 29,28 TL
193.107.M | 25.288.5107.M | MONTAJ Ø250 tek cidarlı paslanmaz çelik baca | MT | 58,56 TL
193.108 | 25.288.5108 | Ø280 tek cidarlı paslanmaz çelik baca | MT | 385,16 TL
193.108.D | 25.288.5108.D | DEMONTAJ Ø280 tek cidarlı paslanmaz çelik baca | MT | 29,28 TL
193.108.M | 25.288.5108.M | MONTAJ Ø280 tek cidarlı paslanmaz çelik baca | MT | 58,56 TL
193.109 | 25.288.5109 | Ø300 tek cidarlı paslanmaz çelik baca | MT | 417,85 TL
193.109.D | 25.288.5109.D | DEMONTAJ Ø300 tek cidarlı paslanmaz çelik baca | MT | 31,00 TL
193.109.M | 25.288.5109.M | MONTAJ Ø300 tek cidarlı paslanmaz çelik baca | MT | 61,99 TL
193.110 | 25.288.5110 | Ø350 tek cidarlı paslanmaz çelik baca | MT | 503,73 TL
193.110.D | 25.288.5110.D | DEMONTAJ Ø350 tek cidarlı paslanmaz çelik baca | MT | 31,00 TL
193.110.M | 25.288.5110.M | MONTAJ Ø350 tek cidarlı paslanmaz çelik baca | MT | 61,99 TL
193.111 | 25.288.5111 | Ø400 tek cidarlı paslanmaz çelik baca | MT | 579,10 TL
193.111.D | 25.288.5111.D | DEMONTAJ Ø400 tek cidarlı paslanmaz çelik baca | MT | 32,70 TL
193.111.M | 25.288.5111.M | MONTAJ Ø400 tek cidarlı paslanmaz çelik baca | MT | 65,41 TL
193.112 | 25.288.5112 | Ø450 tek cidarlı paslanmaz çelik baca | MT | 673,29 TL
193.112.D | 25.288.5112.D | DEMONTAJ Ø450 tek cidarlı paslanmaz çelik baca | MT | 32,70 TL
193.112.M | 25.288.5112.M | MONTAJ Ø450 tek cidarlı paslanmaz çelik baca | MT | 65,41 TL
193.113 | 25.288.5113 | Ø500 tek cidarlı paslanmaz çelik baca | MT | 798,79 TL
193.113.D | 25.288.5113.D | DEMONTAJ Ø500 tek cidarlı paslanmaz çelik baca | MT | 34,42 TL
193.113.M | 25.288.5113.M | MONTAJ Ø500 tek cidarlı paslanmaz çelik baca | MT | 68,84 TL
193.114 | 25.288.5114 | Ø 600 tek cidarlı paslanmaz çelik baca | MT | 908,59 TL
193.114.D | 25.288.5114.D | DEMONTAJ Ø 600 tek cidarlı paslanmaz çelik baca | MT | 34,42 TL
193.114.M | 25.288.5114.M | MONTAJ Ø 600 tek cidarlı paslanmaz çelik baca | MT | 68,84 TL
193.115 | 25.288.5115 | Ø 700 tek cidarlı paslanmaz çelik baca | MT | 992,98 TL
193.115.D | 25.288.5115.D | DEMONTAJ Ø 700 tek cidarlı paslanmaz çelik baca | MT | 36,13 TL
193.115.M | 25.288.5115.M | MONTAJ Ø 700 tek cidarlı paslanmaz çelik baca | MT | 72,26 TL
193.116 | 25.288.5116 | Ø 800 tek cidarlı paslanmaz çelik baca | MT | 1.106,81 TL
193.116.D | 25.288.5116.D | DEMONTAJ Ø 800 tek cidarlı paslanmaz çelik baca | MT | 37,84 TL
193.116.M | 25.288.5116.M | MONTAJ Ø 800 tek cidarlı paslanmaz çelik baca | MT | 75,69 TL
193.201 | 25.288.5201 | Ø140 yalıtımlı paslanmaz çelik baca (dış kaplaması gofrajlı alüminyum saç) | MT | 263,31 TL
193.201.D | 25.288.5201.D | DEMONTAJ Ø140 yalıtımlı paslanmaz çelik baca (dış kaplaması gofrajlı alüminyum saç) | MT | 30,72 TL
193.201.M | 25.288.5201.M | MONTAJ Ø140 yalıtımlı paslanmaz çelik baca (dış kaplaması gofrajlı alüminyum saç) | MT | 61,44 TL
193.202 | 25.288.5202 | Ø150 yalıtımlı paslanmaz çelik baca (dış kaplaması gofrajlı alüminyum saç) | MT | 297,99 TL
193.202.D | 25.288.5202.D | DEMONTAJ Ø150 yalıtımlı paslanmaz çelik baca (dış kaplaması gofrajlı alüminyum saç) | MT | 32,43 TL
193.202.M | 25.288.5202.M | MONTAJ Ø150 yalıtımlı paslanmaz çelik baca (dış kaplaması gofrajlı alüminyum saç) | MT | 64,86 TL
193.203 | 25.288.5203 | Ø160 yalıtımlı paslanmaz çelik baca (dış kaplaması gofrajlı alüminyum saç) | MT | 322,74 TL
193.203.D | 25.288.5203.D | DEMONTAJ Ø160 yalıtımlı paslanmaz çelik baca (dış kaplaması gofrajlı alüminyum saç) | MT | 32,43 TL
193.203.M | 25.288.5203.M | MONTAJ Ø160 yalıtımlı paslanmaz çelik baca (dış kaplaması gofrajlı alüminyum saç) | MT | 64,86 TL
193.204 | 25.288.5204 | Ø180 çift cidarlı paslanmaz çelik baca | MT | 344,16 TL
193.204.D | 25.288.5204.D | DEMONTAJ Ø180 çift cidarlı paslanmaz çelik baca | MT | 34,15 TL
193.204.M | 25.288.5204.M | MONTAJ Ø180 çift cidarlı paslanmaz çelik baca | MT | 68,29 TL
193.205 | 25.288.5205 | Ø200 yalıtımlı paslanmaz çelik baca (dış kaplaması gofrajlı alüminyum saç) | MT | 385,01 TL
193.205.D | 25.288.5205.D | DEMONTAJ Ø200 yalıtımlı paslanmaz çelik baca (dış kaplaması gofrajlı alüminyum saç) | MT | 35,85 TL
193.205.M | 25.288.5205.M | MONTAJ Ø200 yalıtımlı paslanmaz çelik baca (dış kaplaması gofrajlı alüminyum saç) | MT | 71,71 TL
193.206 | 25.288.5206 | Ø225 yalıtımlı paslanmaz çelik baca (dış kaplaması gofrajlı alüminyum saç) | MT | 419,09 TL
193.206.D | 25.288.5206.D | DEMONTAJ Ø225 yalıtımlı paslanmaz çelik baca (dış kaplaması gofrajlı alüminyum saç) | MT | 37,57 TL
193.206.M | 25.288.5206.M | MONTAJ Ø225 yalıtımlı paslanmaz çelik baca (dış kaplaması gofrajlı alüminyum saç) | MT | 75,14 TL
193.207 | 25.288.5207 | Ø250 yalıtımlı paslanmaz çelik baca (dış kaplaması gofrajlı alüminyum saç) | MT | 460,83 TL
193.207.D | 25.288.5207.D | DEMONTAJ Ø250 yalıtımlı paslanmaz çelik baca (dış kaplaması gofrajlı alüminyum saç) | MT | 39,28 TL
193.207.M | 25.288.5207.M | MONTAJ Ø250 yalıtımlı paslanmaz çelik baca (dış kaplaması gofrajlı alüminyum saç) | MT | 78,56 TL
193.208 | 25.288.5208 | Ø280 yalıtımlı paslanmaz çelik baca (dış kaplaması gofrajlı alüminyum saç) | MT | 491,49 TL
193.208.D | 25.288.5208.D | DEMONTAJ Ø280 yalıtımlı paslanmaz çelik baca (dış kaplaması gofrajlı alüminyum saç) | MT | 39,28 TL
193.208.M | 25.288.5208.M | MONTAJ Ø280 yalıtımlı paslanmaz çelik baca (dış kaplaması gofrajlı alüminyum saç) | MT | 78,56 TL
193.209 | 25.288.5209 | Ø300 yalıtımlı paslanmaz çelik baca (dış kaplaması gofrajlı alüminyum saç) | MT | 566,30 TL
193.209.D | 25.288.5209.D | DEMONTAJ Ø300 yalıtımlı paslanmaz çelik baca (dış kaplaması gofrajlı alüminyum saç) | MT | 40,99 TL
193.209.M | 25.288.5209.M | MONTAJ Ø300 yalıtımlı paslanmaz çelik baca (dış kaplaması gofrajlı alüminyum saç) | MT | 81,99 TL
193.210 | 25.288.5210 | Ø350 yalıtımlı paslanmaz çelik baca (dış kaplaması gofrajlı alüminyum saç) | MT | 674,86 TL
193.210.D | 25.288.5210.D | DEMONTAJ Ø350 yalıtımlı paslanmaz çelik baca (dış kaplaması gofrajlı alüminyum saç) | MT | 40,99 TL
193.210.M | 25.288.5210.M | MONTAJ Ø350 yalıtımlı paslanmaz çelik baca (dış kaplaması gofrajlı alüminyum saç) | MT | 81,99 TL
193.211 | 25.288.5211 | Ø400 yalıtımlı paslanmaz çelik baca (dış kaplaması gofrajlı alüminyum saç) | MT | 768,00 TL
193.211.D | 25.288.5211.D | DEMONTAJ Ø400 yalıtımlı paslanmaz çelik baca (dış kaplaması gofrajlı alüminyum saç) | MT | 42,70 TL
193.211.M | 25.288.5211.M | MONTAJ Ø400 yalıtımlı paslanmaz çelik baca (dış kaplaması gofrajlı alüminyum saç) | MT | 85,41 TL
193.212 | 25.288.5212 | Ø450 yalıtımlı paslanmaz çelik baca (dış kaplaması gofrajlı alüminyum saç) | MT | 845,63 TL
193.212.D | 25.288.5212.D | DEMONTAJ Ø450 yalıtımlı paslanmaz çelik baca (dış kaplaması gofrajlı alüminyum saç) | MT | 42,70 TL
193.212.M | 25.288.5212.M | MONTAJ Ø450 yalıtımlı paslanmaz çelik baca (dış kaplaması gofrajlı alüminyum saç) | MT | 85,41 TL
193.213 | 25.288.5213 | Ø500 yalıtımlı paslanmaz çelik baca (dış kaplaması gofrajlı alüminyum saç) | MT | 1.009,19 TL
193.213.D | 25.288.5213.D | DEMONTAJ Ø500 yalıtımlı paslanmaz çelik baca (dış kaplaması gofrajlı alüminyum saç) | MT | 44,42 TL
193.213.M | 25.288.5213.M | MONTAJ Ø500 yalıtımlı paslanmaz çelik baca (dış kaplaması gofrajlı alüminyum saç) | MT | 88,84 TL
193.214 | 25.288.5214 | Ø 600 yalıtımlı paslanmaz çelik baca (dış kaplaması gofrajlı alüminyum saç) | MT | 1.062,39 TL
193.214.D | 25.288.5214.D | DEMONTAJ Ø 600 yalıtımlı paslanmaz çelik baca (dış kaplaması gofrajlı alüminyum saç) | MT | 44,42 TL
193.214.M | 25.288.5214.M | MONTAJ Ø 600 yalıtımlı paslanmaz çelik baca (dış kaplaması gofrajlı alüminyum saç) | MT | 88,84 TL
193.215 | 25.288.5215 | Ø 700 yalıtımlı paslanmaz çelik baca (dış kaplaması gofrajlı alüminyum saç) | MT | 1.259,69 TL
193.215.D | 25.288.5215.D | DEMONTAJ Ø 700 yalıtımlı paslanmaz çelik baca (dış kaplaması gofrajlı alüminyum saç) | MT | 46,13 TL
193.215.M | 25.288.5215.M | MONTAJ Ø 700 yalıtımlı paslanmaz çelik baca (dış kaplaması gofrajlı alüminyum saç) | MT | 92,26 TL
193.216 | 25.288.5216 | Ø 800 yalıtımlı paslanmaz çelik baca (dış kaplaması gofrajlı alüminyum saç) | MT | 1.590,00 TL
193.216.D | 25.288.5216.D | DEMONTAJ Ø 800 yalıtımlı paslanmaz çelik baca (dış kaplaması gofrajlı alüminyum saç) | MT | 47,84 TL
193.216.M | 25.288.5216.M | MONTAJ Ø 800 yalıtımlı paslanmaz çelik baca (dış kaplaması gofrajlı alüminyum saç) | MT | 95,69 TL
193.251 | 25.288.5301 | Ø140 yalıtımlı paslanmaz çelik baca | MT | 306,39 TL
193.251.D | 25.288.5301.D | DEMONTAJ Ø140 yalıtımlı paslanmaz çelik baca | MT | 41,44 TL
193.251.M | 25.288.5301.M | MONTAJ Ø140 yalıtımlı paslanmaz çelik baca | MT | 82,88 TL
193.252 | 25.288.5302 | Ø150 yalıtımlı paslanmaz çelik baca | MT | 340,46 TL
193.252.D | 25.288.5302.D | DEMONTAJ Ø150 yalıtımlı paslanmaz çelik baca | MT | 43,15 TL
193.252.M | 25.288.5302.M | MONTAJ Ø150 yalıtımlı paslanmaz çelik baca | MT | 86,30 TL
193.253 | 25.288.5303 | Ø160 yalıtımlı paslanmaz çelik baca | MT | 371,11 TL
193.253.D | 25.288.5303.D | DEMONTAJ Ø160 yalıtımlı paslanmaz çelik baca | MT | 43,15 TL
193.253.M | 25.288.5303.M | MONTAJ Ø160 yalıtımlı paslanmaz çelik baca | MT | 86,30 TL
193.254 | 25.288.5304 | Ø180 yalıtımlı paslanmaz çelik baca | MT | 389,86 TL
193.254.D | 25.288.5304.D | DEMONTAJ Ø180 yalıtımlı paslanmaz çelik baca | MT | 44,87 TL
193.254.M | 25.288.5304.M | MONTAJ Ø180 yalıtımlı paslanmaz çelik baca | MT | 89,73 TL
193.255 | 25.288.5305 | Ø200 yalıtımlı paslanmaz çelik baca | MT | 431,61 TL
193.255.D | 25.288.5305.D | DEMONTAJ Ø200 yalıtımlı paslanmaz çelik baca | MT | 46,58 TL
193.255.M | 25.288.5305.M | MONTAJ Ø200 yalıtımlı paslanmaz çelik baca | MT | 93,15 TL
193.256 | 25.288.5306 | Ø225 yalıtımlı paslanmaz çelik baca | MT | 465,69 TL
193.256.D | 25.288.5306.D | DEMONTAJ Ø225 yalıtımlı paslanmaz çelik baca | MT | 48,29 TL
193.256.M | 25.288.5306.M | MONTAJ Ø225 yalıtımlı paslanmaz çelik baca | MT | 96,58 TL
193.257 | 25.288.5307 | Ø250 yalıtımlı paslanmaz çelik baca | MT | 491,46 TL
193.257.D | 25.288.5307.D | DEMONTAJ Ø250 yalıtımlı paslanmaz çelik baca | MT | 50,00 TL
193.257.M | 25.288.5307.M | MONTAJ Ø250 yalıtımlı paslanmaz çelik baca | MT | 100,00 TL
193.258 | 25.288.5308 | Ø280 yalıtımlı paslanmaz çelik baca | MT | 537,44 TL
193.258.D | 25.288.5308.D | DEMONTAJ Ø280 yalıtımlı paslanmaz çelik baca | MT | 50,00 TL
193.258.M | 25.288.5308.M | MONTAJ Ø280 yalıtımlı paslanmaz çelik baca | MT | 100,00 TL
193.259 | 25.288.5309 | Ø300 yalıtımlı paslanmaz çelik baca | MT | 610,48 TL
193.259.D | 25.288.5309.D | DEMONTAJ Ø300 yalıtımlı paslanmaz çelik baca | MT | 51,72 TL
193.259.M | 25.288.5309.M | MONTAJ Ø300 yalıtımlı paslanmaz çelik baca | MT | 103,43 TL
193.260 | 25.288.5310 | Ø350 yalıtımlı paslanmaz çelik baca | MT | 732,45 TL
193.260.D | 25.288.5310.D | DEMONTAJ Ø350 yalıtımlı paslanmaz çelik baca | MT | 51,72 TL
193.260.M | 25.288.5310.M | MONTAJ Ø350 yalıtımlı paslanmaz çelik baca | MT | 103,43 TL
193.261 | 25.288.5311 | Ø400 yalıtımlı paslanmaz çelik baca | MT | 836,13 TL
193.261.D | 25.288.5311.D | DEMONTAJ Ø400 yalıtımlı paslanmaz çelik baca | MT | 53,42 TL
193.261.M | 25.288.5311.M | MONTAJ Ø400 yalıtımlı paslanmaz çelik baca | MT | 106,85 TL
193.262 | 25.288.5312 | Ø450 yalıtımlı paslanmaz çelik baca | MT | 880,84 TL
193.262.D | 25.288.5312.D | DEMONTAJ Ø450 yalıtımlı paslanmaz çelik baca | MT | 53,42 TL
193.262.M | 25.288.5312.M | MONTAJ Ø450 yalıtımlı paslanmaz çelik baca | MT | 106,85 TL
193.263 | 25.288.5313 | Ø500 yalıtımlı paslanmaz çelik baca | MT | 1.045,19 TL
193.263.D | 25.288.5313.D | DEMONTAJ Ø500 yalıtımlı paslanmaz çelik baca | MT | 55,14 TL
193.263.M | 25.288.5313.M | MONTAJ Ø500 yalıtımlı paslanmaz çelik baca | MT | 110,28 TL
193.264 | 25.288.5314 | Ø 600 yalıtımlı paslanmaz çelik baca | MT | 1.183,13 TL
193.264.D | 25.288.5314.D | DEMONTAJ Ø 600 yalıtımlı paslanmaz çelik baca | MT | 55,14 TL
193.264.M | 25.288.5314.M | MONTAJ Ø 600 yalıtımlı paslanmaz çelik baca | MT | 110,28 TL
193.265 | 25.288.5315 | Ø 700 yalıtımlı paslanmaz çelik baca | MT | 1.436,88 TL
193.265.D | 25.288.5315.D | DEMONTAJ Ø 700 yalıtımlı paslanmaz çelik baca | MT | 56,85 TL
193.265.M | 25.288.5315.M | MONTAJ Ø 700 yalıtımlı paslanmaz çelik baca | MT | 113,70 TL
193.266 | 25.288.5316 | Ø 800 yalıtımlı paslanmaz çelik baca | MT | 1.814,53 TL
193.266.D | 25.288.5316.D | DEMONTAJ Ø 800 yalıtımlı paslanmaz çelik baca | MT | 58,56 TL
193.266.M | 25.288.5316.M | MONTAJ Ø 800 yalıtımlı paslanmaz çelik baca | MT | 117,13 TL
193.401 | 25.288.5501 | Ø 140 izolasyonlu seramik baca | MT | 345,45 TL
193.401.D | 25.288.5501.D | DEMONTAJ Ø 140 izolasyonlu seramik baca | MT | 41,44 TL
193.401.M | 25.288.5501.M | MONTAJ Ø 140 izolasyonlu seramik baca | MT | 82,88 TL
193.402 | 25.288.5502 | Ø 160 izolasyonlu seramik baca | MT | 388,73 TL
193.402.D | 25.288.5502.D | DEMONTAJ Ø 160 izolasyonlu seramik baca | MT | 46,58 TL
193.402.M | 25.288.5502.M | MONTAJ Ø 160 izolasyonlu seramik baca | MT | 93,15 TL
193.403 | 25.288.5503 | Ø 180 izolasyonlu seramik baca | MT | 429,16 TL
193.403.D | 25.288.5503.D | DEMONTAJ Ø 180 izolasyonlu seramik baca | MT | 53,59 TL
193.403.M | 25.288.5503.M | MONTAJ Ø 180 izolasyonlu seramik baca | MT | 107,19 TL
193.404 | 25.288.5504 | Ø 200 izolasyonlu seramik baca | MT | 451,79 TL
193.404.D | 25.288.5504.D | DEMONTAJ Ø 200 izolasyonlu seramik baca | MT | 62,16 TL
193.404.M | 25.288.5504.M | MONTAJ Ø 200 izolasyonlu seramik baca | MT | 124,31 TL
193.405 | 25.288.5505 | Ø 225 izolasyonlu seramik baca | MT | 489,30 TL
193.405.D | 25.288.5505.D | DEMONTAJ Ø 225 izolasyonlu seramik baca | MT | 74,31 TL
193.405.M | 25.288.5505.M | MONTAJ Ø 225 izolasyonlu seramik baca | MT | 148,63 TL
193.406 | 25.288.5506 | Ø 250 izolasyonlu seramik baca | MT | 636,30 TL
193.406.D | 25.288.5506.D | DEMONTAJ Ø 250 izolasyonlu seramik baca | MT | 79,45 TL
193.406.M | 25.288.5506.M | MONTAJ Ø 250 izolasyonlu seramik baca | MT | 158,90 TL
193.407 | 25.288.5507 | Ø 300 izolasyonlu seramik baca | MT | 819,78 TL
193.407.D | 25.288.5507.D | DEMONTAJ Ø 300 izolasyonlu seramik baca | MT | 91,44 TL
193.407.M | 25.288.5507.M | MONTAJ Ø 300 izolasyonlu seramik baca | MT | 182,88 TL
193.408 | 25.288.5508 | Ø 350 izolasyonlu seramik baca | MT | 919,23 TL
193.408.D | 25.288.5508.D | DEMONTAJ Ø 350 izolasyonlu seramik baca | MT | 103,77 TL
193.408.M | 25.288.5508.M | MONTAJ Ø 350 izolasyonlu seramik baca | MT | 207,53 TL
193.409 | 25.288.5509 | Ø 400 izolasyonlu seramik baca | MT | 1.376,53 TL
193.409.D | 25.288.5509.D | DEMONTAJ Ø 400 izolasyonlu seramik baca | MT | 107,19 TL
193.409.M | 25.288.5509.M | MONTAJ Ø 400 izolasyonlu seramik baca | MT | 214,38 TL
193.501 | 25.288.5511 | Ø 140 izolasyonsuz seramik baca | MT | 288,25 TL
193.501.D | 25.288.5511.D | DEMONTAJ Ø 140 izolasyonsuz seramik baca | MT | 41,44 TL
193.501.M | 25.288.5511.M | MONTAJ Ø 140 izolasyonsuz seramik baca | MT | 82,88 TL
193.502 | 25.288.5512 | Ø 160 izolasyonsuz seramik baca | MT | 319,43 TL
193.502.D | 25.288.5512.D | DEMONTAJ Ø 160 izolasyonsuz seramik baca | MT | 46,58 TL
193.502.M | 25.288.5512.M | MONTAJ Ø 160 izolasyonsuz seramik baca | MT | 93,15 TL
193.503 | 25.288.5513 | Ø 180 izolasyonsuz seramik baca | MT | 348,86 TL
193.503.D | 25.288.5513.D | DEMONTAJ Ø 180 izolasyonsuz seramik baca | MT | 53,59 TL
193.503.M | 25.288.5513.M | MONTAJ Ø 180 izolasyonsuz seramik baca | MT | 107,19 TL
193.504 | 25.288.5514 | Ø 200 izolasyonsuz seramik baca | MT | 374,79 TL
193.504.D | 25.288.5514.D | DEMONTAJ Ø 200 izolasyonsuz seramik baca | MT | 62,16 TL
193.504.M | 25.288.5514.M | MONTAJ Ø 200 izolasyonsuz seramik baca | MT | 124,31 TL
193.505 | 25.288.5515 | Ø 225 izolasyonsuz seramik baca | MT | 400,68 TL
193.505.D | 25.288.5515.D | DEMONTAJ Ø 225 izolasyonsuz seramik baca | MT | 65,75 TL
193.505.M | 25.288.5515.M | MONTAJ Ø 225 izolasyonsuz seramik baca | MT | 131,50 TL
193.506 | 25.288.5516 | Ø 250 izolasyonsuz seramik baca | MT | 539,50 TL
193.506.D | 25.288.5516.D | DEMONTAJ Ø 250 izolasyonsuz seramik baca | MT | 79,45 TL
193.506.M | 25.288.5516.M | MONTAJ Ø 250 izolasyonsuz seramik baca | MT | 158,90 TL
193.507 | 25.288.5517 | Ø 300 izolasyonsuz seramik baca | MT | 687,78 TL
193.507.D | 25.288.5517.D | DEMONTAJ Ø 300 izolasyonsuz seramik baca | MT | 91,44 TL
193.507.M | 25.288.5517.M | MONTAJ Ø 300 izolasyonsuz seramik baca | MT | 182,88 TL
193.508 | 25.288.5518 | Ø 350 izolasyonsuz seramik baca | MT | 832,53 TL
193.508.D | 25.288.5518.D | DEMONTAJ Ø 350 izolasyonsuz seramik baca | MT | 103,77 TL
193.508.M | 25.288.5518.M | MONTAJ Ø 350 izolasyonsuz seramik baca | MT | 207,53 TL
193.509 | 25.288.5519 | Ø 400 izolasyonsuz seramik baca | MT | 1.177,98 TL
193.509.D | 25.288.5519.D | DEMONTAJ Ø 400 izolasyonsuz seramik baca | MT | 107,19 TL
193.509.M | 25.288.5519.M | MONTAJ Ø 400 izolasyonsuz seramik baca | MT | 214,38 TL
193.601 | 25.288.5601 | Ø 140 seramik hava atıkgaz sistemi (las) | MT | 368,55 TL
193.601.D | 25.288.5601.D | DEMONTAJ Ø 140 seramik hava atıkgaz sistemi (las) | MT | 41,44 TL
193.601.M | 25.288.5601.M | MONTAJ Ø 140 seramik hava atıkgaz sistemi (las) | MT | 82,88 TL
193.602 | 25.288.5602 | Ø 160 seramik hava atıkgaz sistemi (las) | MT | 388,73 TL
193.602.D | 25.288.5602.D | DEMONTAJ Ø 160 seramik hava atıkgaz sistemi (las) | MT | 46,58 TL
193.602.M | 25.288.5602.M | MONTAJ Ø 160 seramik hava atıkgaz sistemi (las) | MT | 93,15 TL
193.603 | 25.288.5603 | Ø 180 seramik hava atıkgaz sistemi (las) | MT | 429,16 TL
193.603.D | 25.288.5603.D | DEMONTAJ Ø 180 seramik hava atıkgaz sistemi (las) | MT | 53,59 TL
193.603.M | 25.288.5603.M | MONTAJ Ø 180 seramik hava atıkgaz sistemi (las) | MT | 107,19 TL
193.604 | 25.288.5604 | Ø 200 seramik hava atıkgaz sistemi (las) | MT | 466,09 TL
193.604.D | 25.288.5604.D | DEMONTAJ Ø 200 seramik hava atıkgaz sistemi (las) | MT | 62,16 TL
193.604.M | 25.288.5604.M | MONTAJ Ø 200 seramik hava atıkgaz sistemi (las) | MT | 124,31 TL
193.605 | 25.288.5605 | Ø 225 seramik hava atıkgaz sistemi (las) | MT | 516,80 TL
193.605.D | 25.288.5605.D | DEMONTAJ Ø 225 seramik hava atıkgaz sistemi (las) | MT | 74,31 TL
193.605.M | 25.288.5605.M | MONTAJ Ø 225 seramik hava atıkgaz sistemi (las) | MT | 148,63 TL
193.606 | 25.288.5606 | Ø 250 seramik hava atıkgaz sistemi (las) | MT | 598,58 TL
193.606.D | 25.288.5606.D | DEMONTAJ Ø 250 seramik hava atıkgaz sistemi (las) | MT | 79,45 TL
193.606.M | 25.288.5606.M | MONTAJ Ø 250 seramik hava atıkgaz sistemi (las) | MT | 158,90 TL
193.607 | 25.288.5607 | Ø 300 seramik hava atıkgaz sistemi (las) | MT | 959,15 TL
193.607.D | 25.288.5607.D | DEMONTAJ Ø 300 seramik hava atıkgaz sistemi (las) | MT | 91,44 TL
193.607.M | 25.288.5607.M | MONTAJ Ø 300 seramik hava atıkgaz sistemi (las) | MT | 182,88 TL
193.701 | 25.288.5701 | Ø 140 kompozit astar paslanmaz çelik baca | MT | 260,44 TL
193.701.D | 25.288.5701.D | DEMONTAJ Ø 140 kompozit astar paslanmaz çelik baca | MT | 29,28 TL
193.701.M | 25.288.5701.M | MONTAJ Ø 140 kompozit astar paslanmaz çelik baca | MT | 58,56 TL
193.702 | 25.288.5702 | Ø 150 kompozit astar paslanmaz çelik baca | MT | 286,69 TL
193.702.D | 25.288.5702.D | DEMONTAJ Ø 150 kompozit astar paslanmaz çelik baca | MT | 31,00 TL
193.702.M | 25.288.5702.M | MONTAJ Ø 150 kompozit astar paslanmaz çelik baca | MT | 61,99 TL
193.703 | 25.288.5703 | Ø 160 kompozit astar paslanmaz çelik baca | MT | 304,71 TL
193.703.D | 25.288.5703.D | DEMONTAJ Ø 160 kompozit astar paslanmaz çelik baca | MT | 31,00 TL
193.703.M | 25.288.5703.M | MONTAJ Ø 160 kompozit astar paslanmaz çelik baca | MT | 61,99 TL
193.704 | 25.288.5704 | Ø 180 kompozit astar paslanmaz çelik baca | MT | 335,78 TL
193.704.D | 25.288.5704.D | DEMONTAJ Ø 180 kompozit astar paslanmaz çelik baca | MT | 32,70 TL
193.704.M | 25.288.5704.M | MONTAJ Ø 180 kompozit astar paslanmaz çelik baca | MT | 65,41 TL
193.705 | 25.288.5705 | Ø 200 kompozit astar paslanmaz çelik baca | MT | 369,24 TL
193.705.D | 25.288.5705.D | DEMONTAJ Ø 200 kompozit astar paslanmaz çelik baca | MT | 34,42 TL
193.705.M | 25.288.5705.M | MONTAJ Ø 200 kompozit astar paslanmaz çelik baca | MT | 68,84 TL
193.706 | 25.288.5706 | Ø 225 kompozit astar paslanmaz çelik baca | MT | 377,48 TL
193.706.D | 25.288.5706.D | DEMONTAJ Ø 225 kompozit astar paslanmaz çelik baca | MT | 36,13 TL
193.706.M | 25.288.5706.M | MONTAJ Ø 225 kompozit astar paslanmaz çelik baca | MT | 72,26 TL
193.707 | 25.288.5707 | Ø 250 kompozit astar paslanmaz çelik baca | MT | 388,10 TL
193.707.D | 25.288.5707.D | DEMONTAJ Ø 250 kompozit astar paslanmaz çelik baca | MT | 37,84 TL
193.707.M | 25.288.5707.M | MONTAJ Ø 250 kompozit astar paslanmaz çelik baca | MT | 75,69 TL
193.708 | 25.288.5708 | Ø 280 kompozit astar paslanmaz çelik baca | MT | 421,75 TL
193.708.D | 25.288.5708.D | DEMONTAJ Ø 280 kompozit astar paslanmaz çelik baca | MT | 37,84 TL
193.708.M | 25.288.5708.M | MONTAJ Ø 280 kompozit astar paslanmaz çelik baca | MT | 75,69 TL
193.709 | 25.288.5709 | Ø 300 kompozit astar paslanmaz çelik baca | MT | 458,81 TL
193.709.D | 25.288.5709.D | DEMONTAJ Ø 300 kompozit astar paslanmaz çelik baca | MT | 39,55 TL
193.709.M | 25.288.5709.M | MONTAJ Ø 300 kompozit astar paslanmaz çelik baca | MT | 79,11 TL
193.710 | 25.288.5710 | Ø 350 kompozit astar paslanmaz çelik baca | MT | 476,84 TL
193.710.D | 25.288.5710.D | DEMONTAJ Ø 350 kompozit astar paslanmaz çelik baca | MT | 39,55 TL
193.710.M | 25.288.5710.M | MONTAJ Ø 350 kompozit astar paslanmaz çelik baca | MT | 79,11 TL
193.711 | 25.288.5711 | Ø 400 kompozit astar paslanmaz çelik baca | MT | 511,51 TL
193.711.D | 25.288.5711.D | DEMONTAJ Ø 400 kompozit astar paslanmaz çelik baca | MT | 41,27 TL
193.711.M | 25.288.5711.M | MONTAJ Ø 400 kompozit astar paslanmaz çelik baca | MT | 82,54 TL
193.712 | 25.288.5712 | Ø 450 kompozit astar paslanmaz çelik baca | MT | 575,19 TL
193.712.D | 25.288.5712.D | DEMONTAJ Ø 450 kompozit astar paslanmaz çelik baca | MT | 41,27 TL
193.712.M | 25.288.5712.M | MONTAJ Ø 450 kompozit astar paslanmaz çelik baca | MT | 82,54 TL
193.713 | 25.288.5713 | Ø 500 kompozit astar paslanmaz çelik baca | MT | 703,59 TL
193.713.D | 25.288.5713.D | DEMONTAJ Ø 500 kompozit astar paslanmaz çelik baca | MT | 42,98 TL
193.713.M | 25.288.5713.M | MONTAJ Ø 500 kompozit astar paslanmaz çelik baca | MT | 85,96 TL
201.104 | 25.300.1101 | Dikişli vidalı çelik boru 1/2" 15 mm, dış cap 21,3/2,60 manşonsuz ağırlık 1,22 kg/m | MT | 11,91 TL
201.104.D | 25.300.1101.D | DEMONTAJ Dikişli vidalı çelik boru 1/2" 15 mm, dış cap 21,3/2,60 manşonsuz ağırlık 1,22 kg/m | MT | 3,29 TL
201.104.M | 25.300.1101.M | MONTAJ Dikişli vidalı çelik boru 1/2" 15 mm, dış cap 21,3/2,60 manşonsuz ağırlık 1,22 kg/m | MT | 6,59 TL
201.105 | 25.300.1102 | Dikişli vidalı çelik boru 3/4" 20 mm, dış cap 26,9/2,60 manşonsuz ağırlık 1,57 kg/m | MT | 14,53 TL
201.105.D | 25.300.1102.D | DEMONTAJ Dikişli vidalı çelik boru 3/4" 20 mm, dış cap 26,9/2,60 manşonsuz ağırlık 1,57 kg/m | MT | 3,81 TL
201.105.M | 25.300.1102.M | MONTAJ Dikişli vidalı çelik boru 3/4" 20 mm, dış cap 26,9/2,60 manşonsuz ağırlık 1,57 kg/m | MT | 7,61 TL
201.106 | 25.300.1103 | Dikişli vidalı çelik boru 1" 25 mm, dış cap 33,7/3,20 manşonsuz ağırlık 2,43 kg/m | MT | 19,65 TL
201.106.D | 25.300.1103.D | DEMONTAJ Dikişli vidalı çelik boru 1" 25 mm, dış cap 33,7/3,20 manşonsuz ağırlık 2,43 kg/m | MT | 4,66 TL
201.106.M | 25.300.1103.M | MONTAJ Dikişli vidalı çelik boru 1" 25 mm, dış cap 33,7/3,20 manşonsuz ağırlık 2,43 kg/m | MT | 9,31 TL
201.107 | 25.300.1104 | Dikişli vidalı çelik boru 1 1/4" 32 mm, dış cap 42,4/3,20 manşonsuz ağırlık 3,13 kg/m | MT | 23,97 TL
201.107.D | 25.300.1104.D | DEMONTAJ Dikişli vidalı çelik boru 1 1/4" 32 mm, dış cap 42,4/3,20 manşonsuz ağırlık 3,13 kg/m | MT | 5,40 TL
201.107.M | 25.300.1104.M | MONTAJ Dikişli vidalı çelik boru 1 1/4" 32 mm, dış cap 42,4/3,20 manşonsuz ağırlık 3,13 kg/m | MT | 10,80 TL
201.108 | 25.300.1105 | Dikişli vidalı çelik boru 1 1/2" 40 mm, dış cap 48,3/3,20 manşonsuz ağırlık 3,60 kg/m | MT | 26,71 TL
201.108.D | 25.300.1105.D | DEMONTAJ Dikişli vidalı çelik boru 1 1/2" 40 mm, dış cap 48,3/3,20 manşonsuz ağırlık 3,60 kg/m | MT | 5,65 TL
201.108.M | 25.300.1105.M | MONTAJ Dikişli vidalı çelik boru 1 1/2" 40 mm, dış cap 48,3/3,20 manşonsuz ağırlık 3,60 kg/m | MT | 11,30 TL
201.109 | 25.300.1106 | Dikişli vidalı çelik boru 2" 50 mm, dış cap 60,3/3,60 manşonsuz ağırlık 5,10 kg/m | MT | 34,22 TL
201.109.D | 25.300.1106.D | DEMONTAJ Dikişli vidalı çelik boru 2" 50 mm, dış cap 60,3/3,60 manşonsuz ağırlık 5,10 kg/m | MT | 6,40 TL
201.109.M | 25.300.1106.M | MONTAJ Dikişli vidalı çelik boru 2" 50 mm, dış cap 60,3/3,60 manşonsuz ağırlık 5,10 kg/m | MT | 12,80 TL
201.110 | 25.300.1107 | Dikişli vidalı çelik boru 2 1/2" 65 mm, dış cap 76,1/3,60 manşonsuz ağırlık 6,54 kg/m | MT | 41,30 TL
201.110.D | 25.300.1107.D | DEMONTAJ Dikişli vidalı çelik boru 2 1/2" 65 mm, dış cap 76,1/3,60 manşonsuz ağırlık 6,54 kg/m | MT | 7,25 TL
201.110.M | 25.300.1107.M | MONTAJ Dikişli vidalı çelik boru 2 1/2" 65 mm, dış cap 76,1/3,60 manşonsuz ağırlık 6,54 kg/m | MT | 14,50 TL
201.111 | 25.300.1108 | Dikişli vidalı çelik boru 3" 80 mm, dış cap 88,9/4,00 manşonsuz ağırlık 8,53 kg/m | MT | 53,57 TL
201.111.D | 25.300.1108.D | DEMONTAJ Dikişli vidalı çelik boru 3" 80 mm, dış cap 88,9/4,00 manşonsuz ağırlık 8,53 kg/m | MT | 9,35 TL
201.111.M | 25.300.1108.M | MONTAJ Dikişli vidalı çelik boru 3" 80 mm, dış cap 88,9/4,00 manşonsuz ağırlık 8,53 kg/m | MT | 18,70 TL
201.112 | 25.300.1109 | Dikişli vidalı çelik boru 4" 100 mm, dış cap 114,3/4,50 manşonsuz ağırlık 12,50 kg/m | MT | 75,49 TL
201.112.D | 25.300.1109.D | DEMONTAJ Dikişli vidalı çelik boru 4" 100 mm, dış cap 114,3/4,50 manşonsuz ağırlık 12,50 kg/m | MT | 10,69 TL
201.112.M | 25.300.1109.M | MONTAJ Dikişli vidalı çelik boru 4" 100 mm, dış cap 114,3/4,50 manşonsuz ağırlık 12,50 kg/m | MT | 21,38 TL
201.113 | 25.300.1110 | Dikişli vidalı çelik boru 5" 125 mm, dış cap 139,7/5,00 manşonsuz ağırlık 17,10 kg/m | MT | 97,55 TL
201.113.D | 25.300.1110.D | DEMONTAJ Dikişli vidalı çelik boru 5" 125 mm, dış cap 139,7/5,00 manşonsuz ağırlık 17,10 kg/m | MT | 11,54 TL
201.113.M | 25.300.1110.M | MONTAJ Dikişli vidalı çelik boru 5" 125 mm, dış cap 139,7/5,00 manşonsuz ağırlık 17,10 kg/m | MT | 23,08 TL
201.114 | 25.300.1111 | Dikişli vidalı çelik boru 6" 150 mm, dış cap 165,1/5,00 manşonsuz ağırlık 20,40 kg/m | MT | 115,26 TL
201.114.D | 25.300.1111.D | DEMONTAJ Dikişli vidalı çelik boru 6" 150 mm, dış cap 165,1/5,00 manşonsuz ağırlık 20,40 kg/m | MT | 12,95 TL
201.114.M | 25.300.1111.M | MONTAJ Dikişli vidalı çelik boru 6" 150 mm, dış cap 165,1/5,00 manşonsuz ağırlık 20,40 kg/m | MT | 25,89 TL
201.115 | 25.300.1201 | Dikişli vidasız siyah buhar ve kazan boruları dış cap 44,5/2,5 manşonsuz ağırlık 2,6 kg/m | MT | 23,10 TL
201.115.D | 25.300.1201.D | DEMONTAJ Dikişli vidasız siyah buhar ve kazan boruları dış cap 44,5/2,5 manşonsuz ağırlık 2,6 kg/m | MT | 5,00 TL
201.115.M | 25.300.1201.M | MONTAJ Dikişli vidasız siyah buhar ve kazan boruları dış cap 44,5/2,5 manşonsuz ağırlık 2,6 kg/m | MT | 10,00 TL
201.116 | 25.300.1202 | Dikişli vidasız siyah buhar ve kazan boruları dış cap 51/3,0 manşonsuz ağırlık 3,6 kg/m | MT | 26,57 TL
201.116.D | 25.300.1202.D | DEMONTAJ Dikişli vidasız siyah buhar ve kazan boruları dış cap 51/3,0 manşonsuz ağırlık 3,6 kg/m | MT | 5,00 TL
201.116.M | 25.300.1202.M | MONTAJ Dikişli vidasız siyah buhar ve kazan boruları dış cap 51/3,0 manşonsuz ağırlık 3,6 kg/m | MT | 10,00 TL
201.117 | 25.300.1203 | Dikişli vidasız siyah buhar ve kazan boruları dış cap 57/3,0 manşonsuz ağırlık 4,0 kg/m | MT | 33,21 TL
201.117.D | 25.300.1203.D | DEMONTAJ Dikişli vidasız siyah buhar ve kazan boruları dış cap 57/3,0 manşonsuz ağırlık 4,0 kg/m | MT | 6,00 TL
201.117.M | 25.300.1203.M | MONTAJ Dikişli vidasız siyah buhar ve kazan boruları dış cap 57/3,0 manşonsuz ağırlık 4,0 kg/m | MT | 12,00 TL
201.118 | 25.300.1204 | Dikişli vidasız siyah buhar ve kazan boruları dış cap 60/3,0 manşonsuz ağırlık 4,5 kg/m | MT | 34,94 TL
201.118.D | 25.300.1204.D | DEMONTAJ Dikişli vidasız siyah buhar ve kazan boruları dış cap 60/3,0 manşonsuz ağırlık 4,5 kg/m | MT | 6,00 TL
201.118.M | 25.300.1204.M | MONTAJ Dikişli vidasız siyah buhar ve kazan boruları dış cap 60/3,0 manşonsuz ağırlık 4,5 kg/m | MT | 12,00 TL
201.119 | 25.300.1205 | Dikişli vidasız siyah buhar ve kazan boruları dış cap 70/3,0 manşonsuz ağırlık 4,95 kg/m | MT | 37,40 TL
201.119.D | 25.300.1205.D | DEMONTAJ Dikişli vidasız siyah buhar ve kazan boruları dış cap 70/3,0 manşonsuz ağırlık 4,95 kg/m | MT | 6,45 TL
201.119.M | 25.300.1205.M | MONTAJ Dikişli vidasız siyah buhar ve kazan boruları dış cap 70/3,0 manşonsuz ağırlık 4,95 kg/m | MT | 12,90 TL
201.120 | 25.300.1206 | Dikişli vidasız siyah buhar ve kazan boruları dış cap 76/3,2 manşonsuz ağırlık 5,45 kg/m | MT | 42,60 TL
201.120.D | 25.300.1206.D | DEMONTAJ Dikişli vidasız siyah buhar ve kazan boruları dış cap 76/3,2 manşonsuz ağırlık 5,45 kg/m | MT | 6,85 TL
201.120.M | 25.300.1206.M | MONTAJ Dikişli vidasız siyah buhar ve kazan boruları dış cap 76/3,2 manşonsuz ağırlık 5,45 kg/m | MT | 13,70 TL
201.121 | 25.300.1207 | Dikişli vidasız siyah buhar ve kazan boruları dış cap 83/3,2 manşonsuz ağırlık 6,46 kg/m | MT | 47,51 TL
201.121.D | 25.300.1207.D | DEMONTAJ Dikişli vidasız siyah buhar ve kazan boruları dış cap 83/3,2 manşonsuz ağırlık 6,46 kg/m | MT | 7,35 TL
201.121.M | 25.300.1207.M | MONTAJ Dikişli vidasız siyah buhar ve kazan boruları dış cap 83/3,2 manşonsuz ağırlık 6,46 kg/m | MT | 14,70 TL
201.122 | 25.300.1208 | Dikişli vidasız siyah buhar ve kazan boruları dış cap 89/3,6 manşonsuz ağırlık 6,85 kg/m | MT | 52,27 TL
201.122.D | 25.300.1208.D | DEMONTAJ Dikişli vidasız siyah buhar ve kazan boruları dış cap 89/3,6 manşonsuz ağırlık 6,85 kg/m | MT | 7,55 TL
201.122.M | 25.300.1208.M | MONTAJ Dikişli vidasız siyah buhar ve kazan boruları dış cap 89/3,6 manşonsuz ağırlık 6,85 kg/m | MT | 15,10 TL
201.123 | 25.300.1209 | Dikişli vidasız siyah buhar ve kazan boruları dış cap 102/3,75 manşonsuz ağırlık 9,1 kg/m | MT | 58,77 TL
201.123.D | 25.300.1209.D | DEMONTAJ Dikişli vidasız siyah buhar ve kazan boruları dış cap 102/3,75 manşonsuz ağırlık 9,1 kg/m | MT | 8,00 TL
201.123.M | 25.300.1209.M | MONTAJ Dikişli vidasız siyah buhar ve kazan boruları dış cap 102/3,75 manşonsuz ağırlık 9,1 kg/m | MT | 16,00 TL
201.124 | 25.300.1210 | Dikişli vidasız siyah buhar ve kazan boruları dış cap 108/3,5 manşonsuz ağırlık 9,7 kg/m | MT | 62,67 TL
201.124.D | 25.300.1210.D | DEMONTAJ Dikişli vidasız siyah buhar ve kazan boruları dış cap 108/3,5 manşonsuz ağırlık 9,7 kg/m | MT | 9,35 TL
201.124.M | 25.300.1210.M | MONTAJ Dikişli vidasız siyah buhar ve kazan boruları dış cap 108/3,5 manşonsuz ağırlık 9,7 kg/m | MT | 18,70 TL
201.125 | 25.300.1211 | Dikişli vidasız siyah buhar ve kazan boruları dış cap 114/3,75 manşonsuz ağırlık 10,2 kg/m | MT | 71,95 TL
201.125.D | 25.300.1211.D | DEMONTAJ Dikişli vidasız siyah buhar ve kazan boruları dış cap 114/3,75 manşonsuz ağırlık 10,2 kg/m | MT | 10,52 TL
201.125.M | 25.300.1211.M | MONTAJ Dikişli vidasız siyah buhar ve kazan boruları dış cap 114/3,75 manşonsuz ağırlık 10,2 kg/m | MT | 21,03 TL
201.126 | 25.300.1212 | Dikişli vidasız siyah buhar ve kazan boruları dış cap 127/4,0 manşonsuz ağırlık 12,2 kg/m | MT | 81,11 TL
201.126.D | 25.300.1212.D | DEMONTAJ Dikişli vidasız siyah buhar ve kazan boruları dış cap 127/4,0 manşonsuz ağırlık 12,2 kg/m | MT | 10,69 TL
201.126.M | 25.300.1212.M | MONTAJ Dikişli vidasız siyah buhar ve kazan boruları dış cap 127/4,0 manşonsuz ağırlık 12,2 kg/m | MT | 21,38 TL
201.127 | 25.300.1213 | Dikişli vidasız siyah buhar ve kazan boruları dış cap 133/4,0 manşonsuz ağırlık 12,7 kg/m | MT | 83,85 TL
201.127.D | 25.300.1213.D | DEMONTAJ Dikişli vidasız siyah buhar ve kazan boruları dış cap 133/4,0 manşonsuz ağırlık 12,7 kg/m | MT | 10,69 TL
201.127.M | 25.300.1213.M | MONTAJ Dikişli vidasız siyah buhar ve kazan boruları dış cap 133/4,0 manşonsuz ağırlık 12,7 kg/m | MT | 21,38 TL
201.128 | 25.300.1214 | Dikişli vidasız siyah buhar ve kazan boruları dış cap 140/4,0 manşonsuz ağırlık 13,5 kg/m | MT | 86,95 TL
201.128.D | 25.300.1214.D | DEMONTAJ Dikişli vidasız siyah buhar ve kazan boruları dış cap 140/4,0 manşonsuz ağırlık 13,5 kg/m | MT | 11,03 TL
201.128.M | 25.300.1214.M | MONTAJ Dikişli vidasız siyah buhar ve kazan boruları dış cap 140/4,0 manşonsuz ağırlık 13,5 kg/m | MT | 22,05 TL
201.129 | 25.300.1215 | Dikişli vidasız siyah buhar ve kazan boruları dış cap 159/4,5 manşonsuz ağırlık 17,2 kg/m | MT | 94,66 TL
201.129.D | 25.300.1215.D | DEMONTAJ Dikişli vidasız siyah buhar ve kazan boruları dış cap 159/4,5 manşonsuz ağırlık 17,2 kg/m | MT | 11,54 TL
201.129.M | 25.300.1215.M | MONTAJ Dikişli vidasız siyah buhar ve kazan boruları dış cap 159/4,5 manşonsuz ağırlık 17,2 kg/m | MT | 23,08 TL
201.130 | 25.300.1301 | Düz spiral kaynaklı çelik boru 8" dış cap 219,1/4,5 manşonsuz ağırlık 23,8 kg/m | MT | 128,88 TL
201.130.D | 25.300.1301.D | DEMONTAJ Düz spiral kaynaklı çelik boru 8" dış cap 219,1/4,5 manşonsuz ağırlık 23,8 kg/m | MT | 12,09 TL
201.130.M | 25.300.1301.M | MONTAJ Düz spiral kaynaklı çelik boru 8" dış cap 219,1/4,5 manşonsuz ağırlık 23,8 kg/m | MT | 24,17 TL
201.131 | 25.300.1302 | Düz spiral kaynaklı çelik boru 8" dış cap 219,1/5,0 manşonsuz ağırlık 26,4 kg/m | MT | 140,40 TL
201.131.D | 25.300.1302.D | DEMONTAJ Düz spiral kaynaklı çelik boru 8" dış cap 219,1/5,0 manşonsuz ağırlık 26,4 kg/m | MT | 12,09 TL
201.131.M | 25.300.1302.M | MONTAJ Düz spiral kaynaklı çelik boru 8" dış cap 219,1/5,0 manşonsuz ağırlık 26,4 kg/m | MT | 24,17 TL
201.132 | 25.300.1303 | Düz spiral kaynaklı çelik boru 8" dış cap 219,1/5,6 manşonsuz ağırlık 29,5 kg/m | MT | 151,20 TL
201.132.D | 25.300.1303.D | DEMONTAJ Düz spiral kaynaklı çelik boru 8" dış cap 219,1/5,6 manşonsuz ağırlık 29,5 kg/m | MT | 12,09 TL
201.132.M | 25.300.1303.M | MONTAJ Düz spiral kaynaklı çelik boru 8" dış cap 219,1/5,6 manşonsuz ağırlık 29,5 kg/m | MT | 24,17 TL
201.133 | 25.300.1304 | Düz spiral kaynaklı çelik boru 8" dış cap 219,1/6,3 manşonsuz ağırlık 33,1 kg/m | MT | 169,92 TL
201.133.D | 25.300.1304.D | DEMONTAJ Düz spiral kaynaklı çelik boru 8" dış cap 219,1/6,3 manşonsuz ağırlık 33,1 kg/m | MT | 12,09 TL
201.133.M | 25.300.1304.M | MONTAJ Düz spiral kaynaklı çelik boru 8" dış cap 219,1/6,3 manşonsuz ağırlık 33,1 kg/m | MT | 24,17 TL
201.134 | 25.300.1305 | Düz spiral kaynaklı çelik boru 8" dış cap 219,1/7,1 manşonsuz ağırlık 37,1 kg/m | MT | 188,64 TL
201.134.D | 25.300.1305.D | DEMONTAJ Düz spiral kaynaklı çelik boru 8" dış cap 219,1/7,1 manşonsuz ağırlık 37,1 kg/m | MT | 12,09 TL
201.134.M | 25.300.1305.M | MONTAJ Düz spiral kaynaklı çelik boru 8" dış cap 219,1/7,1 manşonsuz ağırlık 37,1 kg/m | MT | 24,17 TL
201.135 | 25.300.1306 | Düz spiral kaynaklı çelik boru 10" dış cap 273,0/4,5 manşonsuz ağırlık 29,8 kg/m | MT | 158,40 TL
201.135.D | 25.300.1306.D | DEMONTAJ Düz spiral kaynaklı çelik boru 10" dış cap 273,0/4,5 manşonsuz ağırlık 29,8 kg/m | MT | 13,30 TL
201.135.M | 25.300.1306.M | MONTAJ Düz spiral kaynaklı çelik boru 10" dış cap 273,0/4,5 manşonsuz ağırlık 29,8 kg/m | MT | 26,60 TL
201.136 | 25.300.1307 | Düz spiral kaynaklı çelik boru 10" dış cap 273,0/5,0 manşonsuz ağırlık 33,0 kg/m | MT | 172,80 TL
201.136.D | 25.300.1307.D | DEMONTAJ Düz spiral kaynaklı çelik boru 10" dış cap 273,0/5,0 manşonsuz ağırlık 33,0 kg/m | MT | 13,30 TL
201.136.M | 25.300.1307.M | MONTAJ Düz spiral kaynaklı çelik boru 10" dış cap 273,0/5,0 manşonsuz ağırlık 33,0 kg/m | MT | 26,60 TL
201.137 | 25.300.1308 | Düz spiral kaynaklı çelik boru 10" dış cap 273,0/5,6 manşonsuz ağırlık 36,9 kg/m | MT | 191,52 TL
201.137.D | 25.300.1308.D | DEMONTAJ Düz spiral kaynaklı çelik boru 10" dış cap 273,0/5,6 manşonsuz ağırlık 36,9 kg/m | MT | 13,30 TL
201.137.M | 25.300.1308.M | MONTAJ Düz spiral kaynaklı çelik boru 10" dış cap 273,0/5,6 manşonsuz ağırlık 36,9 kg/m | MT | 26,60 TL
201.138 | 25.300.1309 | Düz spiral kaynaklı çelik boru 10" dış cap 273,0/6,3 manşonsuz ağırlık 41,4 kg/m | MT | 211,68 TL
201.138.D | 25.300.1309.D | DEMONTAJ Düz spiral kaynaklı çelik boru 10" dış cap 273,0/6,3 manşonsuz ağırlık 41,4 kg/m | MT | 13,30 TL
201.138.M | 25.300.1309.M | MONTAJ Düz spiral kaynaklı çelik boru 10" dış cap 273,0/6,3 manşonsuz ağırlık 41,4 kg/m | MT | 26,60 TL
201.139 | 25.300.1310 | Düz spiral kaynaklı çelik boru 10" dış cap 273,0/7,1 manşonsuz ağırlık 46,6 kg/m | MT | 233,28 TL
201.139.D | 25.300.1310.D | DEMONTAJ Düz spiral kaynaklı çelik boru 10" dış cap 273,0/7,1 manşonsuz ağırlık 46,6 kg/m | MT | 13,30 TL
201.139.M | 25.300.1310.M | MONTAJ Düz spiral kaynaklı çelik boru 10" dış cap 273,0/7,1 manşonsuz ağırlık 46,6 kg/m | MT | 26,60 TL
201.140 | 25.300.1311 | Düz spiral kaynaklı çelik boru 12" dış cap 323,9/4,5 manşonsuz ağırlık 35,4 kg/m | MT | 185,76 TL
201.140.D | 25.300.1311.D | DEMONTAJ Düz spiral kaynaklı çelik boru 12" dış cap 323,9/4,5 manşonsuz ağırlık 35,4 kg/m | MT | 13,95 TL
201.140.M | 25.300.1311.M | MONTAJ Düz spiral kaynaklı çelik boru 12" dış cap 323,9/4,5 manşonsuz ağırlık 35,4 kg/m | MT | 27,89 TL
201.141 | 25.300.1312 | Düz spiral kaynaklı çelik boru 12" dış cap 323,9/5,0 manşonsuz ağırlık 39,3 kg/m | MT | 201,60 TL
201.141.D | 25.300.1312.D | DEMONTAJ Düz spiral kaynaklı çelik boru 12" dış cap 323,9/5,0 manşonsuz ağırlık 39,3 kg/m | MT | 13,95 TL
201.141.M | 25.300.1312.M | MONTAJ Düz spiral kaynaklı çelik boru 12" dış cap 323,9/5,0 manşonsuz ağırlık 39,3 kg/m | MT | 27,89 TL
201.142 | 25.300.1313 | Düz spiral kaynaklı çelik boru 12" dış cap 323,9/5,6 manşonsuz ağırlık 44,0 kg/m | MT | 218,88 TL
201.142.D | 25.300.1313.D | DEMONTAJ Düz spiral kaynaklı çelik boru 12" dış cap 323,9/5,6 manşonsuz ağırlık 44,0 kg/m | MT | 13,95 TL
201.142.M | 25.300.1313.M | MONTAJ Düz spiral kaynaklı çelik boru 12" dış cap 323,9/5,6 manşonsuz ağırlık 44,0 kg/m | MT | 27,89 TL
201.143 | 25.300.1314 | Düz spiral kaynaklı çelik boru 12" dış cap 323,9/6,3 manşonsuz ağırlık 49,3 kg/m | MT | 244,80 TL
201.143.D | 25.300.1314.D | DEMONTAJ Düz spiral kaynaklı çelik boru 12" dış cap 323,9/6,3 manşonsuz ağırlık 49,3 kg/m | MT | 13,95 TL
201.143.M | 25.300.1314.M | MONTAJ Düz spiral kaynaklı çelik boru 12" dış cap 323,9/6,3 manşonsuz ağırlık 49,3 kg/m | MT | 27,89 TL
201.144 | 25.300.1315 | Düz spiral kaynaklı çelik boru 12" dış cap 323,9/7,1 manşonsuz ağırlık 55,5 kg/m | MT | 273,60 TL
201.144.D | 25.300.1315.D | DEMONTAJ Düz spiral kaynaklı çelik boru 12" dış cap 323,9/7,1 manşonsuz ağırlık 55,5 kg/m | MT | 13,95 TL
201.144.M | 25.300.1315.M | MONTAJ Düz spiral kaynaklı çelik boru 12" dış cap 323,9/7,1 manşonsuz ağırlık 55,5 kg/m | MT | 27,89 TL
201.145 | 25.300.1316 | Düz spiral kaynaklı çelik boru 14" dış cap 355,6/4,5 manşonsuz ağırlık 39,0 kg/m | MT | 192,96 TL
201.145.D | 25.300.1316.D | DEMONTAJ Düz spiral kaynaklı çelik boru 14" dış cap 355,6/4,5 manşonsuz ağırlık 39,0 kg/m | MT | 14,45 TL
201.145.M | 25.300.1316.M | MONTAJ Düz spiral kaynaklı çelik boru 14" dış cap 355,6/4,5 manşonsuz ağırlık 39,0 kg/m | MT | 28,89 TL
201.146 | 25.300.1317 | Düz spiral kaynaklı çelik boru 14" dış cap 355,6/5,0 manşonsuz ağırlık 43,2 kg/m | MT | 213,12 TL
201.146.D | 25.300.1317.D | DEMONTAJ Düz spiral kaynaklı çelik boru 14" dış cap 355,6/5,0 manşonsuz ağırlık 43,2 kg/m | MT | 14,45 TL
201.146.M | 25.300.1317.M | MONTAJ Düz spiral kaynaklı çelik boru 14" dış cap 355,6/5,0 manşonsuz ağırlık 43,2 kg/m | MT | 28,89 TL
201.147 | 25.300.1318 | Düz spiral kaynaklı çelik boru 14" dış cap 355,6/5,6 manşonsuz ağırlık 48,3 kg/m | MT | 231,84 TL
201.147.D | 25.300.1318.D | DEMONTAJ Düz spiral kaynaklı çelik boru 14" dış cap 355,6/5,6 manşonsuz ağırlık 48,3 kg/m | MT | 14,45 TL
201.147.M | 25.300.1318.M | MONTAJ Düz spiral kaynaklı çelik boru 14" dış cap 355,6/5,6 manşonsuz ağırlık 48,3 kg/m | MT | 28,89 TL
201.148 | 25.300.1319 | Düz spiral kaynaklı çelik boru 14" dış cap 355,6/6,3 manşonsuz ağırlık 54,3 kg/m | MT | 249,12 TL
201.148.D | 25.300.1319.D | DEMONTAJ Düz spiral kaynaklı çelik boru 14" dış cap 355,6/6,3 manşonsuz ağırlık 54,3 kg/m | MT | 14,45 TL
201.148.M | 25.300.1319.M | MONTAJ Düz spiral kaynaklı çelik boru 14" dış cap 355,6/6,3 manşonsuz ağırlık 54,3 kg/m | MT | 28,89 TL
201.149 | 25.300.1320 | Düz spiral kaynaklı çelik boru 14" dış cap 355,6/7,1 manşonsuz ağırlık 61,0 kg/m | MT | 276,48 TL
201.149.D | 25.300.1320.D | DEMONTAJ Düz spiral kaynaklı çelik boru 14" dış cap 355,6/7,1 manşonsuz ağırlık 61,0 kg/m | MT | 14,45 TL
201.149.M | 25.300.1320.M | MONTAJ Düz spiral kaynaklı çelik boru 14" dış cap 355,6/7,1 manşonsuz ağırlık 61,0 kg/m | MT | 28,89 TL
201.150 | 25.300.1321 | Düz spiral kaynaklı çelik boru 14" dış cap 355,6/8,0 manşonsuz ağırlık 68,6 kg/m | MT | 306,72 TL
201.150.D | 25.300.1321.D | DEMONTAJ Düz spiral kaynaklı çelik boru 14" dış cap 355,6/8,0 manşonsuz ağırlık 68,6 kg/m | MT | 14,45 TL
201.150.M | 25.300.1321.M | MONTAJ Düz spiral kaynaklı çelik boru 14" dış cap 355,6/8,0 manşonsuz ağırlık 68,6 kg/m | MT | 28,89 TL
201.151 | 25.300.1322 | Düz spiral kaynaklı çelik boru 16" dış cap 406,4/4,5 manşonsuz ağırlık 44,6 kg/m | MT | 216,00 TL
201.151.D | 25.300.1322.D | DEMONTAJ Düz spiral kaynaklı çelik boru 16" dış cap 406,4/4,5 manşonsuz ağırlık 44,6 kg/m | MT | 14,80 TL
201.151.M | 25.300.1322.M | MONTAJ Düz spiral kaynaklı çelik boru 16" dış cap 406,4/4,5 manşonsuz ağırlık 44,6 kg/m | MT | 29,60 TL
201.152 | 25.300.1323 | Düz spiral kaynaklı çelik boru 16" dış cap 406,4/5,0 manşonsuz ağırlık 49,5 kg/m | MT | 237,60 TL
201.152.D | 25.300.1323.D | DEMONTAJ Düz spiral kaynaklı çelik boru 16" dış cap 406,4/5,0 manşonsuz ağırlık 49,5 kg/m | MT | 14,80 TL
201.152.M | 25.300.1323.M | MONTAJ Düz spiral kaynaklı çelik boru 16" dış cap 406,4/5,0 manşonsuz ağırlık 49,5 kg/m | MT | 29,60 TL
201.153 | 25.300.1324 | Düz spiral kaynaklı çelik boru 16" dış cap 406,4/5,6 manşonsuz ağırlık 55,3 kg/m | MT | 262,08 TL
201.153.D | 25.300.1324.D | DEMONTAJ Düz spiral kaynaklı çelik boru 16" dış cap 406,4/5,6 manşonsuz ağırlık 55,3 kg/m | MT | 14,80 TL
201.153.M | 25.300.1324.M | MONTAJ Düz spiral kaynaklı çelik boru 16" dış cap 406,4/5,6 manşonsuz ağırlık 55,3 kg/m | MT | 29,60 TL
201.154 | 25.300.1325 | Düz spiral kaynaklı çelik boru 16" dış cap 406,4/6,3 manşonsuz ağırlık 62,2 kg/m | MT | 290,88 TL
201.154.D | 25.300.1325.D | DEMONTAJ Düz spiral kaynaklı çelik boru 16" dış cap 406,4/6,3 manşonsuz ağırlık 62,2 kg/m | MT | 14,80 TL
201.154.M | 25.300.1325.M | MONTAJ Düz spiral kaynaklı çelik boru 16" dış cap 406,4/6,3 manşonsuz ağırlık 62,2 kg/m | MT | 29,60 TL
201.155 | 25.300.1326 | Düz spiral kaynaklı çelik boru 16" dış cap 406,4/7,1 manşonsuz ağırlık 69,9 kg/m | MT | 321,12 TL
201.155.D | 25.300.1326.D | DEMONTAJ Düz spiral kaynaklı çelik boru 16" dış cap 406,4/7,1 manşonsuz ağırlık 69,9 kg/m | MT | 14,80 TL
201.155.M | 25.300.1326.M | MONTAJ Düz spiral kaynaklı çelik boru 16" dış cap 406,4/7,1 manşonsuz ağırlık 69,9 kg/m | MT | 29,60 TL
201.156 | 25.300.1327 | Düz spiral kaynaklı çelik boru 16" dış cap 406,4/8,0 manşonsuz ağırlık 78,6 kg/m | MT | 349,92 TL
201.156.D | 25.300.1327.D | DEMONTAJ Düz spiral kaynaklı çelik boru 16" dış cap 406,4/8,0 manşonsuz ağırlık 78,6 kg/m | MT | 14,80 TL
201.156.M | 25.300.1327.M | MONTAJ Düz spiral kaynaklı çelik boru 16" dış cap 406,4/8,0 manşonsuz ağırlık 78,6 kg/m | MT | 29,60 TL
201.157 | 25.300.1328 | Düz spiral kaynaklı çelik boru 18" dış cap 457,2/4,5 manşonsuz ağırlık 50,2 kg/m | MT | 241,92 TL
201.157.D | 25.300.1328.D | DEMONTAJ Düz spiral kaynaklı çelik boru 18" dış cap 457,2/4,5 manşonsuz ağırlık 50,2 kg/m | MT | 15,09 TL
201.157.M | 25.300.1328.M | MONTAJ Düz spiral kaynaklı çelik boru 18" dış cap 457,2/4,5 manşonsuz ağırlık 50,2 kg/m | MT | 30,17 TL
201.158 | 25.300.1329 | Düz spiral kaynaklı çelik boru 18" dış cap 457,2/5,0 manşonsuz ağırlık 55,8 kg/m | MT | 264,96 TL
201.158.D | 25.300.1329.D | DEMONTAJ Düz spiral kaynaklı çelik boru 18" dış cap 457,2/5,0 manşonsuz ağırlık 55,8 kg/m | MT | 15,09 TL
201.158.M | 25.300.1329.M | MONTAJ Düz spiral kaynaklı çelik boru 18" dış cap 457,2/5,0 manşonsuz ağırlık 55,8 kg/m | MT | 30,17 TL
201.159 | 25.300.1330 | Düz spiral kaynaklı çelik boru 18" dış cap 457,2/5,6 manşonsuz ağırlık 62,3 kg/m | MT | 293,76 TL
201.159.D | 25.300.1330.D | DEMONTAJ Düz spiral kaynaklı çelik boru 18" dış cap 457,2/5,6 manşonsuz ağırlık 62,3 kg/m | MT | 15,09 TL
201.159.M | 25.300.1330.M | MONTAJ Düz spiral kaynaklı çelik boru 18" dış cap 457,2/5,6 manşonsuz ağırlık 62,3 kg/m | MT | 30,17 TL
201.160 | 25.300.1331 | Düz spiral kaynaklı çelik boru 18" dış cap 457,2/6,3 manşonsuz ağırlık 70,0 kg/m | MT | 313,92 TL
201.160.D | 25.300.1331.D | DEMONTAJ Düz spiral kaynaklı çelik boru 18" dış cap 457,2/6,3 manşonsuz ağırlık 70,0 kg/m | MT | 15,09 TL
201.160.M | 25.300.1331.M | MONTAJ Düz spiral kaynaklı çelik boru 18" dış cap 457,2/6,3 manşonsuz ağırlık 70,0 kg/m | MT | 30,17 TL
201.161 | 25.300.1332 | Düz spiral kaynaklı çelik boru 18" dış cap 457,2/7,1 manşonsuz ağırlık 78,8 kg/m | MT | 349,92 TL
201.161.D | 25.300.1332.D | DEMONTAJ Düz spiral kaynaklı çelik boru 18" dış cap 457,2/7,1 manşonsuz ağırlık 78,8 kg/m | MT | 15,09 TL
201.161.M | 25.300.1332.M | MONTAJ Düz spiral kaynaklı çelik boru 18" dış cap 457,2/7,1 manşonsuz ağırlık 78,8 kg/m | MT | 30,17 TL
201.162 | 25.300.1333 | Düz spiral kaynaklı çelik boru 18" dış cap 457,2/8,0 manşonsuz ağırlık 88,6 kg/m | MT | 387,36 TL
201.162.D | 25.300.1333.D | DEMONTAJ Düz spiral kaynaklı çelik boru 18" dış cap 457,2/8,0 manşonsuz ağırlık 88,6 kg/m | MT | 15,09 TL
201.162.M | 25.300.1333.M | MONTAJ Düz spiral kaynaklı çelik boru 18" dış cap 457,2/8,0 manşonsuz ağırlık 88,6 kg/m | MT | 30,17 TL
201.163 | 25.300.1334 | Düz spiral kaynaklı çelik boru 20" dış cap 508,0/4,5 manşonsuz ağırlık 55,9 kg/m | MT | 270,72 TL
201.163.D | 25.300.1334.D | DEMONTAJ Düz spiral kaynaklı çelik boru 20" dış cap 508,0/4,5 manşonsuz ağırlık 55,9 kg/m | MT | 17,23 TL
201.163.M | 25.300.1334.M | MONTAJ Düz spiral kaynaklı çelik boru 20" dış cap 508,0/4,5 manşonsuz ağırlık 55,9 kg/m | MT | 34,46 TL
201.164 | 25.300.1335 | Düz spiral kaynaklı çelik boru 20" dış cap 508,0/5,0 manşonsuz ağırlık 62,0 kg/m | MT | 290,88 TL
201.164.D | 25.300.1335.D | DEMONTAJ Düz spiral kaynaklı çelik boru 20" dış cap 508,0/5,0 manşonsuz ağırlık 62,0 kg/m | MT | 17,23 TL
201.164.M | 25.300.1335.M | MONTAJ Düz spiral kaynaklı çelik boru 20" dış cap 508,0/5,0 manşonsuz ağırlık 62,0 kg/m | MT | 34,46 TL
201.165 | 25.300.1336 | Düz spiral kaynaklı çelik boru 20" dış cap 508,0/5,6 manşonsuz ağırlık 69,4 kg/m | MT | 324,00 TL
201.165.D | 25.300.1336.D | DEMONTAJ Düz spiral kaynaklı çelik boru 20" dış cap 508,0/5,6 manşonsuz ağırlık 69,4 kg/m | MT | 17,23 TL
201.165.M | 25.300.1336.M | MONTAJ Düz spiral kaynaklı çelik boru 20" dış cap 508,0/5,6 manşonsuz ağırlık 69,4 kg/m | MT | 34,46 TL
201.166 | 25.300.1337 | Düz spiral kaynaklı çelik boru 20" dış cap 508,0/6,3 manşonsuz ağırlık 77,9 kg/m | MT | 349,92 TL
201.166.D | 25.300.1337.D | DEMONTAJ Düz spiral kaynaklı çelik boru 20" dış cap 508,0/6,3 manşonsuz ağırlık 77,9 kg/m | MT | 17,23 TL
201.166.M | 25.300.1337.M | MONTAJ Düz spiral kaynaklı çelik boru 20" dış cap 508,0/6,3 manşonsuz ağırlık 77,9 kg/m | MT | 34,46 TL
201.167 | 25.300.1338 | Düz spiral kaynaklı çelik boru 20" dış cap 508,0/7,1 manşonsuz ağırlık 87,7 kg/m | MT | 390,24 TL
201.167.D | 25.300.1338.D | DEMONTAJ Düz spiral kaynaklı çelik boru 20" dış cap 508,0/7,1 manşonsuz ağırlık 87,7 kg/m | MT | 17,23 TL
201.167.M | 25.300.1338.M | MONTAJ Düz spiral kaynaklı çelik boru 20" dış cap 508,0/7,1 manşonsuz ağırlık 87,7 kg/m | MT | 34,46 TL
201.168 | 25.300.1339 | Düz spiral kaynaklı çelik boru 20" dış cap 508,0/8,0 manşonsuz ağırlık 98,6 kg/m | MT | 434,88 TL
201.168.D | 25.300.1339.D | DEMONTAJ Düz spiral kaynaklı çelik boru 20" dış cap 508,0/8,0 manşonsuz ağırlık 98,6 kg/m | MT | 17,23 TL
201.168.M | 25.300.1339.M | MONTAJ Düz spiral kaynaklı çelik boru 20" dış cap 508,0/8,0 manşonsuz ağırlık 98,6 kg/m | MT | 34,46 TL
201.169 | 25.300.1340 | Düz spiral kaynaklı çelik boru 22" dış cap 588,8/5,0 manşonsuz ağırlık 68,3 kg/m | MT | 325,44 TL
201.169.D | 25.300.1340.D | DEMONTAJ Düz spiral kaynaklı çelik boru 22" dış cap 588,8/5,0 manşonsuz ağırlık 68,3 kg/m | MT | 20,66 TL
201.169.M | 25.300.1340.M | MONTAJ Düz spiral kaynaklı çelik boru 22" dış cap 588,8/5,0 manşonsuz ağırlık 68,3 kg/m | MT | 41,33 TL
201.170 | 25.300.1341 | Düz spiral kaynaklı çelik boru 22" dış cap 588,8/5,6 manşonsuz ağırlık 76,4 kg/m | MT | 360,00 TL
201.170.D | 25.300.1341.D | DEMONTAJ Düz spiral kaynaklı çelik boru 22" dış cap 588,8/5,6 manşonsuz ağırlık 76,4 kg/m | MT | 20,66 TL
201.170.M | 25.300.1341.M | MONTAJ Düz spiral kaynaklı çelik boru 22" dış cap 588,8/5,6 manşonsuz ağırlık 76,4 kg/m | MT | 41,33 TL
201.171 | 25.300.1342 | Düz spiral kaynaklı çelik boru 22" dış cap 588,8/6,3 manşonsuz ağırlık 85,9 kg/m | MT | 397,44 TL
201.171.D | 25.300.1342.D | DEMONTAJ Düz spiral kaynaklı çelik boru 22" dış cap 588,8/6,3 manşonsuz ağırlık 85,9 kg/m | MT | 23,95 TL
201.171.M | 25.300.1342.M | MONTAJ Düz spiral kaynaklı çelik boru 22" dış cap 588,8/6,3 manşonsuz ağırlık 85,9 kg/m | MT | 47,91 TL
201.172 | 25.300.1343 | Düz spiral kaynaklı çelik boru 22" dış cap 588,8/7,1 manşonsuz ağırlık 96,6 kg/m | MT | 440,64 TL
201.172.D | 25.300.1343.D | DEMONTAJ Düz spiral kaynaklı çelik boru 22" dış cap 588,8/7,1 manşonsuz ağırlık 96,6 kg/m | MT | 23,95 TL
201.172.M | 25.300.1343.M | MONTAJ Düz spiral kaynaklı çelik boru 22" dış cap 588,8/7,1 manşonsuz ağırlık 96,6 kg/m | MT | 47,91 TL
201.173 | 25.300.1344 | Düz spiral kaynaklı çelik boru 22" dış cap 588,8/8,0 manşonsuz ağırlık 109,0 kg/m | MT | 499,68 TL
201.173.D | 25.300.1344.D | DEMONTAJ Düz spiral kaynaklı çelik boru 22" dış cap 588,8/8,0 manşonsuz ağırlık 109,0 kg/m | MT | 23,95 TL
201.173.M | 25.300.1344.M | MONTAJ Düz spiral kaynaklı çelik boru 22" dış cap 588,8/8,0 manşonsuz ağırlık 109,0 kg/m | MT | 47,91 TL
201.174 | 25.300.1345 | Düz spiral kaynaklı çelik boru 24" dış cap 609,6/5,0 manşonsuz ağırlık 74,6 kg/m | MT | 365,76 TL
201.174.D | 25.300.1345.D | DEMONTAJ Düz spiral kaynaklı çelik boru 24" dış cap 609,6/5,0 manşonsuz ağırlık 74,6 kg/m | MT | 27,45 TL
201.174.M | 25.300.1345.M | MONTAJ Düz spiral kaynaklı çelik boru 24" dış cap 609,6/5,0 manşonsuz ağırlık 74,6 kg/m | MT | 54,91 TL
201.175 | 25.300.1346 | Düz spiral kaynaklı çelik boru 24" dış cap 609,6/5,6 manşonsuz ağırlık 83,5 kg/m | MT | 391,68 TL
201.175.D | 25.300.1346.D | DEMONTAJ Düz spiral kaynaklı çelik boru 24" dış cap 609,6/5,6 manşonsuz ağırlık 83,5 kg/m | MT | 27,45 TL
201.175.M | 25.300.1346.M | MONTAJ Düz spiral kaynaklı çelik boru 24" dış cap 609,6/5,6 manşonsuz ağırlık 83,5 kg/m | MT | 54,91 TL
201.176 | 25.300.1347 | Düz spiral kaynaklı çelik boru 24" dış cap 609,6/6,3 manşonsuz ağırlık 93,8 kg/m | MT | 437,76 TL
201.176.D | 25.300.1347.D | DEMONTAJ Düz spiral kaynaklı çelik boru 24" dış cap 609,6/6,3 manşonsuz ağırlık 93,8 kg/m | MT | 30,18 TL
201.176.M | 25.300.1347.M | MONTAJ Düz spiral kaynaklı çelik boru 24" dış cap 609,6/6,3 manşonsuz ağırlık 93,8 kg/m | MT | 60,35 TL
201.177 | 25.300.1348 | Düz spiral kaynaklı çelik boru 24" dış cap 609,6/7,1 manşonsuz ağırlık 106,0 kg/m | MT | 491,04 TL
201.177.D | 25.300.1348.D | DEMONTAJ Düz spiral kaynaklı çelik boru 24" dış cap 609,6/7,1 manşonsuz ağırlık 106,0 kg/m | MT | 30,18 TL
201.177.M | 25.300.1348.M | MONTAJ Düz spiral kaynaklı çelik boru 24" dış cap 609,6/7,1 manşonsuz ağırlık 106,0 kg/m | MT | 60,35 TL
201.178 | 25.300.1349 | Düz spiral kaynaklı çelik boru 24" dış cap 609,6/8,0 manşonsuz ağırlık 119,0 kg/m | MT | 542,88 TL
201.178.D | 25.300.1349.D | DEMONTAJ Düz spiral kaynaklı çelik boru 24" dış cap 609,6/8,0 manşonsuz ağırlık 119,0 kg/m | MT | 30,18 TL
201.178.M | 25.300.1349.M | MONTAJ Düz spiral kaynaklı çelik boru 24" dış cap 609,6/8,0 manşonsuz ağırlık 119,0 kg/m | MT | 60,35 TL
201.179 | 25.300.1350 | Düz spiral kaynaklı çelik boru 26" dış cap 660,4/5,6 manşonsuz ağırlık 90,4 kg/m | MT | 439,20 TL
201.179.D | 25.300.1350.D | DEMONTAJ Düz spiral kaynaklı çelik boru 26" dış cap 660,4/5,6 manşonsuz ağırlık 90,4 kg/m | MT | 35,47 TL
201.179.M | 25.300.1350.M | MONTAJ Düz spiral kaynaklı çelik boru 26" dış cap 660,4/5,6 manşonsuz ağırlık 90,4 kg/m | MT | 70,93 TL
201.180 | 25.300.1351 | Düz spiral kaynaklı çelik boru 26" dış cap 660,4/6,3 manşonsuz ağırlık 102,0 kg/m | MT | 480,96 TL
201.180.D | 25.300.1351.D | DEMONTAJ Düz spiral kaynaklı çelik boru 26" dış cap 660,4/6,3 manşonsuz ağırlık 102,0 kg/m | MT | 35,47 TL
201.180.M | 25.300.1351.M | MONTAJ Düz spiral kaynaklı çelik boru 26" dış cap 660,4/6,3 manşonsuz ağırlık 102,0 kg/m | MT | 70,93 TL
201.181 | 25.300.1352 | Düz spiral kaynaklı çelik boru 26" dış cap 660,4/7,1 manşonsuz ağırlık 115,0 kg/m | MT | 535,68 TL
201.181.D | 25.300.1352.D | DEMONTAJ Düz spiral kaynaklı çelik boru 26" dış cap 660,4/7,1 manşonsuz ağırlık 115,0 kg/m | MT | 35,47 TL
201.181.M | 25.300.1352.M | MONTAJ Düz spiral kaynaklı çelik boru 26" dış cap 660,4/7,1 manşonsuz ağırlık 115,0 kg/m | MT | 70,93 TL
201.182 | 25.300.1353 | Düz spiral kaynaklı çelik boru 26" dış cap 660,4/8,0 manşonsuz ağırlık 129,0 kg/m | MT | 588,96 TL
201.182.D | 25.300.1353.D | DEMONTAJ Düz spiral kaynaklı çelik boru 26" dış cap 660,4/8,0 manşonsuz ağırlık 129,0 kg/m | MT | 35,47 TL
201.182.M | 25.300.1353.M | MONTAJ Düz spiral kaynaklı çelik boru 26" dış cap 660,4/8,0 manşonsuz ağırlık 129,0 kg/m | MT | 70,93 TL
201.183 | 25.300.1354 | Düz spiral kaynaklı çelik boru 28" dış cap 711,2/6,3 manşonsuz ağırlık 109,0 kg/m | MT | 512,64 TL
201.183.D | 25.300.1354.D | DEMONTAJ Düz spiral kaynaklı çelik boru 28" dış cap 711,2/6,3 manşonsuz ağırlık 109,0 kg/m | MT | 37,54 TL
201.183.M | 25.300.1354.M | MONTAJ Düz spiral kaynaklı çelik boru 28" dış cap 711,2/6,3 manşonsuz ağırlık 109,0 kg/m | MT | 75,08 TL
201.184 | 25.300.1355 | Düz spiral kaynaklı çelik boru 28" dış cap 711,2/7,1 manşonsuz ağırlık 123,0 kg/m | MT | 573,12 TL
201.184.D | 25.300.1355.D | DEMONTAJ Düz spiral kaynaklı çelik boru 28" dış cap 711,2/7,1 manşonsuz ağırlık 123,0 kg/m | MT | 37,54 TL
201.184.M | 25.300.1355.M | MONTAJ Düz spiral kaynaklı çelik boru 28" dış cap 711,2/7,1 manşonsuz ağırlık 123,0 kg/m | MT | 75,08 TL
201.185 | 25.300.1356 | Düz spiral kaynaklı çelik boru 28" dış cap 711,2/8,0 manşonsuz ağırlık 139,0 kg/m | MT | 635,04 TL
201.185.D | 25.300.1356.D | DEMONTAJ Düz spiral kaynaklı çelik boru 28" dış cap 711,2/8,0 manşonsuz ağırlık 139,0 kg/m | MT | 37,54 TL
201.185.M | 25.300.1356.M | MONTAJ Düz spiral kaynaklı çelik boru 28" dış cap 711,2/8,0 manşonsuz ağırlık 139,0 kg/m | MT | 75,08 TL
201.186 | 25.300.1357 | Düz spiral kaynaklı çelik boru 30" dış cap 762,0/6,3 manşonsuz ağırlık 117,0 kg/m | MT | 578,88 TL
201.186.D | 25.300.1357.D | DEMONTAJ Düz spiral kaynaklı çelik boru 30" dış cap 762,0/6,3 manşonsuz ağırlık 117,0 kg/m | MT | 39,69 TL
201.186.M | 25.300.1357.M | MONTAJ Düz spiral kaynaklı çelik boru 30" dış cap 762,0/6,3 manşonsuz ağırlık 117,0 kg/m | MT | 79,37 TL
201.187 | 25.300.1358 | Düz spiral kaynaklı çelik boru 30" dış cap 762,0/7,1 manşonsuz ağırlık 132,0 kg/m | MT | 613,44 TL
201.187.D | 25.300.1358.D | DEMONTAJ Düz spiral kaynaklı çelik boru 30" dış cap 762,0/7,1 manşonsuz ağırlık 132,0 kg/m | MT | 39,69 TL
201.187.M | 25.300.1358.M | MONTAJ Düz spiral kaynaklı çelik boru 30" dış cap 762,0/7,1 manşonsuz ağırlık 132,0 kg/m | MT | 79,37 TL
201.188 | 25.300.1359 | Düz spiral kaynaklı çelik boru 30" dış cap 762,0/8,0 manşonsuz ağırlık 149,0 kg/m | MT | 681,12 TL
201.188.D | 25.300.1359.D | DEMONTAJ Düz spiral kaynaklı çelik boru 30" dış cap 762,0/8,0 manşonsuz ağırlık 149,0 kg/m | MT | 39,69 TL
201.188.M | 25.300.1359.M | MONTAJ Düz spiral kaynaklı çelik boru 30" dış cap 762,0/8,0 manşonsuz ağırlık 149,0 kg/m | MT | 79,37 TL
201.189 | 25.300.1360 | Düz spiral kaynaklı çelik boru 32" dış cap 818,8/7,1 manşonsuz ağırlık 141,0 kg/m | MT | 653,76 TL
201.189.D | 25.300.1360.D | DEMONTAJ Düz spiral kaynaklı çelik boru 32" dış cap 818,8/7,1 manşonsuz ağırlık 141,0 kg/m | MT | 42,19 TL
201.189.M | 25.300.1360.M | MONTAJ Düz spiral kaynaklı çelik boru 32" dış cap 818,8/7,1 manşonsuz ağırlık 141,0 kg/m | MT | 84,37 TL
201.190 | 25.300.1361 | Düz spiral kaynaklı çelik boru 32" dış cap 818,8/8,0 manşonsuz ağırlık 159,0 kg/m | MT | 725,76 TL
201.190.D | 25.300.1361.D | DEMONTAJ Düz spiral kaynaklı çelik boru 32" dış cap 818,8/8,0 manşonsuz ağırlık 159,0 kg/m | MT | 42,19 TL
201.190.M | 25.300.1361.M | MONTAJ Düz spiral kaynaklı çelik boru 32" dış cap 818,8/8,0 manşonsuz ağırlık 159,0 kg/m | MT | 84,37 TL
201.191 | 25.300.1362 | Düz spiral kaynaklı çelik boru 34" dış cap 863,6/7,1 manşonsuz ağırlık 150,0 kg/m | MT | 714,24 TL
201.191.D | 25.300.1362.D | DEMONTAJ Düz spiral kaynaklı çelik boru 34" dış cap 863,6/7,1 manşonsuz ağırlık 150,0 kg/m | MT | 45,76 TL
201.191.M | 25.300.1362.M | MONTAJ Düz spiral kaynaklı çelik boru 34" dış cap 863,6/7,1 manşonsuz ağırlık 150,0 kg/m | MT | 91,52 TL
201.192 | 25.300.1363 | Düz spiral kaynaklı çelik boru 34" dış cap 863,6/8,0 manşonsuz ağırlık 169,0 kg/m | MT | 771,84 TL
201.192.D | 25.300.1363.D | DEMONTAJ Düz spiral kaynaklı çelik boru 34" dış cap 863,6/8,0 manşonsuz ağırlık 169,0 kg/m | MT | 45,76 TL
201.192.M | 25.300.1363.M | MONTAJ Düz spiral kaynaklı çelik boru 34" dış cap 863,6/8,0 manşonsuz ağırlık 169,0 kg/m | MT | 91,52 TL
201.193 | 25.300.1364 | Düz spiral kaynaklı çelik boru 34" dış cap 863,6/8,8 manşonsuz ağırlık 186,0 kg/m | MT | 843,84 TL
201.193.D | 25.300.1364.D | DEMONTAJ Düz spiral kaynaklı çelik boru 34" dış cap 863,6/8,8 manşonsuz ağırlık 186,0 kg/m | MT | 45,76 TL
201.193.M | 25.300.1364.M | MONTAJ Düz spiral kaynaklı çelik boru 34" dış cap 863,6/8,8 manşonsuz ağırlık 186,0 kg/m | MT | 91,52 TL
201.194 | 25.300.1365 | Düz spiral kaynaklı çelik boru 36" dış cap 914,4/7,1 manşonsuz ağırlık 159,0 kg/m | MT | 738,72 TL
201.194.D | 25.300.1365.D | DEMONTAJ Düz spiral kaynaklı çelik boru 36" dış cap 914,4/7,1 manşonsuz ağırlık 159,0 kg/m | MT | 50,05 TL
201.194.M | 25.300.1365.M | MONTAJ Düz spiral kaynaklı çelik boru 36" dış cap 914,4/7,1 manşonsuz ağırlık 159,0 kg/m | MT | 100,10 TL
201.195 | 25.300.1366 | Düz spiral kaynaklı çelik boru 36" dış cap 914,4/8,0 manşonsuz ağırlık 179,0 kg/m | MT | 817,92 TL
201.195.D | 25.300.1366.D | DEMONTAJ Düz spiral kaynaklı çelik boru 36" dış cap 914,4/8,0 manşonsuz ağırlık 179,0 kg/m | MT | 50,05 TL
201.195.M | 25.300.1366.M | MONTAJ Düz spiral kaynaklı çelik boru 36" dış cap 914,4/8,0 manşonsuz ağırlık 179,0 kg/m | MT | 100,10 TL
201.196 | 25.300.1367 | Düz spiral kaynaklı çelik boru 36" dış cap 914,4/10,0 manşonsuz ağırlık 196,0 kg/m | MT | 982,08 TL
201.196.D | 25.300.1367.D | DEMONTAJ Düz spiral kaynaklı çelik boru 36" dış cap 914,4/10,0 manşonsuz ağırlık 196,0 kg/m | MT | 50,05 TL
201.196.M | 25.300.1367.M | MONTAJ Düz spiral kaynaklı çelik boru 36" dış cap 914,4/10,0 manşonsuz ağırlık 196,0 kg/m | MT | 100,10 TL
201.197 | 25.300.1368 | Düz spiral kaynaklı çelik boru 40" dış cap 1016,0/7,1 manşonsuz ağırlık 177,0 kg/m | MT | 820,80 TL
201.197.D | 25.300.1368.D | DEMONTAJ Düz spiral kaynaklı çelik boru 40" dış cap 1016,0/7,1 manşonsuz ağırlık 177,0 kg/m | MT | 54,34 TL
201.197.M | 25.300.1368.M | MONTAJ Düz spiral kaynaklı çelik boru 40" dış cap 1016,0/7,1 manşonsuz ağırlık 177,0 kg/m | MT | 108,68 TL
201.198 | 25.300.1369 | Düz spiral kaynaklı çelik boru 40" dış cap 1016,0/8,0 manşonsuz ağırlık 199,0 kg/m | MT | 910,08 TL
201.198.D | 25.300.1369.D | DEMONTAJ Düz spiral kaynaklı çelik boru 40" dış cap 1016,0/8,0 manşonsuz ağırlık 199,0 kg/m | MT | 54,34 TL
201.198.M | 25.300.1369.M | MONTAJ Düz spiral kaynaklı çelik boru 40" dış cap 1016,0/8,0 manşonsuz ağırlık 199,0 kg/m | MT | 108,68 TL
201.199 | 25.300.1370 | Düz spiral kaynaklı çelik boru 40" dış cap 1016,0/10,0 manşonsuz ağırlık 248,0 kg/m | MT | 1.104,48 TL
201.199.D | 25.300.1370.D | DEMONTAJ Düz spiral kaynaklı çelik boru 40" dış cap 1016,0/10,0 manşonsuz ağırlık 248,0 kg/m | MT | 54,34 TL
201.199.M | 25.300.1370.M | MONTAJ Düz spiral kaynaklı çelik boru 40" dış cap 1016,0/10,0 manşonsuz ağırlık 248,0 kg/m | MT | 108,68 TL
201.203 | 25.300.1401 | Dikişli galvanizli çelik boru 1/2" ø15 ortalama dış çap 21,3/2,65 mm | MT | 14,54 TL
201.203.D | 25.300.1401.D | DEMONTAJ Dikişli galvanizli çelik boru 1/2" ø15 ortalama dış çap 21,3/2,65 mm | MT | 3,54 TL
201.203.M | 25.300.1401.M | MONTAJ Dikişli galvanizli çelik boru 1/2" ø15 ortalama dış çap 21,3/2,65 mm | MT | 7,08 TL
201.204 | 25.300.1402 | Dikişli galvanizli çelik boru 3/4" ø20 ortalama dış çap 26,9/2,65 mm | MT | 18,29 TL
201.204.D | 25.300.1402.D | DEMONTAJ Dikişli galvanizli çelik boru 3/4" ø20 ortalama dış çap 26,9/2,65 mm | MT | 4,11 TL
201.204.M | 25.300.1402.M | MONTAJ Dikişli galvanizli çelik boru 3/4" ø20 ortalama dış çap 26,9/2,65 mm | MT | 8,22 TL
201.205 | 25.300.1403 | Dikişli galvanizli çelik boru 1" ø25 ortalama dış çap 33,7/3,25 mm | MT | 24,05 TL
201.205.D | 25.300.1403.D | DEMONTAJ Dikişli galvanizli çelik boru 1" ø25 ortalama dış çap 33,7/3,25 mm | MT | 4,72 TL
201.205.M | 25.300.1403.M | MONTAJ Dikişli galvanizli çelik boru 1" ø25 ortalama dış çap 33,7/3,25 mm | MT | 9,44 TL
201.206 | 25.300.1404 | Dikişli galvanizli çelik boru 1 1/4" ø32 ortalama dış çap 42,4/3,25 mm | MT | 30,10 TL
201.206.D | 25.300.1404.D | DEMONTAJ Dikişli galvanizli çelik boru 1 1/4" ø32 ortalama dış çap 42,4/3,25 mm | MT | 5,72 TL
201.206.M | 25.300.1404.M | MONTAJ Dikişli galvanizli çelik boru 1 1/4" ø32 ortalama dış çap 42,4/3,25 mm | MT | 11,44 TL
201.207 | 25.300.1405 | Dikişli galvanizli çelik boru 1 1/2" ø40 ortalama dış çap 48,3/3,25 mm | MT | 34,56 TL
201.207.D | 25.300.1405.D | DEMONTAJ Dikişli galvanizli çelik boru 1 1/2" ø40 ortalama dış çap 48,3/3,25 mm | MT | 6,58 TL
201.207.M | 25.300.1405.M | MONTAJ Dikişli galvanizli çelik boru 1 1/2" ø40 ortalama dış çap 48,3/3,25 mm | MT | 13,16 TL
201.208 | 25.300.1406 | Dikişli galvanizli çelik boru 2" ø50 ortalama dış çap 60,3/3,65 mm | MT | 44,06 TL
201.208.D | 25.300.1406.D | DEMONTAJ Dikişli galvanizli çelik boru 2" ø50 ortalama dış çap 60,3/3,65 mm | MT | 7,12 TL
201.208.M | 25.300.1406.M | MONTAJ Dikişli galvanizli çelik boru 2" ø50 ortalama dış çap 60,3/3,65 mm | MT | 14,23 TL
201.209 | 25.300.1407 | Dikişli galvanizli çelik boru 2 1/2" ø65 ortalama dış çap 76,1/3,65 mm | MT | 52,99 TL
201.209.D | 25.300.1407.D | DEMONTAJ Dikişli galvanizli çelik boru 2 1/2" ø65 ortalama dış çap 76,1/3,65 mm | MT | 7,29 TL
201.209.M | 25.300.1407.M | MONTAJ Dikişli galvanizli çelik boru 2 1/2" ø65 ortalama dış çap 76,1/3,65 mm | MT | 14,59 TL
201.210 | 25.300.1408 | Dikişli galvanizli çelik boru 3" ø80 ortalama dış çap 88,9/4,05 mm | MT | 67,54 TL
201.210.D | 25.300.1408.D | DEMONTAJ Dikişli galvanizli çelik boru 3" ø80 ortalama dış çap 88,9/4,05 mm | MT | 9,15 TL
201.210.M | 25.300.1408.M | MONTAJ Dikişli galvanizli çelik boru 3" ø80 ortalama dış çap 88,9/4,05 mm | MT | 18,30 TL
201.211 | 25.300.1409 | Dikişli galvanizli çelik boru 4" ø100 ortalama dış çap 114,3/4,5 mm | MT | 92,88 TL
201.211.D | 25.300.1409.D | DEMONTAJ Dikişli galvanizli çelik boru 4" ø100 ortalama dış çap 114,3/4,5 mm | MT | 10,29 TL
201.211.M | 25.300.1409.M | MONTAJ Dikişli galvanizli çelik boru 4" ø100 ortalama dış çap 114,3/4,5 mm | MT | 20,59 TL
201.212 | 25.300.1410 | Dikişli galvanizli çelik boru 5" ø125 ortalama dış çap 139,7/5,0 mm | MT | 123,12 TL
201.212.D | 25.300.1410.D | DEMONTAJ Dikişli galvanizli çelik boru 5" ø125 ortalama dış çap 139,7/5,0 mm | MT | 12,72 TL
201.212.M | 25.300.1410.M | MONTAJ Dikişli galvanizli çelik boru 5" ø125 ortalama dış çap 139,7/5,0 mm | MT | 25,45 TL
201.213 | 25.300.1411 | Dikişli galvanizli çelik boru 6" ø150 ortalama dış çap 165,1/5,0 mm | MT | 146,88 TL
201.213.D | 25.300.1411.D | DEMONTAJ Dikişli galvanizli çelik boru 6" ø150 ortalama dış çap 165,1/5,0 mm | MT | 14,23 TL
201.213.M | 25.300.1411.M | MONTAJ Dikişli galvanizli çelik boru 6" ø150 ortalama dış çap 165,1/5,0 mm | MT | 28,46 TL
201.301 | 25.300.1501 | Dikişsiz çelik boru dış çap 10,2/1,6 mm | MT | 5,35 TL
201.301.D | 25.300.1501.D | DEMONTAJ Dikişsiz çelik boru dış çap 10,2/1,6 mm | MT | 1,72 TL
201.301.M | 25.300.1501.M | MONTAJ Dikişsiz çelik boru dış çap 10,2/1,6 mm | MT | 3,43 TL
201.302 | 25.300.1502 | Dikişsiz çelik boru dış çap 13,5/1,8 mm | MT | 7,08 TL
201.302.D | 25.300.1502.D | DEMONTAJ Dikişsiz çelik boru dış çap 13,5/1,8 mm | MT | 2,00 TL
201.302.M | 25.300.1502.M | MONTAJ Dikişsiz çelik boru dış çap 13,5/1,8 mm | MT | 4,00 TL
201.303 | 25.300.1503 | Dikişsiz çelik boru dış çap 16,0/1,8 mm | MT | 8,00 TL
201.303.D | 25.300.1503.D | DEMONTAJ Dikişsiz çelik boru dış çap 16,0/1,8 mm | MT | 2,08 TL
201.303.M | 25.300.1503.M | MONTAJ Dikişsiz çelik boru dış çap 16,0/1,8 mm | MT | 4,15 TL
201.304 | 25.300.1504 | Dikişsiz çelik boru dış çap 17,2/1,8 mm | MT | 9,46 TL
201.304.D | 25.300.1504.D | DEMONTAJ Dikişsiz çelik boru dış çap 17,2/1,8 mm | MT | 2,20 TL
201.304.M | 25.300.1504.M | MONTAJ Dikişsiz çelik boru dış çap 17,2/1,8 mm | MT | 4,40 TL
201.305 | 25.300.1505 | Dikişsiz çelik boru dış çap 20.0/2.0 mm (bina içi vidalı) | MT | 10,61 TL
201.305.D | 25.300.1505.D | DEMONTAJ Dikişsiz çelik boru dış çap 20.0/2.0 mm (bina içi vidalı) | MT | 2,20 TL
201.305.M | 25.300.1505.M | MONTAJ Dikişsiz çelik boru dış çap 20.0/2.0 mm (bina içi vidalı) | MT | 4,40 TL
201.306 | 25.300.1506 | Dikişsiz çelik boru dış çap 21,3/2,0 mm | MT | 11,12 TL
201.306.D | 25.300.1506.D | DEMONTAJ Dikişsiz çelik boru dış çap 21,3/2,0 mm | MT | 2,20 TL
201.306.M | 25.300.1506.M | MONTAJ Dikişsiz çelik boru dış çap 21,3/2,0 mm | MT | 4,40 TL
201.307 | 25.300.1507 | Dikişsiz çelik boru dış çap 25,0/2,0 mm | MT | 13,36 TL
201.307.D | 25.300.1507.D | DEMONTAJ Dikişsiz çelik boru dış çap 25,0/2,0 mm | MT | 2,90 TL
201.307.M | 25.300.1507.M | MONTAJ Dikişsiz çelik boru dış çap 25,0/2,0 mm | MT | 5,80 TL
201.308 | 25.300.1508 | Dikişsiz çelik boru dış çap 26,9/2,3 mm | MT | 14,88 TL
201.308.D | 25.300.1508.D | DEMONTAJ Dikişsiz çelik boru dış çap 26,9/2,3 mm | MT | 2,90 TL
201.308.M | 25.300.1508.M | MONTAJ Dikişsiz çelik boru dış çap 26,9/2,3 mm | MT | 5,80 TL
201.309 | 25.300.1509 | Dikişsiz çelik boru dış çap 30,0/2,6 mm | MT | 18,49 TL
201.309.D | 25.300.1509.D | DEMONTAJ Dikişsiz çelik boru dış çap 30,0/2,6 mm | MT | 2,90 TL
201.309.M | 25.300.1509.M | MONTAJ Dikişsiz çelik boru dış çap 30,0/2,6 mm | MT | 5,80 TL
201.310 | 25.300.1510 | Dikişsiz çelik boru dış çap 31,8/2,6 mm | MT | 18,91 TL
201.310.D | 25.300.1510.D | DEMONTAJ Dikişsiz çelik boru dış çap 31,8/2,6 mm | MT | 2,90 TL
201.310.M | 25.300.1510.M | MONTAJ Dikişsiz çelik boru dış çap 31,8/2,6 mm | MT | 5,80 TL
201.311 | 25.300.1511 | Dikişsiz çelik boru dış çap 33,7/2,6 mm | MT | 19,93 TL
201.311.D | 25.300.1511.D | DEMONTAJ Dikişsiz çelik boru dış çap 33,7/2,6 mm | MT | 2,90 TL
201.311.M | 25.300.1511.M | MONTAJ Dikişsiz çelik boru dış çap 33,7/2,6 mm | MT | 5,80 TL
201.312 | 25.300.1512 | Dikişsiz çelik boru dış çap 38,0/2,6 mm | MT | 21,80 TL
201.312.D | 25.300.1512.D | DEMONTAJ Dikişsiz çelik boru dış çap 38,0/2,6 mm | MT | 2,90 TL
201.312.M | 25.300.1512.M | MONTAJ Dikişsiz çelik boru dış çap 38,0/2,6 mm | MT | 5,80 TL
201.313 | 25.300.1513 | Dikişsiz çelik boru dış çap 42,4/2,6 mm | MT | 23,68 TL
201.313.D | 25.300.1513.D | DEMONTAJ Dikişsiz çelik boru dış çap 42,4/2,6 mm | MT | 2,90 TL
201.313.M | 25.300.1513.M | MONTAJ Dikişsiz çelik boru dış çap 42,4/2,6 mm | MT | 5,80 TL
201.314 | 25.300.1514 | Dikişsiz çelik boru dış çap 44,5/2,6 mm | MT | 26,71 TL
201.314.D | 25.300.1514.D | DEMONTAJ Dikişsiz çelik boru dış çap 44,5/2,6 mm | MT | 4,30 TL
201.314.M | 25.300.1514.M | MONTAJ Dikişsiz çelik boru dış çap 44,5/2,6 mm | MT | 8,60 TL
201.315 | 25.300.1515 | Dikişsiz çelik boru dış çap 48,3/2,6 mm | MT | 28,74 TL
201.315.D | 25.300.1515.D | DEMONTAJ Dikişsiz çelik boru dış çap 48,3/2,6 mm | MT | 4,30 TL
201.315.M | 25.300.1515.M | MONTAJ Dikişsiz çelik boru dış çap 48,3/2,6 mm | MT | 8,60 TL
201.316 | 25.300.1516 | Dikişsiz çelik boru dış çap 57,0/2,9 mm | MT | 34,22 TL
201.316.D | 25.300.1516.D | DEMONTAJ Dikişsiz çelik boru dış çap 57,0/2,9 mm | MT | 4,30 TL
201.316.M | 25.300.1516.M | MONTAJ Dikişsiz çelik boru dış çap 57,0/2,9 mm | MT | 8,60 TL
201.317 | 25.300.1517 | Dikişsiz çelik boru dış çap 60,3/2,9 mm | MT | 35,66 TL
201.317.D | 25.300.1517.D | DEMONTAJ Dikişsiz çelik boru dış çap 60,3/2,9 mm | MT | 4,30 TL
201.317.M | 25.300.1517.M | MONTAJ Dikişsiz çelik boru dış çap 60,3/2,9 mm | MT | 8,60 TL
201.318 | 25.300.1518 | Dikişsiz çelik boru dış çap 63,5/2,9 mm | MT | 37,26 TL
201.318.D | 25.300.1518.D | DEMONTAJ Dikişsiz çelik boru dış çap 63,5/2,9 mm | MT | 4,30 TL
201.318.M | 25.300.1518.M | MONTAJ Dikişsiz çelik boru dış çap 63,5/2,9 mm | MT | 8,60 TL
201.319 | 25.300.1519 | Dikişsiz çelik boru dış çap 70,2/2,9 mm | MT | 41,01 TL
201.319.D | 25.300.1519.D | DEMONTAJ Dikişsiz çelik boru dış çap 70,2/2,9 mm | MT | 4,75 TL
201.319.M | 25.300.1519.M | MONTAJ Dikişsiz çelik boru dış çap 70,2/2,9 mm | MT | 9,50 TL
201.320 | 25.300.1520 | Dikişsiz çelik boru dış çap 76,1/2,9 mm | MT | 43,90 TL
201.320.D | 25.300.1520.D | DEMONTAJ Dikişsiz çelik boru dış çap 76,1/2,9 mm | MT | 4,75 TL
201.320.M | 25.300.1520.M | MONTAJ Dikişsiz çelik boru dış çap 76,1/2,9 mm | MT | 9,50 TL
201.321 | 25.300.1521 | Dikişsiz çelik boru dış çap 82,5/3,2 mm | MT | 51,50 TL
201.321.D | 25.300.1521.D | DEMONTAJ Dikişsiz çelik boru dış çap 82,5/3,2 mm | MT | 7,05 TL
201.321.M | 25.300.1521.M | MONTAJ Dikişsiz çelik boru dış çap 82,5/3,2 mm | MT | 14,10 TL
201.322 | 25.300.1522 | Dikişsiz çelik boru dış çap 88,9/3,2 mm | MT | 55,16 TL
201.322.D | 25.300.1522.D | DEMONTAJ Dikişsiz çelik boru dış çap 88,9/3,2 mm | MT | 7,05 TL
201.322.M | 25.300.1522.M | MONTAJ Dikişsiz çelik boru dış çap 88,9/3,2 mm | MT | 14,10 TL
201.323 | 25.300.1523 | Dikişsiz çelik boru dış çap 101,6/3,6 mm | MT | 62,96 TL
201.323.D | 25.300.1523.D | DEMONTAJ Dikişsiz çelik boru dış çap 101,6/3,6 mm | MT | 7,05 TL
201.323.M | 25.300.1523.M | MONTAJ Dikişsiz çelik boru dış çap 101,6/3,6 mm | MT | 14,10 TL
201.324 | 25.300.1524 | Dikişsiz çelik boru dış çap 108.0/3,6 mm | MT | 66,71 TL
201.324.D | 25.300.1524.D | DEMONTAJ Dikişsiz çelik boru dış çap 108.0/3,6 mm | MT | 7,05 TL
201.324.M | 25.300.1524.M | MONTAJ Dikişsiz çelik boru dış çap 108.0/3,6 mm | MT | 14,10 TL
201.325 | 25.300.1525 | Dikişsiz çelik boru dış çap 114,3/3,6 mm | MT | 70,47 TL
201.325.D | 25.300.1525.D | DEMONTAJ Dikişsiz çelik boru dış çap 114,3/3,6 mm | MT | 7,05 TL
201.325.M | 25.300.1525.M | MONTAJ Dikişsiz çelik boru dış çap 114,3/3,6 mm | MT | 14,10 TL
201.326 | 25.300.1526 | Dikişsiz çelik boru dış çap 121,0/4,0 mm | MT | 81,42 TL
201.326.D | 25.300.1526.D | DEMONTAJ Dikişsiz çelik boru dış çap 121,0/4,0 mm | MT | 10,00 TL
201.326.M | 25.300.1526.M | MONTAJ Dikişsiz çelik boru dış çap 121,0/4,0 mm | MT | 20,00 TL
201.327 | 25.300.1527 | Dikişsiz çelik boru dış çap 127,0/4,0 mm | MT | 86,60 TL
201.327.D | 25.300.1527.D | DEMONTAJ Dikişsiz çelik boru dış çap 127,0/4,0 mm | MT | 10,00 TL
201.327.M | 25.300.1527.M | MONTAJ Dikişsiz çelik boru dış çap 127,0/4,0 mm | MT | 20,00 TL
201.328 | 25.300.1528 | Dikişsiz çelik boru dış çap 133,0/4,0 mm | MT | 90,97 TL
201.328.D | 25.300.1528.D | DEMONTAJ Dikişsiz çelik boru dış çap 133,0/4,0 mm | MT | 10,00 TL
201.328.M | 25.300.1528.M | MONTAJ Dikişsiz çelik boru dış çap 133,0/4,0 mm | MT | 20,00 TL
201.329 | 25.300.1529 | Dikişsiz çelik boru dış çap 139,7/4,0 mm | MT | 97,47 TL
201.329.D | 25.300.1529.D | DEMONTAJ Dikişsiz çelik boru dış çap 139,7/4,0 mm | MT | 10,00 TL
201.329.M | 25.300.1529.M | MONTAJ Dikişsiz çelik boru dış çap 139,7/4,0 mm | MT | 20,00 TL
201.330 | 25.300.1530 | Dikişsiz çelik boru dış çap 159,0/4,5 mm | MT | 115,89 TL
201.330.D | 25.300.1530.D | DEMONTAJ Dikişsiz çelik boru dış çap 159,0/4,5 mm | MT | 10,00 TL
201.330.M | 25.300.1530.M | MONTAJ Dikişsiz çelik boru dış çap 159,0/4,5 mm | MT | 20,00 TL
201.331 | 25.300.1531 | Dikişsiz çelik boru dış çap 165,1/4,5 mm | MT | 119,13 TL
201.331.D | 25.300.1531.D | DEMONTAJ Dikişsiz çelik boru dış çap 165,1/4,5 mm | MT | 11,70 TL
201.331.M | 25.300.1531.M | MONTAJ Dikişsiz çelik boru dış çap 165,1/4,5 mm | MT | 23,40 TL
201.332 | 25.300.1532 | Dikişsiz çelik boru dış çap 177,8/5,0 mm | MT | 136,89 TL
201.332.D | 25.300.1532.D | DEMONTAJ Dikişsiz çelik boru dış çap 177,8/5,0 mm | MT | 11,70 TL
201.332.M | 25.300.1532.M | MONTAJ Dikişsiz çelik boru dış çap 177,8/5,0 mm | MT | 23,40 TL
201.333 | 25.300.1533 | Dikişsiz çelik boru dış çap 219,1/6,0 mm | MT | 197,13 TL
201.333.D | 25.300.1533.D | DEMONTAJ Dikişsiz çelik boru dış çap 219,1/6,0 mm | MT | 11,70 TL
201.333.M | 25.300.1533.M | MONTAJ Dikişsiz çelik boru dış çap 219,1/6,0 mm | MT | 23,40 TL
201.334 | 25.300.1534 | Dikişsiz çelik boru dış çap 267,0/6,3 mm | MT | 225,16 TL
201.334.D | 25.300.1534.D | DEMONTAJ Dikişsiz çelik boru dış çap 267,0/6,3 mm | MT | 14,75 TL
201.334.M | 25.300.1534.M | MONTAJ Dikişsiz çelik boru dış çap 267,0/6,3 mm | MT | 29,50 TL
201.335 | 25.300.1535 | Dikişsiz çelik boru dış çap 273,0/6,3 mm | MT | 258,48 TL
201.335.D | 25.300.1535.D | DEMONTAJ Dikişsiz çelik boru dış çap 273,0/6,3 mm | MT | 14,75 TL
201.335.M | 25.300.1535.M | MONTAJ Dikişsiz çelik boru dış çap 273,0/6,3 mm | MT | 29,50 TL
201.336 | 25.300.1536 | Dikişsiz çelik boru dış çap 323,9/7,1 mm | MT | 336,45 TL
201.336.D | 25.300.1536.D | DEMONTAJ Dikişsiz çelik boru dış çap 323,9/7,1 mm | MT | 14,75 TL
201.336.M | 25.300.1536.M | MONTAJ Dikişsiz çelik boru dış çap 323,9/7,1 mm | MT | 29,50 TL
201.337 | 25.300.1537 | Dikişsiz çelik boru dış çap 368,0/8,0 mm | MT | 453,34 TL
201.337.D | 25.300.1537.D | DEMONTAJ Dikişsiz çelik boru dış çap 368,0/8,0 mm | MT | 19,66 TL
201.337.M | 25.300.1537.M | MONTAJ Dikişsiz çelik boru dış çap 368,0/8,0 mm | MT | 39,33 TL
201.338 | 25.300.1538 | Dikişsiz çelik boru dış çap 406,4/8,8 mm | MT | 568,71 TL
201.338.D | 25.300.1538.D | DEMONTAJ Dikişsiz çelik boru dış çap 406,4/8,8 mm | MT | 22,40 TL
201.338.M | 25.300.1538.M | MONTAJ Dikişsiz çelik boru dış çap 406,4/8,8 mm | MT | 44,80 TL
201.339 | 25.300.1539 | Dikişsiz çelik boru dış çap 419,0/10,8 mm | MT | 621,66 TL
201.339.D | 25.300.1539.D | DEMONTAJ Dikişsiz çelik boru dış çap 419,0/10,8 mm | MT | 22,40 TL
201.339.M | 25.300.1539.M | MONTAJ Dikişsiz çelik boru dış çap 419,0/10,8 mm | MT | 44,80 TL
201.340 | 25.300.1540 | Dikişsiz çelik boru dış çap 457,2/10,0 mm | MT | 692,14 TL
201.340.D | 25.300.1540.D | DEMONTAJ Dikişsiz çelik boru dış çap 457,2/10,0 mm | MT | 25,68 TL
201.340.M | 25.300.1540.M | MONTAJ Dikişsiz çelik boru dış çap 457,2/10,0 mm | MT | 51,36 TL
201.1001 | 25.300.1601 | Çelik boru dış çap 21,3/2,8 mm | MT | 13,46 TL
201.1001.D | 25.300.1601.D | DEMONTAJ Çelik boru dış çap 21,3/2,8 mm | MT | 3,29 TL
201.1001.M | 25.300.1601.M | MONTAJ Çelik boru dış çap 21,3/2,8 mm | MT | 6,59 TL
201.1002 | 25.300.1602 | Çelik boru dış çap 26,7/2,9 mm | MT | 16,61 TL
201.1002.D | 25.300.1602.D | DEMONTAJ Çelik boru dış çap 26,7/2,9 mm | MT | 3,81 TL
201.1002.M | 25.300.1602.M | MONTAJ Çelik boru dış çap 26,7/2,9 mm | MT | 7,61 TL
201.1003 | 25.300.1603 | Çelik boru dış çap 33,4/3,4 mm | MT | 22,94 TL
201.1003.D | 25.300.1603.D | DEMONTAJ Çelik boru dış çap 33,4/3,4 mm | MT | 4,66 TL
201.1003.M | 25.300.1603.M | MONTAJ Çelik boru dış çap 33,4/3,4 mm | MT | 9,31 TL
201.1004 | 25.300.1604 | Çelik boru dış çap 42,2/3,6 mm | MT | 29,89 TL
201.1004.D | 25.300.1604.D | DEMONTAJ Çelik boru dış çap 42,2/3,6 mm | MT | 4,75 TL
201.1004.M | 25.300.1604.M | MONTAJ Çelik boru dış çap 42,2/3,6 mm | MT | 9,50 TL
201.1005 | 25.300.1605 | Çelik boru dış çap 48,3/3,7 mm | MT | 34,37 TL
201.1005.D | 25.300.1605.D | DEMONTAJ Çelik boru dış çap 48,3/3,7 mm | MT | 4,90 TL
201.1005.M | 25.300.1605.M | MONTAJ Çelik boru dış çap 48,3/3,7 mm | MT | 9,80 TL
201.1006 | 25.300.1606 | Çelik boru dış çap 60,3/3,9 mm | MT | 42,31 TL
201.1006.D | 25.300.1606.D | DEMONTAJ Çelik boru dış çap 60,3/3,9 mm | MT | 5,25 TL
201.1006.M | 25.300.1606.M | MONTAJ Çelik boru dış çap 60,3/3,9 mm | MT | 10,50 TL
201.1007 | 25.300.1607 | Çelik boru dış çap 76,0/5,2 mm | MT | 64,59 TL
201.1007.D | 25.300.1607.D | DEMONTAJ Çelik boru dış çap 76,0/5,2 mm | MT | 9,15 TL
201.1007.M | 25.300.1607.M | MONTAJ Çelik boru dış çap 76,0/5,2 mm | MT | 18,30 TL
201.1008 | 25.300.1608 | Çelik boru dış çap 88,9/5,5 mm | MT | 81,75 TL
201.1008.D | 25.300.1608.D | DEMONTAJ Çelik boru dış çap 88,9/5,5 mm | MT | 10,00 TL
201.1008.M | 25.300.1608.M | MONTAJ Çelik boru dış çap 88,9/5,5 mm | MT | 20,00 TL
201.1009 | 25.300.1609 | Çelik boru dış çap 114,3/6,0 mm | MT | 101,00 TL
201.1009.D | 25.300.1609.D | DEMONTAJ Çelik boru dış çap 114,3/6,0 mm | MT | 10,69 TL
201.1009.M | 25.300.1609.M | MONTAJ Çelik boru dış çap 114,3/6,0 mm | MT | 21,38 TL
201.1010 | 25.300.1610 | Çelik boru dış çap 141,0/6,0 mm | MT | 135,20 TL
201.1010.D | 25.300.1610.D | DEMONTAJ Çelik boru dış çap 141,0/6,0 mm | MT | 11,54 TL
201.1010.M | 25.300.1610.M | MONTAJ Çelik boru dış çap 141,0/6,0 mm | MT | 23,08 TL
201.1011 | 25.300.1611 | Çelik boru dış çap 168,3/7,1 mm | MT | 172,14 TL
201.1011.D | 25.300.1611.D | DEMONTAJ Çelik boru dış çap 168,3/7,1 mm | MT | 12,95 TL
201.1011.M | 25.300.1611.M | MONTAJ Çelik boru dış çap 168,3/7,1 mm | MT | 25,89 TL
201.1012 | 25.300.1612 | Çelik boru dış çap 219,1/8,2 mm | MT | 246,59 TL
201.1012.D | 25.300.1612.D | DEMONTAJ Çelik boru dış çap 219,1/8,2 mm | MT | 13,29 TL
201.1012.M | 25.300.1612.M | MONTAJ Çelik boru dış çap 219,1/8,2 mm | MT | 26,59 TL
201.1013 | 25.300.1613 | Çelik boru dış çap 273,0/9,3 mm | MT | 329,54 TL
201.1013.D | 25.300.1613.D | DEMONTAJ Çelik boru dış çap 273,0/9,3 mm | MT | 14,14 TL
201.1013.M | 25.300.1613.M | MONTAJ Çelik boru dış çap 273,0/9,3 mm | MT | 28,29 TL
201.1014 | 25.300.1614 | Çelik boru dış çap 323,3/9,5 mm | MT | 423,76 TL
201.1014.D | 25.300.1614.D | DEMONTAJ Çelik boru dış çap 323,3/9,5 mm | MT | 15,01 TL
201.1014.M | 25.300.1614.M | MONTAJ Çelik boru dış çap 323,3/9,5 mm | MT | 30,01 TL
201.1101 | 25.300.1701 | Polietilen kaplı doğal gaz boru dış çap 21,3 mm | MT | 20,46 TL
201.1101.D | 25.300.1701.D | DEMONTAJ Polietilen kaplı doğal gaz boru dış çap 21,3 mm | MT | 3,29 TL
201.1101.M | 25.300.1701.M | MONTAJ Polietilen kaplı doğal gaz boru dış çap 21,3 mm | MT | 6,59 TL
201.1102 | 25.300.1702 | Polietilen kaplı doğal gaz boru dış çap 26,9 mm | MT | 24,61 TL
201.1102.D | 25.300.1702.D | DEMONTAJ Polietilen kaplı doğal gaz boru dış çap 26,9 mm | MT | 3,81 TL
201.1102.M | 25.300.1702.M | MONTAJ Polietilen kaplı doğal gaz boru dış çap 26,9 mm | MT | 7,61 TL
201.1103 | 25.300.1703 | Polietilen kaplı doğal gaz boru dış çap 33,7 mm | MT | 32,31 TL
201.1103.D | 25.300.1703.D | DEMONTAJ Polietilen kaplı doğal gaz boru dış çap 33,7 mm | MT | 4,66 TL
201.1103.M | 25.300.1703.M | MONTAJ Polietilen kaplı doğal gaz boru dış çap 33,7 mm | MT | 9,31 TL
201.1104 | 25.300.1704 | Polietilen kaplı doğal gaz boru dış çap 42,4 mm | MT | 44,70 TL
201.1104.D | 25.300.1704.D | DEMONTAJ Polietilen kaplı doğal gaz boru dış çap 42,4 mm | MT | 6,92 TL
201.1104.M | 25.300.1704.M | MONTAJ Polietilen kaplı doğal gaz boru dış çap 42,4 mm | MT | 13,83 TL
201.1105 | 25.300.1705 | Polietilen kaplı doğal gaz boru dış çap 48,3 mm | MT | 50,95 TL
201.1105.D | 25.300.1705.D | DEMONTAJ Polietilen kaplı doğal gaz boru dış çap 48,3 mm | MT | 7,60 TL
201.1105.M | 25.300.1705.M | MONTAJ Polietilen kaplı doğal gaz boru dış çap 48,3 mm | MT | 15,20 TL
201.1106 | 25.300.1706 | Polietilen kaplı doğal gaz boru dış çap 60,3 mm | MT | 65,68 TL
201.1106.D | 25.300.1706.D | DEMONTAJ Polietilen kaplı doğal gaz boru dış çap 60,3 mm | MT | 8,46 TL
201.1106.M | 25.300.1706.M | MONTAJ Polietilen kaplı doğal gaz boru dış çap 60,3 mm | MT | 16,93 TL
201.1107 | 25.300.1707 | Polietilen kaplı doğal gaz boru dış çap 76,1 mm | MT | 88,20 TL
201.1107.D | 25.300.1707.D | DEMONTAJ Polietilen kaplı doğal gaz boru dış çap 76,1 mm | MT | 9,15 TL
201.1107.M | 25.300.1707.M | MONTAJ Polietilen kaplı doğal gaz boru dış çap 76,1 mm | MT | 18,30 TL
201.1108 | 25.300.1708 | Polietilen kaplı doğal gaz boru dış çap 88,9 mm | MT | 108,75 TL
201.1108.D | 25.300.1708.D | DEMONTAJ Polietilen kaplı doğal gaz boru dış çap 88,9 mm | MT | 10,00 TL
201.1108.M | 25.300.1708.M | MONTAJ Polietilen kaplı doğal gaz boru dış çap 88,9 mm | MT | 20,00 TL
201.1110 | 25.300.1709 | Polietilen kaplı doğal gaz boru dış çap 114,3 mm | MT | 135,13 TL
201.1110.D | 25.300.1709.D | DEMONTAJ Polietilen kaplı doğal gaz boru dış çap 114,3 mm | MT | 10,69 TL
201.1110.M | 25.300.1709.M | MONTAJ Polietilen kaplı doğal gaz boru dış çap 114,3 mm | MT | 21,38 TL
201.1111 | 25.300.1710 | Polietilen kaplı doğal gaz boru dış çap 139,7 mm | MT | 176,21 TL
201.1111.D | 25.300.1710.D | DEMONTAJ Polietilen kaplı doğal gaz boru dış çap 139,7 mm | MT | 11,54 TL
201.1111.M | 25.300.1710.M | MONTAJ Polietilen kaplı doğal gaz boru dış çap 139,7 mm | MT | 23,08 TL
201.1113 | 25.300.1711 | Polietilen kaplı doğal gaz boru dış çap 168,3 mm | MT | 233,39 TL
201.1113.D | 25.300.1711.D | DEMONTAJ Polietilen kaplı doğal gaz boru dış çap 168,3 mm | MT | 12,95 TL
201.1113.M | 25.300.1711.M | MONTAJ Polietilen kaplı doğal gaz boru dış çap 168,3 mm | MT | 25,89 TL
201.1114 | 25.300.1712 | Polietilen kaplı doğal gaz boru dış çap 219,1 mm | MT | 313,29 TL
201.1114.D | 25.300.1712.D | DEMONTAJ Polietilen kaplı doğal gaz boru dış çap 219,1 mm | MT | 14,14 TL
201.1114.M | 25.300.1712.M | MONTAJ Polietilen kaplı doğal gaz boru dış çap 219,1 mm | MT | 28,29 TL
201.1115 | 25.300.1713 | Polietilen kaplı doğal gaz boru dış çap 273,0 mm | MT | 463,76 TL
201.1115.D | 25.300.1713.D | DEMONTAJ Polietilen kaplı doğal gaz boru dış çap 273,0 mm | MT | 15,01 TL
201.1115.M | 25.300.1713.M | MONTAJ Polietilen kaplı doğal gaz boru dış çap 273,0 mm | MT | 30,01 TL
204.101 | 25.305.1101 | Sert pvc plastik içme suyu borusu ø 20 mm 10 atmosfer (yapışt.muflu) | MT | 2,40 TL
204.101.D | 25.305.1101.D | DEMONTAJ Sert pvc plastik içme suyu borusu ø 20 mm 10 atmosfer (yapışt.muflu) | MT | 0,62 TL
204.101.M | 25.305.1101.M | MONTAJ Sert pvc plastik içme suyu borusu ø 20 mm 10 atmosfer (yapışt.muflu) | MT | 1,24 TL
204.102 | 25.305.1102 | Sert pvc plastik içme suyu borusu ø 25 mm 10 atmosfer (yapışt.muflu) | MT | 2,81 TL
204.102.D | 25.305.1102.D | DEMONTAJ Sert pvc plastik içme suyu borusu ø 25 mm 10 atmosfer (yapışt.muflu) | MT | 0,62 TL
204.102.M | 25.305.1102.M | MONTAJ Sert pvc plastik içme suyu borusu ø 25 mm 10 atmosfer (yapışt.muflu) | MT | 1,24 TL
204.103 | 25.305.1103 | Sert pvc plastik içme suyu borusu ø 32 mm 10 atmosfer (yapışt.muflu) | MT | 4,19 TL
204.103.D | 25.305.1103.D | DEMONTAJ Sert pvc plastik içme suyu borusu ø 32 mm 10 atmosfer (yapışt.muflu) | MT | 0,80 TL
204.103.M | 25.305.1103.M | MONTAJ Sert pvc plastik içme suyu borusu ø 32 mm 10 atmosfer (yapışt.muflu) | MT | 1,60 TL
204.104 | 25.305.1104 | Sert pvc plastik içme suyu borusu ø 40 mm 10 atmosfer (yapışt.muflu) | MT | 5,34 TL
204.104.D | 25.305.1104.D | DEMONTAJ Sert pvc plastik içme suyu borusu ø 40 mm 10 atmosfer (yapışt.muflu) | MT | 0,95 TL
204.104.M | 25.305.1104.M | MONTAJ Sert pvc plastik içme suyu borusu ø 40 mm 10 atmosfer (yapışt.muflu) | MT | 1,90 TL
204.105 | 25.305.1105 | Sert pvc plastik içme suyu borusu ø 50 mm 6 atmosfer (yapışt.muflu) | MT | 6,28 TL
204.105.D | 25.305.1105.D | DEMONTAJ Sert pvc plastik içme suyu borusu ø 50 mm 6 atmosfer (yapışt.muflu) | MT | 1,25 TL
204.105.M | 25.305.1105.M | MONTAJ Sert pvc plastik içme suyu borusu ø 50 mm 6 atmosfer (yapışt.muflu) | MT | 2,50 TL
204.106 | 25.305.1106 | Sert pvc plastik içme suyu borusu ø 50 mm 10 atmosfer (yapışt.muflu) | MT | 8,26 TL
204.106.D | 25.305.1106.D | DEMONTAJ Sert pvc plastik içme suyu borusu ø 50 mm 10 atmosfer (yapışt.muflu) | MT | 1,67 TL
204.106.M | 25.305.1106.M | MONTAJ Sert pvc plastik içme suyu borusu ø 50 mm 10 atmosfer (yapışt.muflu) | MT | 3,33 TL
204.107 | 25.305.1107 | Sert pvc plastik içme suyu borusu ø 63 mm 6 atmosfer (yapışt.muflu) | MT | 8,68 TL
204.107.D | 25.305.1107.D | DEMONTAJ Sert pvc plastik içme suyu borusu ø 63 mm 6 atmosfer (yapışt.muflu) | MT | 1,86 TL
204.107.M | 25.305.1107.M | MONTAJ Sert pvc plastik içme suyu borusu ø 63 mm 6 atmosfer (yapışt.muflu) | MT | 3,73 TL
204.108 | 25.305.1108 | Sert pvc plastik içme suyu borusu ø 63 mm 10 atmosfer (yapışt.muflu) | MT | 11,21 TL
204.108.D | 25.305.1108.D | DEMONTAJ Sert pvc plastik içme suyu borusu ø 63 mm 10 atmosfer (yapışt.muflu) | MT | 1,86 TL
204.108.M | 25.305.1108.M | MONTAJ Sert pvc plastik içme suyu borusu ø 63 mm 10 atmosfer (yapışt.muflu) | MT | 3,73 TL
204.109 | 25.305.1109 | Sert pvc plastik içme suyu borusu ø 75 mm 6 atmosfer (yapışt.muflu) | MT | 10,95 TL
204.109.D | 25.305.1109.D | DEMONTAJ Sert pvc plastik içme suyu borusu ø 75 mm 6 atmosfer (yapışt.muflu) | MT | 2,08 TL
204.109.M | 25.305.1109.M | MONTAJ Sert pvc plastik içme suyu borusu ø 75 mm 6 atmosfer (yapışt.muflu) | MT | 4,15 TL
204.110 | 25.305.1110 | Sert pvc plastik içme suyu borusu ø 75 mm 10 atmosfer (yapışt.muflu) | MT | 14,64 TL
204.110.D | 25.305.1110.D | DEMONTAJ Sert pvc plastik içme suyu borusu ø 75 mm 10 atmosfer (yapışt.muflu) | MT | 2,08 TL
204.110.M | 25.305.1110.M | MONTAJ Sert pvc plastik içme suyu borusu ø 75 mm 10 atmosfer (yapışt.muflu) | MT | 4,15 TL
204.111 | 25.305.1111 | Sert pvc plastik içme suyu borusu ø 90 mm 6 atmosfer (yapışt.muflu) | MT | 14,98 TL
204.111.D | 25.305.1111.D | DEMONTAJ Sert pvc plastik içme suyu borusu ø 90 mm 6 atmosfer (yapışt.muflu) | MT | 2,28 TL
204.111.M | 25.305.1111.M | MONTAJ Sert pvc plastik içme suyu borusu ø 90 mm 6 atmosfer (yapışt.muflu) | MT | 4,56 TL
204.112 | 25.305.1112 | Sert pvc plastik içme suyu borusu ø 90 mm 10 atmosfer (yapışt.muflu) | MT | 19,66 TL
204.112.D | 25.305.1112.D | DEMONTAJ Sert pvc plastik içme suyu borusu ø 90 mm 10 atmosfer (yapışt.muflu) | MT | 2,28 TL
204.112.M | 25.305.1112.M | MONTAJ Sert pvc plastik içme suyu borusu ø 90 mm 10 atmosfer (yapışt.muflu) | MT | 4,56 TL
204.113 | 25.305.1113 | Sert pvc plastik içme suyu borusu ø 110 mm 6 atmosfer (yapışt.muflu) | MT | 16,83 TL
204.113.D | 25.305.1113.D | DEMONTAJ Sert pvc plastik içme suyu borusu ø 110 mm 6 atmosfer (yapışt.muflu) | MT | 2,48 TL
204.113.M | 25.305.1113.M | MONTAJ Sert pvc plastik içme suyu borusu ø 110 mm 6 atmosfer (yapışt.muflu) | MT | 4,96 TL
204.114 | 25.305.1114 | Sert pvc plastik içme suyu borusu ø 110 mm 10 atmosfer (yapışt.muflu) | MT | 22,81 TL
204.114.D | 25.305.1114.D | DEMONTAJ Sert pvc plastik içme suyu borusu ø 110 mm 10 atmosfer (yapışt.muflu) | MT | 2,48 TL
204.114.M | 25.305.1114.M | MONTAJ Sert pvc plastik içme suyu borusu ø 110 mm 10 atmosfer (yapışt.muflu) | MT | 4,96 TL
204.115 | 25.305.1115 | Sert pvc plastik içme suyu borusu ø 125 mm 6 atmosfer (yapışt.muflu) | MT | 21,15 TL
204.115.D | 25.305.1115.D | DEMONTAJ Sert pvc plastik içme suyu borusu ø 125 mm 6 atmosfer (yapışt.muflu) | MT | 2,48 TL
204.115.M | 25.305.1115.M | MONTAJ Sert pvc plastik içme suyu borusu ø 125 mm 6 atmosfer (yapışt.muflu) | MT | 4,96 TL
204.116 | 25.305.1116 | Sert pvc plastik içme suyu borusu ø 125 mm 10 atmosfer (yapışt.muflu) | MT | 29,54 TL
204.116.D | 25.305.1116.D | DEMONTAJ Sert pvc plastik içme suyu borusu ø 125 mm 10 atmosfer (yapışt.muflu) | MT | 2,48 TL
204.116.M | 25.305.1116.M | MONTAJ Sert pvc plastik içme suyu borusu ø 125 mm 10 atmosfer (yapışt.muflu) | MT | 4,96 TL
204.117 | 25.305.1117 | Sert pvc plastik içme suyu borusu ø 140 mm 6 atmosfer (yapışt.muflu) | MT | 25,69 TL
204.117.D | 25.305.1117.D | DEMONTAJ Sert pvc plastik içme suyu borusu ø 140 mm 6 atmosfer (yapışt.muflu) | MT | 2,90 TL
204.117.M | 25.305.1117.M | MONTAJ Sert pvc plastik içme suyu borusu ø 140 mm 6 atmosfer (yapışt.muflu) | MT | 5,81 TL
204.118 | 25.305.1118 | Sert pvc plastik içme suyu borusu ø 140 mm 10 atmosfer (yapışt.muflu) | MT | 34,99 TL
204.118.D | 25.305.1118.D | DEMONTAJ Sert pvc plastik içme suyu borusu ø 140 mm 10 atmosfer (yapışt.muflu) | MT | 2,90 TL
204.118.M | 25.305.1118.M | MONTAJ Sert pvc plastik içme suyu borusu ø 140 mm 10 atmosfer (yapışt.muflu) | MT | 5,81 TL
204.119 | 25.305.1119 | Sert pvc plastik içme suyu borusu ø 160 mm 6 atmosfer (yapışt.muflu) | MT | 31,39 TL
204.119.D | 25.305.1119.D | DEMONTAJ Sert pvc plastik içme suyu borusu ø 160 mm 6 atmosfer (yapışt.muflu) | MT | 2,90 TL
204.119.M | 25.305.1119.M | MONTAJ Sert pvc plastik içme suyu borusu ø 160 mm 6 atmosfer (yapışt.muflu) | MT | 5,81 TL
204.120 | 25.305.1120 | Sert pvc plastik içme suyu borusu ø 160 mm 10 atmosfer (yapışt.muflu) | MT | 44,81 TL
204.120.D | 25.305.1120.D | DEMONTAJ Sert pvc plastik içme suyu borusu ø 160 mm 10 atmosfer (yapışt.muflu) | MT | 2,90 TL
204.120.M | 25.305.1120.M | MONTAJ Sert pvc plastik içme suyu borusu ø 160 mm 10 atmosfer (yapışt.muflu) | MT | 5,81 TL
204.121 | 25.305.1121 | Sert pvc plastik içme suyu borusu ø 200 mm 6 atmosfer (yapışt.muflu) | MT | 44,33 TL
204.121.D | 25.305.1121.D | DEMONTAJ Sert pvc plastik içme suyu borusu ø 200 mm 6 atmosfer (yapışt.muflu) | MT | 3,12 TL
204.121.M | 25.305.1121.M | MONTAJ Sert pvc plastik içme suyu borusu ø 200 mm 6 atmosfer (yapışt.muflu) | MT | 6,23 TL
204.122 | 25.305.1122 | Sert pvc plastik içme suyu borusu ø 200 mm 10 atmosfer (yapışt.muflu) | MT | 66,85 TL
204.122.D | 25.305.1122.D | DEMONTAJ Sert pvc plastik içme suyu borusu ø 200 mm 10 atmosfer (yapışt.muflu) | MT | 3,12 TL
204.122.M | 25.305.1122.M | MONTAJ Sert pvc plastik içme suyu borusu ø 200 mm 10 atmosfer (yapışt.muflu) | MT | 6,23 TL
204.123 | 25.305.1123 | Sert pvc plastik içme suyu borusu ø 225 mm 6 atmosfer (yapışt.muflu) | MT | 56,53 TL
204.123.D | 25.305.1123.D | DEMONTAJ Sert pvc plastik içme suyu borusu ø 225 mm 6 atmosfer (yapışt.muflu) | MT | 3,52 TL
204.123.M | 25.305.1123.M | MONTAJ Sert pvc plastik içme suyu borusu ø 225 mm 6 atmosfer (yapışt.muflu) | MT | 7,05 TL
204.124 | 25.305.1124 | Sert pvc plastik içme suyu borusu ø 225 mm 10 atmosfer (yapışt.muflu) | MT | 83,24 TL
204.124.D | 25.305.1124.D | DEMONTAJ Sert pvc plastik içme suyu borusu ø 225 mm 10 atmosfer (yapışt.muflu) | MT | 3,52 TL
204.124.M | 25.305.1124.M | MONTAJ Sert pvc plastik içme suyu borusu ø 225 mm 10 atmosfer (yapışt.muflu) | MT | 7,05 TL
204.125 | 25.305.1125 | Sert pvc plastik içme suyu borusu ø 250 mm 6 atmosfer (yapışt.muflu) | MT | 72,24 TL
204.125.D | 25.305.1125.D | DEMONTAJ Sert pvc plastik içme suyu borusu ø 250 mm 6 atmosfer (yapışt.muflu) | MT | 4,14 TL
204.125.M | 25.305.1125.M | MONTAJ Sert pvc plastik içme suyu borusu ø 250 mm 6 atmosfer (yapışt.muflu) | MT | 8,29 TL
204.126 | 25.305.1126 | Sert pvc plastik içme suyu borusu ø 250 mm 10 atmosfer (yapışt.muflu) | MT | 103,35 TL
204.126.D | 25.305.1126.D | DEMONTAJ Sert pvc plastik içme suyu borusu ø 250 mm 10 atmosfer (yapışt.muflu) | MT | 4,14 TL
204.126.M | 25.305.1126.M | MONTAJ Sert pvc plastik içme suyu borusu ø 250 mm 10 atmosfer (yapışt.muflu) | MT | 8,29 TL
204.127 | 25.305.1127 | Sert pvc plastik içme suyu borusu ø 280 mm 6 atmosfer (yapışt.muflu) | MT | 87,48 TL
204.127.D | 25.305.1127.D | DEMONTAJ Sert pvc plastik içme suyu borusu ø 280 mm 6 atmosfer (yapışt.muflu) | MT | 4,14 TL
204.127.M | 25.305.1127.M | MONTAJ Sert pvc plastik içme suyu borusu ø 280 mm 6 atmosfer (yapışt.muflu) | MT | 8,29 TL
204.128 | 25.305.1128 | Sert pvc plastik içme suyu borusu ø 280 mm 10 atmosfer (yapışt.muflu) | MT | 127,31 TL
204.128.D | 25.305.1128.D | DEMONTAJ Sert pvc plastik içme suyu borusu ø 280 mm 10 atmosfer (yapışt.muflu) | MT | 4,14 TL
204.128.M | 25.305.1128.M | MONTAJ Sert pvc plastik içme suyu borusu ø 280 mm 10 atmosfer (yapışt.muflu) | MT | 8,29 TL
204.129 | 25.305.1129 | Sert pvc plastik içme suyu borusu ø 315 mm 6 atmosfer (yapışt.muflu) | MT | 105,28 TL
204.129.D | 25.305.1129.D | DEMONTAJ Sert pvc plastik içme suyu borusu ø 315 mm 6 atmosfer (yapışt.muflu) | MT | 4,36 TL
204.129.M | 25.305.1129.M | MONTAJ Sert pvc plastik içme suyu borusu ø 315 mm 6 atmosfer (yapışt.muflu) | MT | 8,71 TL
204.130 | 25.305.1130 | Sert pvc plastik içme suyu borusu ø 315 mm 10 atmosfer (yapışt.muflu) | MT | 156,19 TL
204.130.D | 25.305.1130.D | DEMONTAJ Sert pvc plastik içme suyu borusu ø 315 mm 10 atmosfer (yapışt.muflu) | MT | 4,36 TL
204.130.M | 25.305.1130.M | MONTAJ Sert pvc plastik içme suyu borusu ø 315 mm 10 atmosfer (yapışt.muflu) | MT | 8,71 TL
204.131 | 25.305.1131 | Sert pvc plastik içme suyu borusu ø 355 mm 6 atmosfer (yapışt.muflu) | MT | 136,94 TL
204.131.D | 25.305.1131.D | DEMONTAJ Sert pvc plastik içme suyu borusu ø 355 mm 6 atmosfer (yapışt.muflu) | MT | 4,55 TL
204.131.M | 25.305.1131.M | MONTAJ Sert pvc plastik içme suyu borusu ø 355 mm 6 atmosfer (yapışt.muflu) | MT | 9,11 TL
204.132 | 25.305.1132 | Sert pvc plastik içme suyu borusu ø 355 mm 10 atmosfer (yapışt.muflu) | MT | 210,01 TL
204.132.D | 25.305.1132.D | DEMONTAJ Sert pvc plastik içme suyu borusu ø 355 mm 10 atmosfer (yapışt.muflu) | MT | 4,55 TL
204.132.M | 25.305.1132.M | MONTAJ Sert pvc plastik içme suyu borusu ø 355 mm 10 atmosfer (yapışt.muflu) | MT | 9,11 TL
204.133 | 25.305.1133 | Sert pvc plastik içme suyu borusu ø 400 mm 6 atmosfer (yapışt.muflu) | MT | 177,78 TL
204.133.D | 25.305.1133.D | DEMONTAJ Sert pvc plastik içme suyu borusu ø 400 mm 6 atmosfer (yapışt.muflu) | MT | 5,59 TL
204.133.M | 25.305.1133.M | MONTAJ Sert pvc plastik içme suyu borusu ø 400 mm 6 atmosfer (yapışt.muflu) | MT | 11,19 TL
204.3102 | 25.305.2101 | Pn 20 polipropilen 1/2" ø20/3,4 mm temiz su boruları | MT | 4,79 TL
204.3102.D | 25.305.2101.D | DEMONTAJ Pn 20 polipropilen 1/2" ø20/3,4 mm temiz su boruları | MT | 1,08 TL
204.3102.M | 25.305.2101.M | MONTAJ Pn 20 polipropilen 1/2" ø20/3,4 mm temiz su boruları | MT | 2,16 TL
204.3103 | 25.305.2102 | Pn 20 polipropilen 3/4" ø25/4,2 mm temiz su boruları | MT | 7,75 TL
204.3103.D | 25.305.2102.D | DEMONTAJ Pn 20 polipropilen 3/4" ø25/4,2 mm temiz su boruları | MT | 1,74 TL
204.3103.M | 25.305.2102.M | MONTAJ Pn 20 polipropilen 3/4" ø25/4,2 mm temiz su boruları | MT | 3,48 TL
204.3104 | 25.305.2103 | Pn 20 polipropilen 1" ø32/5,4 mm temiz su boruları | MT | 11,41 TL
204.3104.D | 25.305.2103.D | DEMONTAJ Pn 20 polipropilen 1" ø32/5,4 mm temiz su boruları | MT | 1,90 TL
204.3104.M | 25.305.2103.M | MONTAJ Pn 20 polipropilen 1" ø32/5,4 mm temiz su boruları | MT | 3,80 TL
204.3105 | 25.305.2104 | Pn 20 polipropilen 11/4" ø40/6,7 mm temiz su boruları | MT | 16,05 TL
204.3105.D | 25.305.2104.D | DEMONTAJ Pn 20 polipropilen 11/4" ø40/6,7 mm temiz su boruları | MT | 2,08 TL
204.3105.M | 25.305.2104.M | MONTAJ Pn 20 polipropilen 11/4" ø40/6,7 mm temiz su boruları | MT | 4,15 TL
204.3106 | 25.305.2105 | Pn 20 polipropilen 11/2" ø50/8,4 mm temiz su boruları | MT | 23,96 TL
204.3106.D | 25.305.2105.D | DEMONTAJ Pn 20 polipropilen 11/2" ø50/8,4 mm temiz su boruları | MT | 2,25 TL
204.3106.M | 25.305.2105.M | MONTAJ Pn 20 polipropilen 11/2" ø50/8,4 mm temiz su boruları | MT | 4,50 TL
204.3107 | 25.305.2106 | Pn 20 polipropilen 2" ø63/10,5 mm temiz su boruları | MT | 35,53 TL
204.3107.D | 25.305.2106.D | DEMONTAJ Pn 20 polipropilen 2" ø63/10,5 mm temiz su boruları | MT | 2,42 TL
204.3107.M | 25.305.2106.M | MONTAJ Pn 20 polipropilen 2" ø63/10,5 mm temiz su boruları | MT | 4,83 TL
204.3108 | 25.305.2107 | Pn 20 polipropilen 21/2" ø75/12,5 mm temiz su boruları | MT | 50,34 TL
204.3108.D | 25.305.2107.D | DEMONTAJ Pn 20 polipropilen 21/2" ø75/12,5 mm temiz su boruları | MT | 2,59 TL
204.3108.M | 25.305.2107.M | MONTAJ Pn 20 polipropilen 21/2" ø75/12,5 mm temiz su boruları | MT | 5,18 TL
204.3109 | 25.305.2108 | Pn 20 polipropilen 3" ø90/15,0 mm temiz su boruları | MT | 79,93 TL
204.3109.D | 25.305.2108.D | DEMONTAJ Pn 20 polipropilen 3" ø90/15,0 mm temiz su boruları | MT | 2,77 TL
204.3109.M | 25.305.2108.M | MONTAJ Pn 20 polipropilen 3" ø90/15,0 mm temiz su boruları | MT | 5,53 TL
204.3110 | 25.305.2109 | Pn 20 polipropilen 4" 110/18,4 temiz su boruları | MT | 116,45 TL
204.3110.D | 25.305.2109.D | DEMONTAJ Pn 20 polipropilen 4" 110/18,4 temiz su boruları | MT | 3,00 TL
204.3110.M | 25.305.2109.M | MONTAJ Pn 20 polipropilen 4" 110/18,4 temiz su boruları | MT | 6,01 TL
204.3111 | 25.305.2110 | Pn 20 polipropilen 5" 125/20,9 temiz su boruları | MT | 160,96 TL
204.3111.D | 25.305.2110.D | DEMONTAJ Pn 20 polipropilen 5" 125/20,9 temiz su boruları | MT | 3,25 TL
204.3111.M | 25.305.2110.M | MONTAJ Pn 20 polipropilen 5" 125/20,9 temiz su boruları | MT | 6,49 TL
204.3101/A | 25.305.3101 | PN 20 alüminyum folyolu polipropilen 1/2" ø20/2,8 mm (oksijen bariyerli) kompozit pp-rc borular | MT | 6,59 TL
204.3101/A.D | 25.305.3101.D | DEMONTAJ PN 20 alüminyum folyolu polipropilen 1/2" ø20/2,8 mm (oksijen bariyerli) kompozit pp-rc borular | MT | 1,08 TL
204.3101/A.M | 25.305.3101.M | MONTAJ PN 20 alüminyum folyolu polipropilen 1/2" ø20/2,8 mm (oksijen bariyerli) kompozit pp-rc borular | MT | 2,16 TL
204.3102/A | 25.305.3102 | Pn 20 alüminyum folyolu polipropilen 3/4" ø25/3,5 mm (oksijen bariyerli) kompozit pp-rc borular | MT | 9,73 TL
204.3102/A.D | 25.305.3102.D | DEMONTAJ Pn 20 alüminyum folyolu polipropilen 3/4" ø25/3,5 mm (oksijen bariyerli) kompozit pp-rc borular | MT | 1,74 TL
204.3102/A.M | 25.305.3102.M | MONTAJ Pn 20 alüminyum folyolu polipropilen 3/4" ø25/3,5 mm (oksijen bariyerli) kompozit pp-rc borular | MT | 3,48 TL
204.3103/A | 25.305.3103 | Pn 20 alüminyum folyolu polipropilen 1" ø32/4,4 mm (oksijen bariyerli) kompozit pp-rc borular | MT | 14,51 TL
204.3103/A.D | 25.305.3103.D | DEMONTAJ Pn 20 alüminyum folyolu polipropilen 1" ø32/4,4 mm (oksijen bariyerli) kompozit pp-rc borular | MT | 1,90 TL
204.3103/A.M | 25.305.3103.M | MONTAJ Pn 20 alüminyum folyolu polipropilen 1" ø32/4,4 mm (oksijen bariyerli) kompozit pp-rc borular | MT | 3,80 TL
204.3104/A | 25.305.3104 | Pn 20 alüminyum folyolu polipropilen 11/4" ø40/5,5 mm (oksijen bariyerli) kompozit pp-rc borular | MT | 20,79 TL
204.3104/A.D | 25.305.3104.D | DEMONTAJ Pn 20 alüminyum folyolu polipropilen 11/4" ø40/5,5 mm (oksijen bariyerli) kompozit pp-rc borular | MT | 2,08 TL
204.3104/A.M | 25.305.3104.M | MONTAJ Pn 20 alüminyum folyolu polipropilen 11/4" ø40/5,5 mm (oksijen bariyerli) kompozit pp-rc borular | MT | 4,15 TL
204.3105/A | 25.305.3105 | Pn 20 alüminyum folyolu polipropilen 11/2" ø50/6,9 mm (oksijen bariyerli) kompozit pp-rc borular | MT | 30,21 TL
204.3105/A.D | 25.305.3105.D | DEMONTAJ Pn 20 alüminyum folyolu polipropilen 11/2" ø50/6,9 mm (oksijen bariyerli) kompozit pp-rc borular | MT | 2,25 TL
204.3105/A.M | 25.305.3105.M | MONTAJ Pn 20 alüminyum folyolu polipropilen 11/2" ø50/6,9 mm (oksijen bariyerli) kompozit pp-rc borular | MT | 4,50 TL
204.3106/A | 25.305.3106 | Pn 20 alüminyum folyolu polipropilen 2" ø63/8,6 mm (oksijen bariyerli) kompozit pp-rc borular | MT | 45,65 TL
204.3106/A.D | 25.305.3106.D | DEMONTAJ Pn 20 alüminyum folyolu polipropilen 2" ø63/8,6 mm (oksijen bariyerli) kompozit pp-rc borular | MT | 2,42 TL
204.3106/A.M | 25.305.3106.M | MONTAJ Pn 20 alüminyum folyolu polipropilen 2" ø63/8,6 mm (oksijen bariyerli) kompozit pp-rc borular | MT | 4,83 TL
204.3107/A | 25.305.3107 | Pn 20 alüminyum folyolu polipropilen 21/2" ø75/10,3 mm (oksijen bariyerli) kompozit pp-rc borular | MT | 68,61 TL
204.3107/A.D | 25.305.3107.D | DEMONTAJ Pn 20 alüminyum folyolu polipropilen 21/2" ø75/10,3 mm (oksijen bariyerli) kompozit pp-rc borular | MT | 2,59 TL
204.3107/A.M | 25.305.3107.M | MONTAJ Pn 20 alüminyum folyolu polipropilen 21/2" ø75/10,3 mm (oksijen bariyerli) kompozit pp-rc borular | MT | 5,18 TL
204.3108/A | 25.305.3108 | Pn 20 alüminyum folyolu polipropilen 3" ø90/12,3 mm (oksijen bariyerli) kompozit pp-rc borular | MT | 107,70 TL
204.3108/A.D | 25.305.3108.D | DEMONTAJ Pn 20 alüminyum folyolu polipropilen 3" ø90/12,3 mm (oksijen bariyerli) kompozit pp-rc borular | MT | 2,77 TL
204.3108/A.M | 25.305.3108.M | MONTAJ Pn 20 alüminyum folyolu polipropilen 3" ø90/12,3 mm (oksijen bariyerli) kompozit pp-rc borular | MT | 5,53 TL
204.3109/A | 25.305.3109 | Pn 20 alüminyum folyolu polipropilen 4" ø110/15,1 mm (oksijen bariyerli) kompozit pp-rc borular | MT | 143,90 TL
204.3109/A.D | 25.305.3109.D | DEMONTAJ Pn 20 alüminyum folyolu polipropilen 4" ø110/15,1 mm (oksijen bariyerli) kompozit pp-rc borular | MT | 3,00 TL
204.3109/A.M | 25.305.3109.M | MONTAJ Pn 20 alüminyum folyolu polipropilen 4" ø110/15,1 mm (oksijen bariyerli) kompozit pp-rc borular | MT | 6,01 TL
204.3101/C | 25.305.4101 | Pn 25 cam elyaf takviyeli polipropilen 1/2" ø20/2,8 mm 0,155 kg/m kompozit pp-rc borular | MT | 5,36 TL
204.3101/C.D | 25.305.4101.D | DEMONTAJ Pn 25 cam elyaf takviyeli polipropilen 1/2" ø20/2,8 mm 0,155 kg/m kompozit pp-rc borular | MT | 1,08 TL
204.3101/C.M | 25.305.4101.M | MONTAJ Pn 25 cam elyaf takviyeli polipropilen 1/2" ø20/2,8 mm 0,155 kg/m kompozit pp-rc borular | MT | 2,16 TL
204.3102/C | 25.305.4102 | Pn 25 cam elyaf takviyeli polipropilen 3/4" ø25/3,5 mm 0,230 kg/m kompozit pp-rc borular | MT | 8,33 TL
204.3102/C.D | 25.305.4102.D | DEMONTAJ Pn 25 cam elyaf takviyeli polipropilen 3/4" ø25/3,5 mm 0,230 kg/m kompozit pp-rc borular | MT | 1,74 TL
204.3102/C.M | 25.305.4102.M | MONTAJ Pn 25 cam elyaf takviyeli polipropilen 3/4" ø25/3,5 mm 0,230 kg/m kompozit pp-rc borular | MT | 3,48 TL
204.3103/C | 25.305.4103 | Pn 25 cam elyaf takviyeli polipropilen 1" ø32/4,4 mm 0,380 kg/m kompozit pp-rc borular | MT | 11,88 TL
204.3103/C.D | 25.305.4103.D | DEMONTAJ Pn 25 cam elyaf takviyeli polipropilen 1" ø32/4,4 mm 0,380 kg/m kompozit pp-rc borular | MT | 1,90 TL
204.3103/C.M | 25.305.4103.M | MONTAJ Pn 25 cam elyaf takviyeli polipropilen 1" ø32/4,4 mm 0,380 kg/m kompozit pp-rc borular | MT | 3,80 TL
204.3104/C | 25.305.4104 | Pn 25 cam elyaf takviyeli polipropilen 11/4" ø40/5,5 mm 0,607 kg/m kompozit pp-rc borular | MT | 16,86 TL
204.3104/C.D | 25.305.4104.D | DEMONTAJ Pn 25 cam elyaf takviyeli polipropilen 11/4" ø40/5,5 mm 0,607 kg/m kompozit pp-rc borular | MT | 2,08 TL
204.3104/C.M | 25.305.4104.M | MONTAJ Pn 25 cam elyaf takviyeli polipropilen 11/4" ø40/5,5 mm 0,607 kg/m kompozit pp-rc borular | MT | 4,15 TL
204.3105/C | 25.305.4105 | Pn 25 cam elyaf takviyeli polipropilen 11/2" ø50/6,9 mm 0,910 kg/m kompozit pp-rc borular | MT | 25,01 TL
204.3105/C.D | 25.305.4105.D | DEMONTAJ Pn 25 cam elyaf takviyeli polipropilen 11/2" ø50/6,9 mm 0,910 kg/m kompozit pp-rc borular | MT | 2,25 TL
204.3105/C.M | 25.305.4105.M | MONTAJ Pn 25 cam elyaf takviyeli polipropilen 11/2" ø50/6,9 mm 0,910 kg/m kompozit pp-rc borular | MT | 4,50 TL
204.3106/C | 25.305.4106 | Pn 25 cam elyaf takviyeli polipropilen 2" ø63/8,6 mm 1,440 kg/m kompozit pp-rc borular | MT | 36,80 TL
204.3106/C.D | 25.305.4106.D | DEMONTAJ Pn 25 cam elyaf takviyeli polipropilen 2" ø63/8,6 mm 1,440 kg/m kompozit pp-rc borular | MT | 2,42 TL
204.3106/C.M | 25.305.4106.M | MONTAJ Pn 25 cam elyaf takviyeli polipropilen 2" ø63/8,6 mm 1,440 kg/m kompozit pp-rc borular | MT | 4,83 TL
204.3107/C | 25.305.4107 | Pn 25 cam elyaf takviyeli polipropilen 21/2" ø75/10,3 mm 2,040 kg/m kompozit pp-rc borular | MT | 52,88 TL
204.3107/C.D | 25.305.4107.D | DEMONTAJ Pn 25 cam elyaf takviyeli polipropilen 21/2" ø75/10,3 mm 2,040 kg/m kompozit pp-rc borular | MT | 2,59 TL
204.3107/C.M | 25.305.4107.M | MONTAJ Pn 25 cam elyaf takviyeli polipropilen 21/2" ø75/10,3 mm 2,040 kg/m kompozit pp-rc borular | MT | 5,18 TL
204.3108/C | 25.305.4108 | Pn 25 cam elyaf takviyeli polipropilen 3" ø90/12,3 mm 2,905 kg/m kompozit pp-rc borular | MT | 84,28 TL
204.3108/C.D | 25.305.4108.D | DEMONTAJ Pn 25 cam elyaf takviyeli polipropilen 3" ø90/12,3 mm 2,905 kg/m kompozit pp-rc borular | MT | 2,77 TL
204.3108/C.M | 25.305.4108.M | MONTAJ Pn 25 cam elyaf takviyeli polipropilen 3" ø90/12,3 mm 2,905 kg/m kompozit pp-rc borular | MT | 5,53 TL
204.3109/C | 25.305.4109 | Pn 25 cam elyaf takviyeli polipropilen 4" ø110/15,1 mm 4,380 kg/m kompozit pp-rc borular | MT | 121,01 TL
204.3109/C.D | 25.305.4109.D | DEMONTAJ Pn 25 cam elyaf takviyeli polipropilen 4" ø110/15,1 mm 4,380 kg/m kompozit pp-rc borular | MT | 3,00 TL
204.3109/C.M | 25.305.4109.M | MONTAJ Pn 25 cam elyaf takviyeli polipropilen 4" ø110/15,1 mm 4,380 kg/m kompozit pp-rc borular | MT | 6,01 TL
204.401 | 25.305.6101 | Sert pvc plastik pis su borusu dış çap ø 50-40/3,0 mm (geçme veya yapıştırma muflu) | MT | 7,50 TL
204.401.D | 25.305.6101.D | DEMONTAJ Sert pvc plastik pis su borusu dış çap ø 50-40/3,0 mm (geçme veya yapıştırma muflu) | MT | 1,38 TL
204.401.M | 25.305.6101.M | MONTAJ Sert pvc plastik pis su borusu dış çap ø 50-40/3,0 mm (geçme veya yapıştırma muflu) | MT | 2,75 TL
204.402 | 25.305.6102 | Sert pvc plastik pis su borusu dış çap ø 75-70/3,0 mm (geçme veya yapıştırma muflu) | MT | 11,30 TL
204.402.D | 25.305.6102.D | DEMONTAJ Sert pvc plastik pis su borusu dış çap ø 75-70/3,0 mm (geçme veya yapıştırma muflu) | MT | 1,72 TL
204.402.M | 25.305.6102.M | MONTAJ Sert pvc plastik pis su borusu dış çap ø 75-70/3,0 mm (geçme veya yapıştırma muflu) | MT | 3,43 TL
204.403 | 25.305.6103 | Sert pvc plastik pis su borusu dış çap ø 100-110/3,0 mm (geçme veya yapıştırma muflu) | MT | 19,16 TL
204.403.D | 25.305.6103.D | DEMONTAJ Sert pvc plastik pis su borusu dış çap ø 100-110/3,0 mm (geçme veya yapıştırma muflu) | MT | 2,77 TL
204.403.M | 25.305.6103.M | MONTAJ Sert pvc plastik pis su borusu dış çap ø 100-110/3,0 mm (geçme veya yapıştırma muflu) | MT | 5,54 TL
204.404 | 25.305.6104 | Sert pvc plastik pis su borusu dış çap ø 125/3,2 mm (geçme veya yapıştırma muflu) | MT | 21,29 TL
204.404.D | 25.305.6104.D | DEMONTAJ Sert pvc plastik pis su borusu dış çap ø 125/3,2 mm (geçme veya yapıştırma muflu) | MT | 2,77 TL
204.404.M | 25.305.6104.M | MONTAJ Sert pvc plastik pis su borusu dış çap ø 125/3,2 mm (geçme veya yapıştırma muflu) | MT | 5,54 TL
204.405 | 25.305.6105 | Sert pvc plastik pis su borusu dış çap ø 160-150/3,2 mm (geçme veya yapıştırma muflu) | MT | 31,46 TL
204.405.D | 25.305.6105.D | DEMONTAJ Sert pvc plastik pis su borusu dış çap ø 160-150/3,2 mm (geçme veya yapıştırma muflu) | MT | 3,12 TL
204.405.M | 25.305.6105.M | MONTAJ Sert pvc plastik pis su borusu dış çap ø 160-150/3,2 mm (geçme veya yapıştırma muflu) | MT | 6,24 TL
204.406 | 25.305.6106 | Sert pvc plastik pis su borusu dış çap ø 160/3,8 mm (geçme veya yapıştırma muflu) | MT | 34,51 TL
204.406.D | 25.305.6106.D | DEMONTAJ Sert pvc plastik pis su borusu dış çap ø 160/3,8 mm (geçme veya yapıştırma muflu) | MT | 3,12 TL
204.406.M | 25.305.6106.M | MONTAJ Sert pvc plastik pis su borusu dış çap ø 160/3,8 mm (geçme veya yapıştırma muflu) | MT | 6,24 TL
204.407 | 25.305.6107 | Sert pvc plastik pis su borusu dış çap ø 200/3,9 mm (geçme veya yapıştırma muflu) | MT | 48,60 TL
204.407.D | 25.305.6107.D | DEMONTAJ Sert pvc plastik pis su borusu dış çap ø 200/3,9 mm (geçme veya yapıştırma muflu) | MT | 3,29 TL
204.407.M | 25.305.6107.M | MONTAJ Sert pvc plastik pis su borusu dış çap ø 200/3,9 mm (geçme veya yapıştırma muflu) | MT | 6,59 TL
204.408 | 25.305.6108 | Sert pvc plastik pis su borusu dış çap ø 200/4,9 mm (geçme veya yapıştırma muflu) | MT | 56,69 TL
204.408.D | 25.305.6108.D | DEMONTAJ Sert pvc plastik pis su borusu dış çap ø 200/4,9 mm (geçme veya yapıştırma muflu) | MT | 3,29 TL
204.408.M | 25.305.6108.M | MONTAJ Sert pvc plastik pis su borusu dış çap ø 200/4,9 mm (geçme veya yapıştırma muflu) | MT | 6,59 TL
204.409 | 25.305.6109 | Sert pvc plastik pis su borusu dış çap ø 250/4,9 mm (geçme veya yapıştırma muflu) | MT | 74,59 TL
204.409.D | 25.305.6109.D | DEMONTAJ Sert pvc plastik pis su borusu dış çap ø 250/4,9 mm (geçme veya yapıştırma muflu) | MT | 4,14 TL
204.409.M | 25.305.6109.M | MONTAJ Sert pvc plastik pis su borusu dış çap ø 250/4,9 mm (geçme veya yapıştırma muflu) | MT | 8,29 TL
204.1101 | 25.305.6201 | Polipropilen plastik pis su borusu ø50/1,8 mm (Geçme muflu) | MT | 6,73 TL
204.1101.D | 25.305.6201.D | DEMONTAJ Polipropilen plastik pis su borusu ø50/1,8 mm (Geçme muflu) | MT | 0,86 TL
204.1101.M | 25.305.6201.M | MONTAJ Polipropilen plastik pis su borusu ø50/1,8 mm (Geçme muflu) | MT | 1,73 TL
204.1102 | 25.305.6202 | Polipropilen plastik pis su borusu ø70/1,9 mm (Geçme muflu) | MT | 10,99 TL
204.1102.D | 25.305.6202.D | DEMONTAJ Polipropilen plastik pis su borusu ø70/1,9 mm (Geçme muflu) | MT | 1,32 TL
204.1102.M | 25.305.6202.M | MONTAJ Polipropilen plastik pis su borusu ø70/1,9 mm (Geçme muflu) | MT | 2,64 TL
204.1103 | 25.305.6203 | Polipropilen plastik pis su borusu ø100/2,7 mm (Geçme muflu) | MT | 19,78 TL
204.1103.D | 25.305.6203.D | DEMONTAJ Polipropilen plastik pis su borusu ø100/2,7 mm (Geçme muflu) | MT | 1,54 TL
204.1103.M | 25.305.6203.M | MONTAJ Polipropilen plastik pis su borusu ø100/2,7 mm (Geçme muflu) | MT | 3,08 TL
204.1104 | 25.305.6204 | Polipropilen plastik pis su borusu ø125/3,1 mm (Geçme muflu) | MT | 24,26 TL
204.1104.D | 25.305.6204.D | DEMONTAJ Polipropilen plastik pis su borusu ø125/3,1 mm (Geçme muflu) | MT | 1,72 TL
204.1104.M | 25.305.6204.M | MONTAJ Polipropilen plastik pis su borusu ø125/3,1 mm (Geçme muflu) | MT | 3,43 TL
204.1105 | 25.305.6205 | Polipropilen plastik pis su borusu ø150/3,9 mm (Geçme muflu) | MT | 38,84 TL
204.1105.D | 25.305.6205.D | DEMONTAJ Polipropilen plastik pis su borusu ø150/3,9 mm (Geçme muflu) | MT | 2,23 TL
204.1105.M | 25.305.6205.M | MONTAJ Polipropilen plastik pis su borusu ø150/3,9 mm (Geçme muflu) | MT | 4,45 TL
204.2101 | 25.305.6301 | Ses izoleli plastik pis su boruları Dış çap 50 Ø/2,0 mm | MT | 12,09 TL
204.2101.D | 25.305.6301.D | DEMONTAJ Ses izoleli plastik pis su boruları Dış çap 50 Ø/2,0 mm | MT | 1,38 TL
204.2101.M | 25.305.6301.M | MONTAJ Ses izoleli plastik pis su boruları Dış çap 50 Ø/2,0 mm | MT | 2,75 TL
204.2102 | 25.305.6302 | Ses izoleli plastik pis su boruları Dış çap 70 Ø/2,4 mm | MT | 18,85 TL
204.2102.D | 25.305.6302.D | DEMONTAJ Ses izoleli plastik pis su boruları Dış çap 70 Ø/2,4 mm | MT | 1,72 TL
204.2102.M | 25.305.6302.M | MONTAJ Ses izoleli plastik pis su boruları Dış çap 70 Ø/2,4 mm | MT | 3,43 TL
204.2103 | 25.305.6303 | Ses izoleli plastik pis su boruları Dış çap 110 Ø/3,2 mm | MT | 29,93 TL
204.2103.D | 25.305.6303.D | DEMONTAJ Ses izoleli plastik pis su boruları Dış çap 110 Ø/3,2 mm | MT | 2,42 TL
204.2103.M | 25.305.6303.M | MONTAJ Ses izoleli plastik pis su boruları Dış çap 110 Ø/3,2 mm | MT | 4,83 TL
204.2104 | 25.305.6304 | Ses izoleli plastik pis su boruları Dış çap 125 Ø/3,2 mm | MT | 41,90 TL
204.2104.D | 25.305.6304.D | DEMONTAJ Ses izoleli plastik pis su boruları Dış çap 125 Ø/3,2 mm | MT | 2,77 TL
204.2104.M | 25.305.6304.M | MONTAJ Ses izoleli plastik pis su boruları Dış çap 125 Ø/3,2 mm | MT | 5,54 TL
204.2105 | 25.305.6305 | Ses izoleli plastik pis su boruları Dış çap 160 Ø/4,0 mm | MT | 54,81 TL
204.2105.D | 25.305.6305.D | DEMONTAJ Ses izoleli plastik pis su boruları Dış çap 160 Ø/4,0 mm | MT | 3,12 TL
204.2105.M | 25.305.6305.M | MONTAJ Ses izoleli plastik pis su boruları Dış çap 160 Ø/4,0 mm | MT | 6,24 TL
204.2106 | 25.305.6306 | Ses izoleli plastik pis su boruları Dış çap 200 Ø/4,5 mm | MT | 79,06 TL
204.2106.D | 25.305.6306.D | DEMONTAJ Ses izoleli plastik pis su boruları Dış çap 200 Ø/4,5 mm | MT | 3,29 TL
204.2106.M | 25.305.6306.M | MONTAJ Ses izoleli plastik pis su boruları Dış çap 200 Ø/4,5 mm | MT | 6,59 TL
202.1002 | 25.305.6701 | Santriflü döküm pik boru dn 50 | MT | 123,33 TL
202.1002.D | 25.305.6701.D | DEMONTAJ Santriflü döküm pik boru dn 50 | MT | 11,71 TL
202.1002.M | 25.305.6701.M | MONTAJ Santriflü döküm pik boru dn 50 | MT | 23,43 TL
202.1003 | 25.305.6702 | Santriflü döküm pik boru dn 70 | MT | 161,59 TL
202.1003.D | 25.305.6702.D | DEMONTAJ Santriflü döküm pik boru dn 70 | MT | 20,00 TL
202.1003.M | 25.305.6702.M | MONTAJ Santriflü döküm pik boru dn 70 | MT | 40,00 TL
202.1004 | 25.305.6703 | Santriflü döküm pik boru dn 80 | MT | 182,85 TL
202.1004.D | 25.305.6703.D | DEMONTAJ Santriflü döküm pik boru dn 80 | MT | 23,43 TL
202.1004.M | 25.305.6703.M | MONTAJ Santriflü döküm pik boru dn 80 | MT | 46,85 TL
202.1005 | 25.305.6704 | Santriflü döküm pik boru dn 100 | MT | 220,43 TL
202.1005.D | 25.305.6704.D | DEMONTAJ Santriflü döküm pik boru dn 100 | MT | 31,71 TL
202.1005.M | 25.305.6704.M | MONTAJ Santriflü döküm pik boru dn 100 | MT | 63,43 TL
202.1006 | 25.305.6705 | Santriflü döküm pik boru dn 125 | MT | 276,73 TL
202.1006.D | 25.305.6705.D | DEMONTAJ Santriflü döküm pik boru dn 125 | MT | 35,14 TL
202.1006.M | 25.305.6705.M | MONTAJ Santriflü döküm pik boru dn 125 | MT | 70,28 TL
202.1007 | 25.305.6706 | Santriflü döküm pik boru dn 150 | MT | 334,06 TL
202.1007.D | 25.305.6706.D | DEMONTAJ Santriflü döküm pik boru dn 150 | MT | 43,42 TL
202.1007.M | 25.305.6706.M | MONTAJ Santriflü döküm pik boru dn 150 | MT | 86,85 TL
202.1008 | 25.305.6707 | Santriflü döküm pik boru dn 200 | MT | 515,30 TL
202.1008.D | 25.305.6707.D | DEMONTAJ Santriflü döküm pik boru dn 200 | MT | 49,28 TL
202.1008.M | 25.305.6707.M | MONTAJ Santriflü döküm pik boru dn 200 | MT | 98,56 TL
202.1009 | 25.305.6708 | Santriflü döküm pik boru dn 250 | MT | 678,66 TL
202.1009.D | 25.305.6708.D | DEMONTAJ Santriflü döküm pik boru dn 250 | MT | 52,70 TL
202.1009.M | 25.305.6708.M | MONTAJ Santriflü döküm pik boru dn 250 | MT | 105,41 TL
202.1010 | 25.305.6709 | Santriflü döküm pik boru dn 300 | MT | 779,60 TL
202.1010.D | 25.305.6709.D | DEMONTAJ Santriflü döküm pik boru dn 300 | MT | 58,56 TL
202.1010.M | 25.305.6709.M | MONTAJ Santriflü döküm pik boru dn 300 | MT | 117,13 TL
204.811 | 25.305.7101 | Dış Çap ø32 mm PE100 sınıfı SDR 17 serisi PN 10 polietilen boru | MT | 3,01 TL
204.811.D | 25.305.7101.D | DEMONTAJ Dış Çap ø32 mm PE100 sınıfı SDR 17 serisi PN 10 polietilen boru | MT | 0,59 TL
204.811.M | 25.305.7101.M | MONTAJ Dış Çap ø32 mm PE100 sınıfı SDR 17 serisi PN 10 polietilen boru | MT | 1,18 TL
204.812 | 25.305.7102 | Dış Çap ø40 mm PE100 sınıfı SDR 17 serisi PN 10 polietilen boru | MT | 4,90 TL
204.812.D | 25.305.7102.D | DEMONTAJ Dış Çap ø40 mm PE100 sınıfı SDR 17 serisi PN 10 polietilen boru | MT | 0,70 TL
204.812.M | 25.305.7102.M | MONTAJ Dış Çap ø40 mm PE100 sınıfı SDR 17 serisi PN 10 polietilen boru | MT | 1,41 TL
204.813 | 25.305.7103 | Dış Çap ø50 mm PE100 sınıfı SDR 17 serisi PN 10 polietilen boru | MT | 6,03 TL
204.813.D | 25.305.7103.D | DEMONTAJ Dış Çap ø50 mm PE100 sınıfı SDR 17 serisi PN 10 polietilen boru | MT | 0,80 TL
204.813.M | 25.305.7103.M | MONTAJ Dış Çap ø50 mm PE100 sınıfı SDR 17 serisi PN 10 polietilen boru | MT | 1,59 TL
204.814 | 25.305.7104 | Dış Çap ø63 mm PE100 sınıfı SDR 17 serisi PN 10 polietilen boru | MT | 9,93 TL
204.814.D | 25.305.7104.D | DEMONTAJ Dış Çap ø63 mm PE100 sınıfı SDR 17 serisi PN 10 polietilen boru | MT | 0,88 TL
204.814.M | 25.305.7104.M | MONTAJ Dış Çap ø63 mm PE100 sınıfı SDR 17 serisi PN 10 polietilen boru | MT | 1,76 TL
204.815 | 25.305.7105 | Dış Çap ø75 mm PE100 sınıfı SDR 17 serisi PN 10 polietilen boru | MT | 11,63 TL
204.815.D | 25.305.7105.D | DEMONTAJ Dış Çap ø75 mm PE100 sınıfı SDR 17 serisi PN 10 polietilen boru | MT | 0,94 TL
204.815.M | 25.305.7105.M | MONTAJ Dış Çap ø75 mm PE100 sınıfı SDR 17 serisi PN 10 polietilen boru | MT | 1,88 TL
204.816 | 25.305.7106 | Dış Çap ø90 mm PE100 sınıfı SDR 17 serisi PN 10 polietilen boru | MT | 18,40 TL
204.816.D | 25.305.7106.D | DEMONTAJ Dış Çap ø90 mm PE100 sınıfı SDR 17 serisi PN 10 polietilen boru | MT | 0,94 TL
204.816.M | 25.305.7106.M | MONTAJ Dış Çap ø90 mm PE100 sınıfı SDR 17 serisi PN 10 polietilen boru | MT | 1,88 TL
204.817 | 25.305.7107 | Dış Çap ø110 mm PE100 sınıfı SDR 17 serisi PN 10 polietilen boru | MT | 23,26 TL
204.817.D | 25.305.7107.D | DEMONTAJ Dış Çap ø110 mm PE100 sınıfı SDR 17 serisi PN 10 polietilen boru | MT | 1,10 TL
204.817.M | 25.305.7107.M | MONTAJ Dış Çap ø110 mm PE100 sınıfı SDR 17 serisi PN 10 polietilen boru | MT | 2,20 TL
204.851 | 25.305.7201 | PE-RT Boru 16x2,0 mm (Oksijen Bariyersiz) | MT | 2,99 TL
204.851.D | 25.305.7201.D | DEMONTAJ PE-RT Boru 16x2,0 mm (Oksijen Bariyersiz) | MT | 0,50 TL
204.851.M | 25.305.7201.M | MONTAJ PE-RT Boru 16x2,0 mm (Oksijen Bariyersiz) | MT | 1,00 TL
204.852 | 25.305.7202 | PE-RT Boru 16x2,0 mm (Oksijen Bariyerli) | MT | 3,55 TL
204.852.D | 25.305.7202.D | DEMONTAJ PE-RT Boru 16x2,0 mm (Oksijen Bariyerli) | MT | 0,50 TL
204.852.M | 25.305.7202.M | MONTAJ PE-RT Boru 16x2,0 mm (Oksijen Bariyerli) | MT | 1,00 TL
204.920/1-1 | 25.305.8101 | Isıtma borusu oksijen (DIN 4726 gereği EVOH) bariyerli boru 16x2,0 mm asgari %70 çapraz bağ oranına sahip, peroksit katkılı polietilen (PE-Xa) borular | MT | 5,29 TL
204.920/1-1.D | 25.305.8101.D | DEMONTAJ Isıtma borusu oksijen (DIN 4726 gereği EVOH) bariyerli boru 16x2,0 mm asgari %70 çapraz bağ oranına sahip, peroksit katkılı polietilen (PE-Xa) borular | MT | 0,50 TL
204.920/1-1.M | 25.305.8101.M | MONTAJ Isıtma borusu oksijen (DIN 4726 gereği EVOH) bariyerli boru 16x2,0 mm asgari %70 çapraz bağ oranına sahip, peroksit katkılı polietilen (PE-Xa) borular | MT | 1,00 TL
204.920/1-2 | 25.305.8102 | Isıtma borusu oksijen (DIN 4726 gereği EVOH) bariyerli boru 17x2,0 mm asgari %70 çapraz bağ oranına sahip, peroksit katkılı polietilen (PE-Xa) borular | MT | 5,39 TL
204.920/1-2.D | 25.305.8102.D | DEMONTAJ Isıtma borusu oksijen (DIN 4726 gereği EVOH) bariyerli boru 17x2,0 mm asgari %70 çapraz bağ oranına sahip, peroksit katkılı polietilen (PE-Xa) borular | MT | 0,50 TL
204.920/1-2.M | 25.305.8102.M | MONTAJ Isıtma borusu oksijen (DIN 4726 gereği EVOH) bariyerli boru 17x2,0 mm asgari %70 çapraz bağ oranına sahip, peroksit katkılı polietilen (PE-Xa) borular | MT | 1,00 TL
204.920/1-3 | 25.305.8103 | Isıtma borusu oksijen (DIN 4726 gereği EVOH) bariyerli boru 20x2,0 mm asgari %70 çapraz bağ oranına sahip, peroksit katkılı polietilen (PE-Xa) borular | MT | 6,28 TL
204.920/1-3.D | 25.305.8103.D | DEMONTAJ Isıtma borusu oksijen (DIN 4726 gereği EVOH) bariyerli boru 20x2,0 mm asgari %70 çapraz bağ oranına sahip, peroksit katkılı polietilen (PE-Xa) borular | MT | 0,50 TL
204.920/1-3.M | 25.305.8103.M | MONTAJ Isıtma borusu oksijen (DIN 4726 gereği EVOH) bariyerli boru 20x2,0 mm asgari %70 çapraz bağ oranına sahip, peroksit katkılı polietilen (PE-Xa) borular | MT | 1,00 TL
204.920/1-4 | 25.305.8104 | Isıtma borusu oksijen (DIN 4726 gereği EVOH) bariyerli boru 25x2,3 mm asgari %70 çapraz bağ oranına sahip, peroksit katkılı polietilen (PE-Xa) borular | MT | 9,00 TL
204.920/1-4.D | 25.305.8104.D | DEMONTAJ Isıtma borusu oksijen (DIN 4726 gereği EVOH) bariyerli boru 25x2,3 mm asgari %70 çapraz bağ oranına sahip, peroksit katkılı polietilen (PE-Xa) borular | MT | 0,50 TL
204.920/1-4.M | 25.305.8104.M | MONTAJ Isıtma borusu oksijen (DIN 4726 gereği EVOH) bariyerli boru 25x2,3 mm asgari %70 çapraz bağ oranına sahip, peroksit katkılı polietilen (PE-Xa) borular | MT | 1,00 TL
204.920/1-5 | 25.305.8105 | Isıtma borusu oksijen (DIN 4726 gereği EVOH) bariyerli boru 32x2,9 mm asgari %70 çapraz bağ oranına sahip, peroksit katkılı polietilen (PE-Xa) borular | MT | 16,44 TL
204.920/1-5.D | 25.305.8105.D | DEMONTAJ Isıtma borusu oksijen (DIN 4726 gereği EVOH) bariyerli boru 32x2,9 mm asgari %70 çapraz bağ oranına sahip, peroksit katkılı polietilen (PE-Xa) borular | MT | 0,59 TL
204.920/1-5.M | 25.305.8105.M | MONTAJ Isıtma borusu oksijen (DIN 4726 gereği EVOH) bariyerli boru 32x2,9 mm asgari %70 çapraz bağ oranına sahip, peroksit katkılı polietilen (PE-Xa) borular | MT | 1,18 TL
204.920/1-6 | 25.305.8106 | Isıtma borusu oksijen (DIN 4726 gereği EVOH) bariyerli boru 40x3,7 mm asgari %70 çapraz bağ oranına sahip, peroksit katkılı polietilen (PE-Xa) borular | MT | 24,28 TL
204.920/1-6.D | 25.305.8106.D | DEMONTAJ Isıtma borusu oksijen (DIN 4726 gereği EVOH) bariyerli boru 40x3,7 mm asgari %70 çapraz bağ oranına sahip, peroksit katkılı polietilen (PE-Xa) borular | MT | 0,59 TL
204.920/1-6.M | 25.305.8106.M | MONTAJ Isıtma borusu oksijen (DIN 4726 gereği EVOH) bariyerli boru 40x3,7 mm asgari %70 çapraz bağ oranına sahip, peroksit katkılı polietilen (PE-Xa) borular | MT | 1,18 TL
204.920/1-7 | 25.305.8107 | Isıtma borusu oksijen (DIN 4726 gereği EVOH) bariyerli boru 50x4,6 mm asgari %70 çapraz bağ oranına sahip, peroksit katkılı polietilen (PE-Xa) borular | MT | 33,41 TL
204.920/1-7.D | 25.305.8107.D | DEMONTAJ Isıtma borusu oksijen (DIN 4726 gereği EVOH) bariyerli boru 50x4,6 mm asgari %70 çapraz bağ oranına sahip, peroksit katkılı polietilen (PE-Xa) borular | MT | 0,59 TL
204.920/1-7.M | 25.305.8107.M | MONTAJ Isıtma borusu oksijen (DIN 4726 gereği EVOH) bariyerli boru 50x4,6 mm asgari %70 çapraz bağ oranına sahip, peroksit katkılı polietilen (PE-Xa) borular | MT | 1,18 TL
204.920/1-8 | 25.305.8108 | Isıtma borusu oksijen (DIN 4726 gereği EVOH) bariyerli boru 63x5,8 mm asgari %70 çapraz bağ oranına sahip, peroksit katkılı polietilen (PE-Xa) borular | MT | 47,10 TL
204.920/1-8.D | 25.305.8108.D | DEMONTAJ Isıtma borusu oksijen (DIN 4726 gereği EVOH) bariyerli boru 63x5,8 mm asgari %70 çapraz bağ oranına sahip, peroksit katkılı polietilen (PE-Xa) borular | MT | 0,59 TL
204.920/1-8.M | 25.305.8108.M | MONTAJ Isıtma borusu oksijen (DIN 4726 gereği EVOH) bariyerli boru 63x5,8 mm asgari %70 çapraz bağ oranına sahip, peroksit katkılı polietilen (PE-Xa) borular | MT | 1,18 TL
204.920/2-1 | 25.305.8201 | PE-Xa Oksijen Bariyerli Boru 16x2,2 mm peroksit katkılı, çapraz bağlama yöntemi ile üretilmiş, asgari %70 çapraz bağ oranına sahip, polietilen (PE-Xa) borular. | MT | 5,65 TL
204.920/2-1.D | 25.305.8201.D | DEMONTAJ PE-Xa Oksijen Bariyerli Boru 16x2,2 mm peroksit katkılı, çapraz bağlama yöntemi ile üretilmiş, asgari %70 çapraz bağ oranına sahip, polietilen (PE-Xa) borular. | MT | 0,50 TL
204.920/2-1.M | 25.305.8201.M | MONTAJ PE-Xa Oksijen Bariyerli Boru 16x2,2 mm peroksit katkılı, çapraz bağlama yöntemi ile üretilmiş, asgari %70 çapraz bağ oranına sahip, polietilen (PE-Xa) borular. | MT | 1,00 TL
204.920/2-3 | 25.305.8202 | PE-Xa Oksijen Bariyerli Boru 20x2,8 mm, peroksit katkılı, çapraz bağlama yöntemi ile üretilmiş, asgari %70 çapraz bağ oranına sahip, polietilen (PE-Xa) borular. | MT | 10,25 TL
204.920/2-3.D | 25.305.8202.D | DEMONTAJ PE-Xa Oksijen Bariyerli Boru 20x2,8 mm, peroksit katkılı, çapraz bağlama yöntemi ile üretilmiş, asgari %70 çapraz bağ oranına sahip, polietilen (PE-Xa) borular. | MT | 0,50 TL
204.920/2-3.M | 25.305.8202.M | MONTAJ PE-Xa Oksijen Bariyerli Boru 20x2,8 mm, peroksit katkılı, çapraz bağlama yöntemi ile üretilmiş, asgari %70 çapraz bağ oranına sahip, polietilen (PE-Xa) borular. | MT | 1,00 TL
204.920/2-4 | 25.305.8203 | PE-Xa Oksijen Bariyerli Boru 25x3,5 mm peroksit katkılı, çapraz bağlama yöntemi ile üretilmiş, asgari %70 çapraz bağ oranına sahip, polietilen (PE-Xa) borular. | MT | 18,45 TL
204.920/2-4.D | 25.305.8203.D | DEMONTAJ PE-Xa Oksijen Bariyerli Boru 25x3,5 mm peroksit katkılı, çapraz bağlama yöntemi ile üretilmiş, asgari %70 çapraz bağ oranına sahip, polietilen (PE-Xa) borular. | MT | 0,50 TL
204.920/2-4.M | 25.305.8203.M | MONTAJ PE-Xa Oksijen Bariyerli Boru 25x3,5 mm peroksit katkılı, çapraz bağlama yöntemi ile üretilmiş, asgari %70 çapraz bağ oranına sahip, polietilen (PE-Xa) borular. | MT | 1,00 TL
204.920/2-5 | 25.305.8204 | PE-Xa Oksijen Bariyerli Boru 40x5,5 mm peroksit katkılı, çapraz bağlama yöntemi ile üretilmiş, asgari %70 çapraz bağ oranına sahip, polietilen (PE-Xa) borular. | MT | 30,96 TL
204.920/2-5.D | 25.305.8204.D | DEMONTAJ PE-Xa Oksijen Bariyerli Boru 40x5,5 mm peroksit katkılı, çapraz bağlama yöntemi ile üretilmiş, asgari %70 çapraz bağ oranına sahip, polietilen (PE-Xa) borular. | MT | 0,59 TL
204.920/2-5.M | 25.305.8204.M | MONTAJ PE-Xa Oksijen Bariyerli Boru 40x5,5 mm peroksit katkılı, çapraz bağlama yöntemi ile üretilmiş, asgari %70 çapraz bağ oranına sahip, polietilen (PE-Xa) borular. | MT | 1,18 TL
204.920/2-6 | 25.305.8205 | PE-Xa Oksijen Bariyerli Boru 40x5,5 mm, peroksit katkılı, çapraz bağlama yöntemi ile üretilmiş, asgari %70 çapraz bağ oranına sahip, polietilen (PE-Xa) borular. | MT | 45,38 TL
204.920/2-6.D | 25.305.8205.D | DEMONTAJ PE-Xa Oksijen Bariyerli Boru 40x5,5 mm, peroksit katkılı, çapraz bağlama yöntemi ile üretilmiş, asgari %70 çapraz bağ oranına sahip, polietilen (PE-Xa) borular. | MT | 0,59 TL
204.920/2-6.M | 25.305.8205.M | MONTAJ PE-Xa Oksijen Bariyerli Boru 40x5,5 mm, peroksit katkılı, çapraz bağlama yöntemi ile üretilmiş, asgari %70 çapraz bağ oranına sahip, polietilen (PE-Xa) borular. | MT | 1,18 TL
204.920/2-7 | 25.305.8206 | PE-Xa Oksijen Bariyerli Boru 50x6,9 mm, peroksit katkılı, çapraz bağlama yöntemi ile üretilmiş, asgari %70 çapraz bağ oranına sahip, polietilen (PE-Xa) borular. | MT | 66,23 TL
204.920/2-7.D | 25.305.8206.D | DEMONTAJ PE-Xa Oksijen Bariyerli Boru 50x6,9 mm, peroksit katkılı, çapraz bağlama yöntemi ile üretilmiş, asgari %70 çapraz bağ oranına sahip, polietilen (PE-Xa) borular. | MT | 0,59 TL
204.920/2-7.M | 25.305.8206.M | MONTAJ PE-Xa Oksijen Bariyerli Boru 50x6,9 mm, peroksit katkılı, çapraz bağlama yöntemi ile üretilmiş, asgari %70 çapraz bağ oranına sahip, polietilen (PE-Xa) borular. | MT | 1,18 TL
204.941 | 25.305.8301 | 16,2 x 2,6 mm Al folyo katmanlı ( içten dışa plastik Al plastik ) metal-polimer kompozit polietilen (PE-Xa) borular | MT | 8,31 TL
204.941.D | 25.305.8301.D | DEMONTAJ 16,2 x 2,6 mm Al folyo katmanlı ( içten dışa plastik Al plastik ) metal-polimer kompozit polietilen (PE-Xa) borular | MT | 0,50 TL
204.941.M | 25.305.8301.M | MONTAJ 16,2 x 2,6 mm Al folyo katmanlı ( içten dışa plastik Al plastik ) metal-polimer kompozit polietilen (PE-Xa) borular | MT | 1,00 TL
204.942 | 25.305.8302 | 20 x 2,9 mm Al folyo katmanlı ( içten dışa plastik Al plastik ) metal-polimer kompozit polietilen (PE-Xa) borular | MT | 10,69 TL
204.942.D | 25.305.8302.D | DEMONTAJ 20 x 2,9 mm Al folyo katmanlı ( içten dışa plastik Al plastik ) metal-polimer kompozit polietilen (PE-Xa) borular | MT | 0,50 TL
204.942.M | 25.305.8302.M | MONTAJ 20 x 2,9 mm Al folyo katmanlı ( içten dışa plastik Al plastik ) metal-polimer kompozit polietilen (PE-Xa) borular | MT | 1,00 TL
204.943 | 25.305.8303 | 25 x 3,7 mm Al folyo katmanlı ( içten dışa plastik Al plastik ) metal-polimer kompozit polietilen (PE-Xa) borular | MT | 17,20 TL
204.943.D | 25.305.8303.D | DEMONTAJ 25 x 3,7 mm Al folyo katmanlı ( içten dışa plastik Al plastik ) metal-polimer kompozit polietilen (PE-Xa) borular | MT | 0,50 TL
204.943.M | 25.305.8303.M | MONTAJ 25 x 3,7 mm Al folyo katmanlı ( içten dışa plastik Al plastik ) metal-polimer kompozit polietilen (PE-Xa) borular | MT | 1,00 TL
204.944 | 25.305.8304 | 32 x 4,7 mm Al folyo katmanlı ( içten dışa plastik Al plastik ) metal-polimer kompozit polietilen (PE-Xa) borular | MT | 25,38 TL
204.944.D | 25.305.8304.D | DEMONTAJ 32 x 4,7 mm Al folyo katmanlı ( içten dışa plastik Al plastik ) metal-polimer kompozit polietilen (PE-Xa) borular | MT | 0,59 TL
204.944.M | 25.305.8304.M | MONTAJ 32 x 4,7 mm Al folyo katmanlı ( içten dışa plastik Al plastik ) metal-polimer kompozit polietilen (PE-Xa) borular | MT | 1,18 TL
204.945 | 25.305.8305 | 40 x 6,0 mm Al folyo katmanlı ( içten dışa plastik Al plastik ) metal-polimer kompozit polietilen (PE-Xa) borular | MT | 45,48 TL
204.945.D | 25.305.8305.D | DEMONTAJ 40 x 6,0 mm Al folyo katmanlı ( içten dışa plastik Al plastik ) metal-polimer kompozit polietilen (PE-Xa) borular | MT | 0,59 TL
204.945.M | 25.305.8305.M | MONTAJ 40 x 6,0 mm Al folyo katmanlı ( içten dışa plastik Al plastik ) metal-polimer kompozit polietilen (PE-Xa) borular | MT | 1,18 TL
204.960/1 | 25.305.8401 | PE-Xb Oksijen Bariyerli Boru 16x2,0 mm | MT | 3,66 TL
204.960/1.D | 25.305.8401.D | DEMONTAJ PE-Xb Oksijen Bariyerli Boru 16x2,0 mm | MT | 0,50 TL
204.960/1.M | 25.305.8401.M | MONTAJ PE-Xb Oksijen Bariyerli Boru 16x2,0 mm | MT | 1,00 TL
204.960/2 | 25.305.8402 | PE-Xb Oksijen Bariyerli Boru 20x2,0 mm | MT | 4,75 TL
204.960/2.D | 25.305.8402.D | DEMONTAJ PE-Xb Oksijen Bariyerli Boru 20x2,0 mm | MT | 0,50 TL
204.960/2.M | 25.305.8402.M | MONTAJ PE-Xb Oksijen Bariyerli Boru 20x2,0 mm | MT | 1,00 TL
204.960/3 | 25.305.8403 | PE-Xb Oksijen Bariyerli Boru 25x2,3 mm | MT | 5,39 TL
204.960/3.D | 25.305.8403.D | DEMONTAJ PE-Xb Oksijen Bariyerli Boru 25x2,3 mm | MT | 0,50 TL
204.960/3.M | 25.305.8403.M | MONTAJ PE-Xb Oksijen Bariyerli Boru 25x2,3 mm | MT | 1,00 TL
204.961/1 | 25.305.8404 | PE-Xb Oksijen Bariyersiz Boru 16x2,0 mm | MT | 2,83 TL
204.961/1.D | 25.305.8404.D | DEMONTAJ PE-Xb Oksijen Bariyersiz Boru 16x2,0 mm | MT | 0,50 TL
204.961/1.M | 25.305.8404.M | MONTAJ PE-Xb Oksijen Bariyersiz Boru 16x2,0 mm | MT | 1,00 TL
204.961/2 | 25.305.8405 | PE-Xb Oksijen Bariyersiz Boru 20x2,0 mm | MT | 3,29 TL
204.961/2.D | 25.305.8405.D | DEMONTAJ PE-Xb Oksijen Bariyersiz Boru 20x2,0 mm | MT | 0,50 TL
204.961/2.M | 25.305.8405.M | MONTAJ PE-Xb Oksijen Bariyersiz Boru 20x2,0 mm | MT | 1,00 TL
204.961/3 | 25.305.8406 | PE-Xb Oksijen Bariyersiz Boru 25x2,3 mm | MT | 4,38 TL
204.961/3.D | 25.305.8406.D | DEMONTAJ PE-Xb Oksijen Bariyersiz Boru 25x2,3 mm | MT | 0,50 TL
204.961/3.M | 25.305.8406.M | MONTAJ PE-Xb Oksijen Bariyersiz Boru 25x2,3 mm | MT | 1,00 TL
204.975 | 25.305.8500 | Ø16- Ø17 çaplarında PE-Xa ve PE-Xb borularda kullanılan spiral koruyucu kılıfın işyerinde temini ve montajı. | MT | 1,10 TL
204.975.D | 25.305.8500.D | DEMONTAJ Ø16- Ø17 çaplarında PE-Xa ve PE-Xb borularda kullanılan spiral koruyucu kılıfın işyerinde temini ve montajı. | MT | 0,17 TL
204.975.M | 25.305.8500.M | MONTAJ Ø16- Ø17 çaplarında PE-Xa ve PE-Xb borularda kullanılan spiral koruyucu kılıfın işyerinde temini ve montajı. | MT | 0,35 TL
204.901 | 25.305.9001 | Polietilen boru montaj malzemesi bedeli (bina içinde) | % | 25,00 TL
204.902 | 25.305.9002 | Polietilen boru montaj malzemesi bedeli (bina dışında, kanallar içinde) | % | 20,00 TL
204.903 | 25.305.9003 | Polietilen boru montaj malzemesi bedeli (bina dışında, toprağa) | % | 10,00 TL
204.4101 | 25.307.1101 | Ön yalıtımlı çelik boru 1/2" dış çapı Ø 75 mm | MT | 28,66 TL
204.4101.D | 25.307.1101.D | DEMONTAJ Ön yalıtımlı çelik boru 1/2" dış çapı Ø 75 mm | MT | 4,14 TL
204.4101.M | 25.307.1101.M | MONTAJ Ön yalıtımlı çelik boru 1/2" dış çapı Ø 75 mm | MT | 8,29 TL
204.4102 | 25.307.1102 | Ön yalıtımlı çelik boru 3/4" dış çapı Ø 90 mm | MT | 34,99 TL
204.4102.D | 25.307.1102.D | DEMONTAJ Ön yalıtımlı çelik boru 3/4" dış çapı Ø 90 mm | MT | 4,66 TL
204.4102.M | 25.307.1102.M | MONTAJ Ön yalıtımlı çelik boru 3/4" dış çapı Ø 90 mm | MT | 9,31 TL
204.4103 | 25.307.1103 | Ön yalıtımlı çelik boru 1" dış çapı Ø 90 mm | MT | 39,86 TL
204.4103.D | 25.307.1103.D | DEMONTAJ Ön yalıtımlı çelik boru 1" dış çapı Ø 90 mm | MT | 5,80 TL
204.4103.M | 25.307.1103.M | MONTAJ Ön yalıtımlı çelik boru 1" dış çapı Ø 90 mm | MT | 11,61 TL
204.4104 | 25.307.1104 | Ön yalıtımlı çelik boru 1 1/4" dış çapı Ø 110 mm | MT | 53,23 TL
204.4104.D | 25.307.1104.D | DEMONTAJ Ön yalıtımlı çelik boru 1 1/4" dış çapı Ø 110 mm | MT | 7,78 TL
204.4104.M | 25.307.1104.M | MONTAJ Ön yalıtımlı çelik boru 1 1/4" dış çapı Ø 110 mm | MT | 15,55 TL
204.4105 | 25.307.1105 | Ön yalıtımlı çelik boru 1 1/2" dış çapı Ø 110 mm | MT | 54,93 TL
204.4105.D | 25.307.1105.D | DEMONTAJ Ön yalıtımlı çelik boru 1 1/2" dış çapı Ø 110 mm | MT | 8,46 TL
204.4105.M | 25.307.1105.M | MONTAJ Ön yalıtımlı çelik boru 1 1/2" dış çapı Ø 110 mm | MT | 16,93 TL
204.4106 | 25.307.1106 | Ön yalıtımlı çelik boru 2" dış çapı Ø 120 mm | MT | 67,38 TL
204.4106.D | 25.307.1106.D | DEMONTAJ Ön yalıtımlı çelik boru 2" dış çapı Ø 120 mm | MT | 9,31 TL
204.4106.M | 25.307.1106.M | MONTAJ Ön yalıtımlı çelik boru 2" dış çapı Ø 120 mm | MT | 18,63 TL
204.4107 | 25.307.1107 | Ön yalıtımlı çelik boru 2 1/2" dış çapı Ø 140 mm | MT | 80,54 TL
204.4107.D | 25.307.1107.D | DEMONTAJ Ön yalıtımlı çelik boru 2 1/2" dış çapı Ø 140 mm | MT | 10,37 TL
204.4107.M | 25.307.1107.M | MONTAJ Ön yalıtımlı çelik boru 2 1/2" dış çapı Ø 140 mm | MT | 20,73 TL
204.4108 | 25.307.1108 | Ön yalıtımlı çelik boru 3" dış çapı Ø 160 mm | MT | 97,56 TL
204.4108.D | 25.307.1108.D | DEMONTAJ Ön yalıtımlı çelik boru 3" dış çapı Ø 160 mm | MT | 11,58 TL
204.4108.M | 25.307.1108.M | MONTAJ Ön yalıtımlı çelik boru 3" dış çapı Ø 160 mm | MT | 23,16 TL
204.4109 | 25.307.1109 | Ön yalıtımlı çelik boru 4" dış çapı Ø 200 mm | MT | 134,88 TL
204.4109.D | 25.307.1109.D | DEMONTAJ Ön yalıtımlı çelik boru 4" dış çapı Ø 200 mm | MT | 12,26 TL
204.4109.M | 25.307.1109.M | MONTAJ Ön yalıtımlı çelik boru 4" dış çapı Ø 200 mm | MT | 24,51 TL
204.4110 | 25.307.1110 | Ön yalıtımlı çelik boru 5" dış çapı Ø 225 mm | MT | 163,24 TL
204.4110.D | 25.307.1110.D | DEMONTAJ Ön yalıtımlı çelik boru 5" dış çapı Ø 225 mm | MT | 13,12 TL
204.4110.M | 25.307.1110.M | MONTAJ Ön yalıtımlı çelik boru 5" dış çapı Ø 225 mm | MT | 26,24 TL
204.4111 | 25.307.1111 | Ön yalıtımlı çelik boru 6" dış çapı Ø 250 mm | MT | 188,05 TL
204.4111.D | 25.307.1111.D | DEMONTAJ Ön yalıtımlı çelik boru 6" dış çapı Ø 250 mm | MT | 13,80 TL
204.4111.M | 25.307.1111.M | MONTAJ Ön yalıtımlı çelik boru 6" dış çapı Ø 250 mm | MT | 27,61 TL
204.4112 | 25.307.1112 | Ön yalıtımlı çelik boru 8" dış çapı Ø 315 mm | MT | 265,35 TL
204.4112.D | 25.307.1112.D | DEMONTAJ Ön yalıtımlı çelik boru 8" dış çapı Ø 315 mm | MT | 14,51 TL
204.4112.M | 25.307.1112.M | MONTAJ Ön yalıtımlı çelik boru 8" dış çapı Ø 315 mm | MT | 29,01 TL
204.4113 | 25.307.1113 | Ön yalıtımlı çelik boru 10" dış çapı Ø 400 mm | MT | 378,50 TL
204.4113.D | 25.307.1113.D | DEMONTAJ Ön yalıtımlı çelik boru 10" dış çapı Ø 400 mm | MT | 15,37 TL
204.4113.M | 25.307.1113.M | MONTAJ Ön yalıtımlı çelik boru 10" dış çapı Ø 400 mm | MT | 30,74 TL
204.4114 | 25.307.1114 | Ön yalıtımlı çelik boru 12" dış çapı Ø 450 mm | MT | 469,99 TL
204.4114.D | 25.307.1114.D | DEMONTAJ Ön yalıtımlı çelik boru 12" dış çapı Ø 450 mm | MT | 16,57 TL
204.4114.M | 25.307.1114.M | MONTAJ Ön yalıtımlı çelik boru 12" dış çapı Ø 450 mm | MT | 33,15 TL
204.4201 | 25.307.1201 | Ön yalıtımlı galvanizli boru 1/2" dış çapı Ø 75 mm | MT | 33,39 TL
204.4201.D | 25.307.1201.D | DEMONTAJ Ön yalıtımlı galvanizli boru 1/2" dış çapı Ø 75 mm | MT | 4,14 TL
204.4201.M | 25.307.1201.M | MONTAJ Ön yalıtımlı galvanizli boru 1/2" dış çapı Ø 75 mm | MT | 8,29 TL
204.4202 | 25.307.1202 | Ön yalıtımlı galvanizli boru 3/4" dış çapı Ø 90 mm | MT | 38,21 TL
204.4202.D | 25.307.1202.D | DEMONTAJ Ön yalıtımlı galvanizli boru 3/4" dış çapı Ø 90 mm | MT | 4,66 TL
204.4202.M | 25.307.1202.M | MONTAJ Ön yalıtımlı galvanizli boru 3/4" dış çapı Ø 90 mm | MT | 9,31 TL
204.4203 | 25.307.1203 | Ön yalıtımlı galvanizli boru 1" dış çapı Ø 90 mm | MT | 45,44 TL
204.4203.D | 25.307.1203.D | DEMONTAJ Ön yalıtımlı galvanizli boru 1" dış çapı Ø 90 mm | MT | 5,80 TL
204.4203.M | 25.307.1203.M | MONTAJ Ön yalıtımlı galvanizli boru 1" dış çapı Ø 90 mm | MT | 11,61 TL
204.4204 | 25.307.1204 | Ön yalıtımlı galvanizli boru 1 1/4" dış çapı Ø 110 mm | MT | 58,16 TL
204.4204.D | 25.307.1204.D | DEMONTAJ Ön yalıtımlı galvanizli boru 1 1/4" dış çapı Ø 110 mm | MT | 7,78 TL
204.4204.M | 25.307.1204.M | MONTAJ Ön yalıtımlı galvanizli boru 1 1/4" dış çapı Ø 110 mm | MT | 15,55 TL
204.4205 | 25.307.1205 | Ön yalıtımlı galvanizli boru 1 1/2" dış çapı Ø 110 mm | MT | 62,21 TL
204.4205.D | 25.307.1205.D | DEMONTAJ Ön yalıtımlı galvanizli boru 1 1/2" dış çapı Ø 110 mm | MT | 8,46 TL
204.4205.M | 25.307.1205.M | MONTAJ Ön yalıtımlı galvanizli boru 1 1/2" dış çapı Ø 110 mm | MT | 16,93 TL
204.4206 | 25.307.1206 | Ön yalıtımlı galvanizli boru 2" dış çapı Ø 125 mm | MT | 77,90 TL
204.4206.D | 25.307.1206.D | DEMONTAJ Ön yalıtımlı galvanizli boru 2" dış çapı Ø 125 mm | MT | 9,31 TL
204.4206.M | 25.307.1206.M | MONTAJ Ön yalıtımlı galvanizli boru 2" dış çapı Ø 125 mm | MT | 18,63 TL
204.4207 | 25.307.1207 | Ön yalıtımlı galvanizli boru 2 1/2" dış çapı Ø 140 mm | MT | 96,63 TL
204.4207.D | 25.307.1207.D | DEMONTAJ Ön yalıtımlı galvanizli boru 2 1/2" dış çapı Ø 140 mm | MT | 10,37 TL
204.4207.M | 25.307.1207.M | MONTAJ Ön yalıtımlı galvanizli boru 2 1/2" dış çapı Ø 140 mm | MT | 20,73 TL
204.4208 | 25.307.1208 | Ön yalıtımlı galvanizli boru 3" dış çapı Ø 160 mm | MT | 113,91 TL
204.4208.D | 25.307.1208.D | DEMONTAJ Ön yalıtımlı galvanizli boru 3" dış çapı Ø 160 mm | MT | 11,58 TL
204.4208.M | 25.307.1208.M | MONTAJ Ön yalıtımlı galvanizli boru 3" dış çapı Ø 160 mm | MT | 23,16 TL
204.4209 | 25.307.1209 | Ön yalıtımlı galvanizli boru 4" dış çapı Ø 200 mm | MT | 163,49 TL
204.4209.D | 25.307.1209.D | DEMONTAJ Ön yalıtımlı galvanizli boru 4" dış çapı Ø 200 mm | MT | 12,26 TL
204.4209.M | 25.307.1209.M | MONTAJ Ön yalıtımlı galvanizli boru 4" dış çapı Ø 200 mm | MT | 24,51 TL
204.4210 | 25.307.1210 | Ön yalıtımlı galvanizli boru 5" dış çapı Ø 225 mm | MT | 201,19 TL
204.4210.D | 25.307.1210.D | DEMONTAJ Ön yalıtımlı galvanizli boru 5" dış çapı Ø 225 mm | MT | 13,12 TL
204.4210.M | 25.307.1210.M | MONTAJ Ön yalıtımlı galvanizli boru 5" dış çapı Ø 225 mm | MT | 26,24 TL
204.4211 | 25.307.1211 | Ön yalıtımlı galvanizli boru 6" dış çapı Ø 250 mm | MT | 229,05 TL
204.4211.D | 25.307.1211.D | DEMONTAJ Ön yalıtımlı galvanizli boru 6" dış çapı Ø 250 mm | MT | 13,80 TL
204.4211.M | 25.307.1211.M | MONTAJ Ön yalıtımlı galvanizli boru 6" dış çapı Ø 250 mm | MT | 27,61 TL
| 25.307.1301 | Ön yalıtımlı PPR-C boru (Taşıyıcı boru anma ölçüsü) Ø 20 (Mahfaza dış çapı) 75 mm | MT | 24,40 TL
.D | 25.307.1301.D | DEMONTAJ Ön yalıtımlı PPR-C boru (Taşıyıcı boru anma ölçüsü) Ø 20 (Mahfaza dış çapı) 75 mm | MT | 4,14 TL
.M | 25.307.1301.M | MONTAJ Ön yalıtımlı PPR-C boru (Taşıyıcı boru anma ölçüsü) Ø 20 (Mahfaza dış çapı) 75 mm | MT | 8,29 TL
| 25.307.1302 | Ön yalıtımlı PPR-C boru (Taşıyıcı boru anma ölçüsü) Ø 25 (Mahfaza dış çapı) 90 mm | MT | 29,60 TL
.D | 25.307.1302.D | DEMONTAJ Ön yalıtımlı PPR-C boru (Taşıyıcı boru anma ölçüsü) Ø 25 (Mahfaza dış çapı) 90 mm | MT | 4,66 TL
.M | 25.307.1302.M | MONTAJ Ön yalıtımlı PPR-C boru (Taşıyıcı boru anma ölçüsü) Ø 25 (Mahfaza dış çapı) 90 mm | MT | 9,31 TL
| 25.307.1303 | Ön yalıtımlı PPR-C boru (Taşıyıcı boru anma ölçüsü) Ø 32 (Mahfaza dış çapı) 90 mm | MT | 38,30 TL
.D | 25.307.1303.D | DEMONTAJ Ön yalıtımlı PPR-C boru (Taşıyıcı boru anma ölçüsü) Ø 32 (Mahfaza dış çapı) 90 mm | MT | 5,80 TL
.M | 25.307.1303.M | MONTAJ Ön yalıtımlı PPR-C boru (Taşıyıcı boru anma ölçüsü) Ø 32 (Mahfaza dış çapı) 90 mm | MT | 11,61 TL
| 25.307.1304 | Ön yalıtımlı PPR-C boru (Taşıyıcı boru anma ölçüsü) Ø 40 (Mahfaza dış çapı) 110 mm | MT | 54,60 TL
.D | 25.307.1304.D | DEMONTAJ Ön yalıtımlı PPR-C boru (Taşıyıcı boru anma ölçüsü) Ø 40 (Mahfaza dış çapı) 110 mm | MT | 7,78 TL
.M | 25.307.1304.M | MONTAJ Ön yalıtımlı PPR-C boru (Taşıyıcı boru anma ölçüsü) Ø 40 (Mahfaza dış çapı) 110 mm | MT | 15,55 TL
| 25.307.1305 | Ön yalıtımlı PPR-C boru (Taşıyıcı boru anma ölçüsü) Ø 50 (Mahfaza dış çapı) 110 mm | MT | 69,30 TL
.D | 25.307.1305.D | DEMONTAJ Ön yalıtımlı PPR-C boru (Taşıyıcı boru anma ölçüsü) Ø 50 (Mahfaza dış çapı) 110 mm | MT | 8,46 TL
.M | 25.307.1305.M | MONTAJ Ön yalıtımlı PPR-C boru (Taşıyıcı boru anma ölçüsü) Ø 50 (Mahfaza dış çapı) 110 mm | MT | 16,93 TL
| 25.307.1306 | Ön yalıtımlı PPR-C boru (Taşıyıcı boru anma ölçüsü) Ø 63 (Mahfaza dış çapı) 125 mm | MT | 94,80 TL
.D | 25.307.1306.D | DEMONTAJ Ön yalıtımlı PPR-C boru (Taşıyıcı boru anma ölçüsü) Ø 63 (Mahfaza dış çapı) 125 mm | MT | 9,31 TL
.M | 25.307.1306.M | MONTAJ Ön yalıtımlı PPR-C boru (Taşıyıcı boru anma ölçüsü) Ø 63 (Mahfaza dış çapı) 125 mm | MT | 18,63 TL
| 25.307.1307 | Ön yalıtımlı PPR-C boru (Taşıyıcı boru anma ölçüsü) Ø 75 (Mahfaza dış çapı) 140 mm | MT | 131,30 TL
.D | 25.307.1307.D | DEMONTAJ Ön yalıtımlı PPR-C boru (Taşıyıcı boru anma ölçüsü) Ø 75 (Mahfaza dış çapı) 140 mm | MT | 10,37 TL
.M | 25.307.1307.M | MONTAJ Ön yalıtımlı PPR-C boru (Taşıyıcı boru anma ölçüsü) Ø 75 (Mahfaza dış çapı) 140 mm | MT | 20,73 TL
| 25.307.1308 | Ön yalıtımlı PPR-C boru (Taşıyıcı boru anma ölçüsü) Ø 90 (Mahfaza dış çapı) 160 mm | MT | 194,30 TL
.D | 25.307.1308.D | DEMONTAJ Ön yalıtımlı PPR-C boru (Taşıyıcı boru anma ölçüsü) Ø 90 (Mahfaza dış çapı) 160 mm | MT | 11,58 TL
.M | 25.307.1308.M | MONTAJ Ön yalıtımlı PPR-C boru (Taşıyıcı boru anma ölçüsü) Ø 90 (Mahfaza dış çapı) 160 mm | MT | 23,16 TL
| 25.307.1309 | Ön yalıtımlı PPR-C boru (Taşıyıcı boru anma ölçüsü) Ø 110 (Mahfaza dış çapı) 200 mm | MT | 277,70 TL
.D | 25.307.1309.D | DEMONTAJ Ön yalıtımlı PPR-C boru (Taşıyıcı boru anma ölçüsü) Ø 110 (Mahfaza dış çapı) 200 mm | MT | 12,26 TL
.M | 25.307.1309.M | MONTAJ Ön yalıtımlı PPR-C boru (Taşıyıcı boru anma ölçüsü) Ø 110 (Mahfaza dış çapı) 200 mm | MT | 24,51 TL
| 25.307.1310 | Ön yalıtımlı PPR-C boru (Taşıyıcı boru anma ölçüsü) Ø 125 (Mahfaza dış çapı) 225 mm | MT | 360,10 TL
.D | 25.307.1310.D | DEMONTAJ Ön yalıtımlı PPR-C boru (Taşıyıcı boru anma ölçüsü) Ø 125 (Mahfaza dış çapı) 225 mm | MT | 13,12 TL
.M | 25.307.1310.M | MONTAJ Ön yalıtımlı PPR-C boru (Taşıyıcı boru anma ölçüsü) Ø 125 (Mahfaza dış çapı) 225 mm | MT | 26,24 TL
| 25.307.1401 | Ön yalıtımlı cam elyaf takviyeli kompozit PPR-C boru (Taşıyıcı boru anma ölçüsü) Ø 20 (Mahfaza dış çapı) 75 mm | MT | 26,20 TL
.D | 25.307.1401.D | DEMONTAJ Ön yalıtımlı cam elyaf takviyeli kompozit PPR-C boru (Taşıyıcı boru anma ölçüsü) Ø 20 (Mahfaza dış çapı) 75 mm | MT | 4,14 TL
.M | 25.307.1401.M | MONTAJ Ön yalıtımlı cam elyaf takviyeli kompozit PPR-C boru (Taşıyıcı boru anma ölçüsü) Ø 20 (Mahfaza dış çapı) 75 mm | MT | 8,29 TL
| 25.307.1402 | Ön yalıtımlı cam elyaf takviyeli kompozit PPR-C boru (Taşıyıcı boru anma ölçüsü) Ø 25 (Mahfaza dış çapı) 90 mm | MT | 31,60 TL
.D | 25.307.1402.D | DEMONTAJ Ön yalıtımlı cam elyaf takviyeli kompozit PPR-C boru (Taşıyıcı boru anma ölçüsü) Ø 25 (Mahfaza dış çapı) 90 mm | MT | 4,66 TL
.M | 25.307.1402.M | MONTAJ Ön yalıtımlı cam elyaf takviyeli kompozit PPR-C boru (Taşıyıcı boru anma ölçüsü) Ø 25 (Mahfaza dış çapı) 90 mm | MT | 9,31 TL
| 25.307.1403 | Ön yalıtımlı cam elyaf takviyeli kompozit PPR-C boru (Taşıyıcı boru anma ölçüsü) Ø 32 (Mahfaza dış çapı) 90 mm | MT | 41,50 TL
.D | 25.307.1403.D | DEMONTAJ Ön yalıtımlı cam elyaf takviyeli kompozit PPR-C boru (Taşıyıcı boru anma ölçüsü) Ø 32 (Mahfaza dış çapı) 90 mm | MT | 5,80 TL
.M | 25.307.1403.M | MONTAJ Ön yalıtımlı cam elyaf takviyeli kompozit PPR-C boru (Taşıyıcı boru anma ölçüsü) Ø 32 (Mahfaza dış çapı) 90 mm | MT | 11,61 TL
| 25.307.1404 | Ön yalıtımlı cam elyaf takviyeli kompozit PPR-C boru (Taşıyıcı boru anma ölçüsü) Ø 40 (Mahfaza dış çapı) 110 mm | MT | 58,70 TL
.D | 25.307.1404.D | DEMONTAJ Ön yalıtımlı cam elyaf takviyeli kompozit PPR-C boru (Taşıyıcı boru anma ölçüsü) Ø 40 (Mahfaza dış çapı) 110 mm | MT | 7,78 TL
.M | 25.307.1404.M | MONTAJ Ön yalıtımlı cam elyaf takviyeli kompozit PPR-C boru (Taşıyıcı boru anma ölçüsü) Ø 40 (Mahfaza dış çapı) 110 mm | MT | 15,55 TL
| 25.307.1405 | Ön yalıtımlı cam elyaf takviyeli kompozit PPR-C boru (Taşıyıcı boru anma ölçüsü) Ø 50 (Mahfaza dış çapı) 110 mm | MT | 75,10 TL
.D | 25.307.1405.D | DEMONTAJ Ön yalıtımlı cam elyaf takviyeli kompozit PPR-C boru (Taşıyıcı boru anma ölçüsü) Ø 50 (Mahfaza dış çapı) 110 mm | MT | 8,46 TL
.M | 25.307.1405.M | MONTAJ Ön yalıtımlı cam elyaf takviyeli kompozit PPR-C boru (Taşıyıcı boru anma ölçüsü) Ø 50 (Mahfaza dış çapı) 110 mm | MT | 16,93 TL
| 25.307.1406 | Ön yalıtımlı cam elyaf takviyeli kompozit PPR-C boru (Taşıyıcı boru anma ölçüsü) Ø 63 (Mahfaza dış çapı) 125 mm | MT | 105,10 TL
.D | 25.307.1406.D | DEMONTAJ Ön yalıtımlı cam elyaf takviyeli kompozit PPR-C boru (Taşıyıcı boru anma ölçüsü) Ø 63 (Mahfaza dış çapı) 125 mm | MT | 9,31 TL
.M | 25.307.1406.M | MONTAJ Ön yalıtımlı cam elyaf takviyeli kompozit PPR-C boru (Taşıyıcı boru anma ölçüsü) Ø 63 (Mahfaza dış çapı) 125 mm | MT | 18,63 TL
| 25.307.1407 | Ön yalıtımlı cam elyaf takviyeli kompozit PPR-C boru (Taşıyıcı boru anma ölçüsü) Ø 75 (Mahfaza dış çapı) 140 mm | MT | 143,20 TL
.D | 25.307.1407.D | DEMONTAJ Ön yalıtımlı cam elyaf takviyeli kompozit PPR-C boru (Taşıyıcı boru anma ölçüsü) Ø 75 (Mahfaza dış çapı) 140 mm | MT | 10,37 TL
.M | 25.307.1407.M | MONTAJ Ön yalıtımlı cam elyaf takviyeli kompozit PPR-C boru (Taşıyıcı boru anma ölçüsü) Ø 75 (Mahfaza dış çapı) 140 mm | MT | 20,73 TL
| 25.307.1408 | Ön yalıtımlı cam elyaf takviyeli kompozit PPR-C boru (Taşıyıcı boru anma ölçüsü) Ø 90 (Mahfaza dış çapı) 160 mm | MT | 205,70 TL
.D | 25.307.1408.D | DEMONTAJ Ön yalıtımlı cam elyaf takviyeli kompozit PPR-C boru (Taşıyıcı boru anma ölçüsü) Ø 90 (Mahfaza dış çapı) 160 mm | MT | 11,58 TL
.M | 25.307.1408.M | MONTAJ Ön yalıtımlı cam elyaf takviyeli kompozit PPR-C boru (Taşıyıcı boru anma ölçüsü) Ø 90 (Mahfaza dış çapı) 160 mm | MT | 23,16 TL
| 25.307.1409 | Ön yalıtımlı cam elyaf takviyeli kompozit PPR-C boru (Taşıyıcı boru anma ölçüsü) Ø 110 (Mahfaza dış çapı) 200 mm | MT | 293,30 TL
.D | 25.307.1409.D | DEMONTAJ Ön yalıtımlı cam elyaf takviyeli kompozit PPR-C boru (Taşıyıcı boru anma ölçüsü) Ø 110 (Mahfaza dış çapı) 200 mm | MT | 12,26 TL
.M | 25.307.1409.M | MONTAJ Ön yalıtımlı cam elyaf takviyeli kompozit PPR-C boru (Taşıyıcı boru anma ölçüsü) Ø 110 (Mahfaza dış çapı) 200 mm | MT | 24,51 TL
| 25.307.1410 | Ön yalıtımlı cam elyaf takviyeli kompozit PPR-C boru (Taşıyıcı boru anma ölçüsü) Ø 125 (Mahfaza dış çapı) 225 mm | MT | 388,70 TL
.D | 25.307.1410.D | DEMONTAJ Ön yalıtımlı cam elyaf takviyeli kompozit PPR-C boru (Taşıyıcı boru anma ölçüsü) Ø 125 (Mahfaza dış çapı) 225 mm | MT | 13,12 TL
.M | 25.307.1410.M | MONTAJ Ön yalıtımlı cam elyaf takviyeli kompozit PPR-C boru (Taşıyıcı boru anma ölçüsü) Ø 125 (Mahfaza dış çapı) 225 mm | MT | 26,24 TL
204.4250 | 25.307.1650 | 204-4100 ve 204-4200 pozlarındaki boruların montajında kullanılan bağlantı elemanları, tespit malzemeleri, flanş ve conta karşılığı olarak montajlı boru tutarının | % | 30,00 TL
204.4301 | 25.307.1901 | Ön yalıtımlı esnek plastik borular (taşıyıcı boru anma çapı) 25 mm (muhafaza borusu min. dış çapı) 50 mm | MT | 77,68 TL
204.4301.D | 25.307.1901.D | DEMONTAJ Ön yalıtımlı esnek plastik borular (taşıyıcı boru anma çapı) 25 mm (muhafaza borusu min. dış çapı) 50 mm | MT | 3,12 TL
204.4301.M | 25.307.1901.M | MONTAJ Ön yalıtımlı esnek plastik borular (taşıyıcı boru anma çapı) 25 mm (muhafaza borusu min. dış çapı) 50 mm | MT | 6,23 TL
204.4302 | 25.307.1902 | Ön yalıtımlı esnek plastik borular (taşıyıcı boru anma çapı) 32 mm (muhafaza borusu min. dış çapı) 63 mm | MT | 116,85 TL
204.4302.D | 25.307.1902.D | DEMONTAJ Ön yalıtımlı esnek plastik borular (taşıyıcı boru anma çapı) 32 mm (muhafaza borusu min. dış çapı) 63 mm | MT | 4,14 TL
204.4302.M | 25.307.1902.M | MONTAJ Ön yalıtımlı esnek plastik borular (taşıyıcı boru anma çapı) 32 mm (muhafaza borusu min. dış çapı) 63 mm | MT | 8,29 TL
204.4303 | 25.307.1903 | Ön yalıtımlı esnek plastik borular (taşıyıcı boru anma çapı) 40 mm (muhafaza borusu min. dış çapı) 75 mm | MT | 131,75 TL
204.4303.D | 25.307.1903.D | DEMONTAJ Ön yalıtımlı esnek plastik borular (taşıyıcı boru anma çapı) 40 mm (muhafaza borusu min. dış çapı) 75 mm | MT | 5,19 TL
204.4303.M | 25.307.1903.M | MONTAJ Ön yalıtımlı esnek plastik borular (taşıyıcı boru anma çapı) 40 mm (muhafaza borusu min. dış çapı) 75 mm | MT | 10,38 TL
204.4304 | 25.307.1904 | Ön yalıtımlı esnek plastik borular (taşıyıcı boru anma çapı) 50 mm (muhafaza borusu min. dış çapı) 90 mm | MT | 176,81 TL
204.4304.D | 25.307.1904.D | DEMONTAJ Ön yalıtımlı esnek plastik borular (taşıyıcı boru anma çapı) 50 mm (muhafaza borusu min. dış çapı) 90 mm | MT | 6,22 TL
204.4304.M | 25.307.1904.M | MONTAJ Ön yalıtımlı esnek plastik borular (taşıyıcı boru anma çapı) 50 mm (muhafaza borusu min. dış çapı) 90 mm | MT | 12,44 TL
204.4305 | 25.307.1905 | Ön yalıtımlı esnek plastik borular (taşıyıcı boru anma çapı) 63 mm (muhafaza borusu min. dış çapı) 125 mm | MT | 213,23 TL
204.4305.D | 25.307.1905.D | DEMONTAJ Ön yalıtımlı esnek plastik borular (taşıyıcı boru anma çapı) 63 mm (muhafaza borusu min. dış çapı) 125 mm | MT | 7,25 TL
204.4305.M | 25.307.1905.M | MONTAJ Ön yalıtımlı esnek plastik borular (taşıyıcı boru anma çapı) 63 mm (muhafaza borusu min. dış çapı) 125 mm | MT | 14,51 TL
204.4306 | 25.307.1906 | Ön yalıtımlı esnek plastik borular (taşıyıcı boru anma çapı) 75 mm (muhafaza borusu min. dış çapı) 125 mm | MT | 249,73 TL
204.4306.D | 25.307.1906.D | DEMONTAJ Ön yalıtımlı esnek plastik borular (taşıyıcı boru anma çapı) 75 mm (muhafaza borusu min. dış çapı) 125 mm | MT | 8,29 TL
204.4306.M | 25.307.1906.M | MONTAJ Ön yalıtımlı esnek plastik borular (taşıyıcı boru anma çapı) 75 mm (muhafaza borusu min. dış çapı) 125 mm | MT | 16,58 TL
204.4307 | 25.307.1907 | Ön yalıtımlı esnek plastik borular (taşıyıcı boru anma çapı) 90 mm (muhafaza borusu min. dış çapı) 160 mm | MT | 360,16 TL
204.4307.D | 25.307.1907.D | DEMONTAJ Ön yalıtımlı esnek plastik borular (taşıyıcı boru anma çapı) 90 mm (muhafaza borusu min. dış çapı) 160 mm | MT | 9,33 TL
204.4307.M | 25.307.1907.M | MONTAJ Ön yalıtımlı esnek plastik borular (taşıyıcı boru anma çapı) 90 mm (muhafaza borusu min. dış çapı) 160 mm | MT | 18,66 TL
204.4308 | 25.307.1908 | Ön yalıtımlı esnek plastik borular (taşıyıcı boru anma çapı) 110 mm (muhafaza borusu min. dış çapı) 190 mm | MT | 390,24 TL
204.4308.D | 25.307.1908.D | DEMONTAJ Ön yalıtımlı esnek plastik borular (taşıyıcı boru anma çapı) 110 mm (muhafaza borusu min. dış çapı) 190 mm | MT | 11,40 TL
204.4308.M | 25.307.1908.M | MONTAJ Ön yalıtımlı esnek plastik borular (taşıyıcı boru anma çapı) 110 mm (muhafaza borusu min. dış çapı) 190 mm | MT | 22,80 TL
204.4309 | 25.307.1909 | Ön yalıtımlı esnek plastik borular (taşıyıcı boru anma çapı) 125 mm (muhafaza borusu min. dış çapı) 200 mm | MT | 499,13 TL
204.4309.D | 25.307.1909.D | DEMONTAJ Ön yalıtımlı esnek plastik borular (taşıyıcı boru anma çapı) 125 mm (muhafaza borusu min. dış çapı) 200 mm | MT | 12,43 TL
204.4309.M | 25.307.1909.M | MONTAJ Ön yalıtımlı esnek plastik borular (taşıyıcı boru anma çapı) 125 mm (muhafaza borusu min. dış çapı) 200 mm | MT | 24,86 TL
204.4350 | 25.307.1950 | 204-4300 pozundaki boruların montajında kullanılan fitting bağlantı elemanları, tespit malzemeleri, montajlı boru tutarının | % | 15,00 TL
206.203 | 25.310.1101 | 0,8 mm. et kalınlığında ø 5 mm bakır boru | MT | 6,78 TL
206.203.D | 25.310.1101.D | DEMONTAJ 0,8 mm. et kalınlığında ø 5 mm bakır boru | MT | 1,72 TL
206.203.M | 25.310.1101.M | MONTAJ 0,8 mm. et kalınlığında ø 5 mm bakır boru | MT | 3,43 TL
206.204 | 25.310.1102 | 0,8 mm. et kalınlığında ø 6 mm bakır boru | MT | 8,39 TL
206.204.D | 25.310.1102.D | DEMONTAJ 0,8 mm. et kalınlığında ø 6 mm bakır boru | MT | 2,05 TL
206.204.M | 25.310.1102.M | MONTAJ 0,8 mm. et kalınlığında ø 6 mm bakır boru | MT | 4,10 TL
206.205 | 25.310.1103 | 0,8 mm. et kalınlığında ø 8 mm bakır boru | MT | 10,39 TL
206.205.D | 25.310.1103.D | DEMONTAJ 0,8 mm. et kalınlığında ø 8 mm bakır boru | MT | 2,05 TL
206.205.M | 25.310.1103.M | MONTAJ 0,8 mm. et kalınlığında ø 8 mm bakır boru | MT | 4,10 TL
206.206 | 25.310.1104 | 0,8 mm. et kalınlığında ø 10 mm bakır boru | MT | 13,36 TL
206.206.D | 25.310.1104.D | DEMONTAJ 0,8 mm. et kalınlığında ø 10 mm bakır boru | MT | 2,58 TL
206.206.M | 25.310.1104.M | MONTAJ 0,8 mm. et kalınlığında ø 10 mm bakır boru | MT | 5,15 TL
206.207 | 25.310.1105 | 0,8 mm. et kalınlığında ø 12 mm bakır boru | MT | 15,43 TL
206.207.D | 25.310.1105.D | DEMONTAJ 0,8 mm. et kalınlığında ø 12 mm bakır boru | MT | 2,74 TL
206.207.M | 25.310.1105.M | MONTAJ 0,8 mm. et kalınlığında ø 12 mm bakır boru | MT | 5,48 TL
206.208 | 25.310.1106 | 0,8 mm. et kalınlığında ø 14 mm bakır boru | MT | 17,70 TL
206.208.D | 25.310.1106.D | DEMONTAJ 0,8 mm. et kalınlığında ø 14 mm bakır boru | MT | 2,92 TL
206.208.M | 25.310.1106.M | MONTAJ 0,8 mm. et kalınlığında ø 14 mm bakır boru | MT | 5,83 TL
206.209 | 25.310.1107 | 0,8 mm. et kalınlığında ø 16 mm bakır boru | MT | 20,55 TL
206.209.D | 25.310.1107.D | DEMONTAJ 0,8 mm. et kalınlığında ø 16 mm bakır boru | MT | 3,25 TL
206.209.M | 25.310.1107.M | MONTAJ 0,8 mm. et kalınlığında ø 16 mm bakır boru | MT | 6,50 TL
206.210 | 25.310.1108 | 0,8 mm. et kalınlığında ø 20 mm bakır boru | MT | 24,75 TL
206.210.D | 25.310.1108.D | DEMONTAJ 0,8 mm. et kalınlığında ø 20 mm bakır boru | MT | 3,42 TL
206.210.M | 25.310.1108.M | MONTAJ 0,8 mm. et kalınlığında ø 20 mm bakır boru | MT | 6,85 TL
206.301 | 25.310.1201 | 1 mm. et kalınlığında ø 4 mm bakır boru | MT | 5,96 TL
206.301.D | 25.310.1201.D | DEMONTAJ 1 mm. et kalınlığında ø 4 mm bakır boru | MT | 1,74 TL
206.301.M | 25.310.1201.M | MONTAJ 1 mm. et kalınlığında ø 4 mm bakır boru | MT | 3,48 TL
206.302 | 25.310.1202 | 1 mm. et kalınlığında ø 5 mm bakır boru | MT | 7,81 TL
206.302.D | 25.310.1202.D | DEMONTAJ 1 mm. et kalınlığında ø 5 mm bakır boru | MT | 2,08 TL
206.302.M | 25.310.1202.M | MONTAJ 1 mm. et kalınlığında ø 5 mm bakır boru | MT | 4,15 TL
206.303 | 25.310.1203 | 1 mm. et kalınlığında ø 6 mm bakır boru | MT | 9,80 TL
206.303.D | 25.310.1203.D | DEMONTAJ 1 mm. et kalınlığında ø 6 mm bakır boru | MT | 2,42 TL
206.303.M | 25.310.1203.M | MONTAJ 1 mm. et kalınlığında ø 6 mm bakır boru | MT | 4,83 TL
206.304 | 25.310.1204 | 1 mm. et kalınlığında ø 8 mm bakır boru | MT | 12,80 TL
206.304.D | 25.310.1204.D | DEMONTAJ 1 mm. et kalınlığında ø 8 mm bakır boru | MT | 2,77 TL
206.304.M | 25.310.1204.M | MONTAJ 1 mm. et kalınlığında ø 8 mm bakır boru | MT | 5,53 TL
206.305 | 25.310.1205 | 1 mm. et kalınlığında ø 10 mm bakır boru (vidalı,fitingsli bağlantı) | MT | 15,64 TL
206.305.D | 25.310.1205.D | DEMONTAJ 1 mm. et kalınlığında ø 10 mm bakır boru (vidalı,fitingsli bağlantı) | MT | 2,94 TL
206.305.M | 25.310.1205.M | MONTAJ 1 mm. et kalınlığında ø 10 mm bakır boru (vidalı,fitingsli bağlantı) | MT | 5,88 TL
206.306 | 25.310.1206 | 1 mm. et kalınlığında ø 12 mm bakır boru | MT | 18,44 TL
206.306.D | 25.310.1206.D | DEMONTAJ 1 mm. et kalınlığında ø 12 mm bakır boru | MT | 3,10 TL
206.306.M | 25.310.1206.M | MONTAJ 1 mm. et kalınlığında ø 12 mm bakır boru | MT | 6,20 TL
206.307 | 25.310.1207 | 1 mm. et kalınlığında ø 14 mm bakır boru | MT | 21,28 TL
206.307.D | 25.310.1207.D | DEMONTAJ 1 mm. et kalınlığında ø 14 mm bakır boru | MT | 3,27 TL
206.307.M | 25.310.1207.M | MONTAJ 1 mm. et kalınlığında ø 14 mm bakır boru | MT | 6,55 TL
206.308 | 25.310.1208 | 1 mm. et kalınlığında ø 16 mm bakır boru | MT | 24,10 TL
206.308.D | 25.310.1208.D | DEMONTAJ 1 mm. et kalınlığında ø 16 mm bakır boru | MT | 3,62 TL
206.308.M | 25.310.1208.M | MONTAJ 1 mm. et kalınlığında ø 16 mm bakır boru | MT | 7,23 TL
206.309 | 25.310.1209 | 1 mm. et kalınlığında ø 18 mm bakır boru | MT | 26,89 TL
206.309.D | 25.310.1209.D | DEMONTAJ 1 mm. et kalınlığında ø 18 mm bakır boru | MT | 3,79 TL
206.309.M | 25.310.1209.M | MONTAJ 1 mm. et kalınlığında ø 18 mm bakır boru | MT | 7,58 TL
206.310 | 25.310.1210 | 1 mm. et kalınlığında ø 20 mm bakır boru | MT | 29,30 TL
206.310.D | 25.310.1210.D | DEMONTAJ 1 mm. et kalınlığında ø 20 mm bakır boru | MT | 3,96 TL
206.310.M | 25.310.1210.M | MONTAJ 1 mm. et kalınlığında ø 20 mm bakır boru | MT | 7,93 TL
206.311 | 25.310.1211 | 1 mm. et kalınlığında ø 22 mm bakır boru | MT | 32,45 TL
206.311.D | 25.310.1211.D | DEMONTAJ 1 mm. et kalınlığında ø 22 mm bakır boru | MT | 4,13 TL
206.311.M | 25.310.1211.M | MONTAJ 1 mm. et kalınlığında ø 22 mm bakır boru | MT | 8,25 TL
206.312 | 25.310.1212 | 1 mm. et kalınlığında ø 25 mm bakır boru | MT | 36,90 TL
206.312.D | 25.310.1212.D | DEMONTAJ 1 mm. et kalınlığında ø 25 mm bakır boru | MT | 4,30 TL
206.312.M | 25.310.1212.M | MONTAJ 1 mm. et kalınlığında ø 25 mm bakır boru | MT | 8,60 TL
206.313 | 25.310.1213 | 1 mm. et kalınlığında ø 28 mm bakır boru | MT | 40,40 TL
206.313.D | 25.310.1213.D | DEMONTAJ 1 mm. et kalınlığında ø 28 mm bakır boru | MT | 4,47 TL
206.313.M | 25.310.1213.M | MONTAJ 1 mm. et kalınlığında ø 28 mm bakır boru | MT | 8,95 TL
206.501 | 25.310.1301 | 1,5 mm. et kalınlığında ø 5 mm bakır boru | MT | 8,05 TL
206.501.D | 25.310.1301.D | DEMONTAJ 1,5 mm. et kalınlığında ø 5 mm bakır boru | MT | 2,08 TL
206.501.M | 25.310.1301.M | MONTAJ 1,5 mm. et kalınlığında ø 5 mm bakır boru | MT | 4,15 TL
206.502 | 25.310.1302 | 1,5 mm. et kalınlığında ø 6 mm bakır boru | MT | 10,36 TL
206.502.D | 25.310.1302.D | DEMONTAJ 1,5 mm. et kalınlığında ø 6 mm bakır boru | MT | 2,42 TL
206.502.M | 25.310.1302.M | MONTAJ 1,5 mm. et kalınlığında ø 6 mm bakır boru | MT | 4,83 TL
206.503 | 25.310.1303 | 1,5 mm. et kalınlığında ø 8 mm bakır boru | MT | 14,78 TL
206.503.D | 25.310.1303.D | DEMONTAJ 1,5 mm. et kalınlığında ø 8 mm bakır boru | MT | 2,77 TL
206.503.M | 25.310.1303.M | MONTAJ 1,5 mm. et kalınlığında ø 8 mm bakır boru | MT | 5,53 TL
206.504 | 25.310.1304 | 1,5 mm. et kalınlığında ø 10 mm bakır boru (vidalı,fitingsli bağlantı) | MT | 18,90 TL
206.504.D | 25.310.1304.D | DEMONTAJ 1,5 mm. et kalınlığında ø 10 mm bakır boru (vidalı,fitingsli bağlantı) | MT | 2,94 TL
206.504.M | 25.310.1304.M | MONTAJ 1,5 mm. et kalınlığında ø 10 mm bakır boru (vidalı,fitingsli bağlantı) | MT | 5,88 TL
206.505 | 25.310.1305 | 1,5 mm. et kalınlığında ø 12 mm bakır boru | MT | 23,29 TL
206.505.D | 25.310.1305.D | DEMONTAJ 1,5 mm. et kalınlığında ø 12 mm bakır boru | MT | 3,10 TL
206.505.M | 25.310.1305.M | MONTAJ 1,5 mm. et kalınlığında ø 12 mm bakır boru | MT | 6,20 TL
206.506 | 25.310.1306 | 1,5 mm. et kalınlığında ø 16 mm bakır boru | MT | 31,91 TL
206.506.D | 25.310.1306.D | DEMONTAJ 1,5 mm. et kalınlığında ø 16 mm bakır boru | MT | 3,62 TL
206.506.M | 25.310.1306.M | MONTAJ 1,5 mm. et kalınlığında ø 16 mm bakır boru | MT | 7,23 TL
206.507 | 25.310.1307 | 1,5 mm. et kalınlığında ø 20 mm bakır boru | MT | 39,34 TL
206.507.D | 25.310.1307.D | DEMONTAJ 1,5 mm. et kalınlığında ø 20 mm bakır boru | MT | 3,79 TL
206.507.M | 25.310.1307.M | MONTAJ 1,5 mm. et kalınlığında ø 20 mm bakır boru | MT | 7,58 TL
206.508 | 25.310.1308 | 1,5 mm. et kalınlığında ø 22 mm bakır boru | MT | 42,41 TL
206.508.D | 25.310.1308.D | DEMONTAJ 1,5 mm. et kalınlığında ø 22 mm bakır boru | MT | 3,96 TL
206.508.M | 25.310.1308.M | MONTAJ 1,5 mm. et kalınlığında ø 22 mm bakır boru | MT | 7,93 TL
206.509 | 25.310.1309 | 1,5 mm. et kalınlığında ø 25 mm bakır boru | MT | 48,88 TL
206.509.D | 25.310.1309.D | DEMONTAJ 1,5 mm. et kalınlığında ø 25 mm bakır boru | MT | 4,13 TL
206.509.M | 25.310.1309.M | MONTAJ 1,5 mm. et kalınlığında ø 25 mm bakır boru | MT | 8,25 TL
206.510 | 25.310.1310 | 1,5 mm. et kalınlığında ø 28 mm bakır boru | MT | 54,15 TL
206.510.D | 25.310.1310.D | DEMONTAJ 1,5 mm. et kalınlığında ø 28 mm bakır boru | MT | 4,30 TL
206.510.M | 25.310.1310.M | MONTAJ 1,5 mm. et kalınlığında ø 28 mm bakır boru | MT | 8,60 TL
206.511 | 25.310.1311 | 1,5 mm. et kalınlığında ø 32 mm bakır boru | MT | 61,51 TL
206.511.D | 25.310.1311.D | DEMONTAJ 1,5 mm. et kalınlığında ø 32 mm bakır boru | MT | 4,47 TL
206.511.M | 25.310.1311.M | MONTAJ 1,5 mm. et kalınlığında ø 32 mm bakır boru | MT | 8,95 TL
206.512 | 25.310.1312 | 1,5 mm. et kalınlığında ø 32 mm bakır boru (vidalı,fitingsli bağlantı) | MT | 67,31 TL
206.512.D | 25.310.1312.D | DEMONTAJ 1,5 mm. et kalınlığında ø 32 mm bakır boru (vidalı,fitingsli bağlantı) | MT | 4,65 TL
206.512.M | 25.310.1312.M | MONTAJ 1,5 mm. et kalınlığında ø 32 mm bakır boru (vidalı,fitingsli bağlantı) | MT | 9,30 TL
206.513 | 25.310.1313 | 1,5 mm. et kalınlığında ø 36 mm bakır boru | MT | 71,40 TL
206.513.D | 25.310.1313.D | DEMONTAJ 1,5 mm. et kalınlığında ø 36 mm bakır boru | MT | 4,82 TL
206.513.M | 25.310.1313.M | MONTAJ 1,5 mm. et kalınlığında ø 36 mm bakır boru | MT | 9,63 TL
206.514 | 25.310.1314 | 1,5 mm. et kalınlığında ø 40 mm bakır boru | MT | 79,21 TL
206.514.D | 25.310.1314.D | DEMONTAJ 1,5 mm. et kalınlığında ø 40 mm bakır boru | MT | 4,99 TL
206.514.M | 25.310.1314.M | MONTAJ 1,5 mm. et kalınlığında ø 40 mm bakır boru | MT | 9,98 TL
206.601 | 25.310.1401 | 2 mm. et kalınlığında ø 20 mm bakır boru | MT | 48,76 TL
206.601.D | 25.310.1401.D | DEMONTAJ 2 mm. et kalınlığında ø 20 mm bakır boru | MT | 3,96 TL
206.601.M | 25.310.1401.M | MONTAJ 2 mm. et kalınlığında ø 20 mm bakır boru | MT | 7,93 TL
206.602 | 25.310.1402 | 2 mm. et kalınlığında ø 25 mm bakır boru | MT | 60,50 TL
206.602.D | 25.310.1402.D | DEMONTAJ 2 mm. et kalınlığında ø 25 mm bakır boru | MT | 4,30 TL
206.602.M | 25.310.1402.M | MONTAJ 2 mm. et kalınlığında ø 25 mm bakır boru | MT | 8,60 TL
206.603 | 25.310.1403 | 2 mm. et kalınlığında ø 32 mm bakır boru | MT | 77,41 TL
206.603.D | 25.310.1403.D | DEMONTAJ 2 mm. et kalınlığında ø 32 mm bakır boru | MT | 4,65 TL
206.603.M | 25.310.1403.M | MONTAJ 2 mm. et kalınlığında ø 32 mm bakır boru | MT | 9,30 TL
206.604 | 25.310.1404 | 2 mm. et kalınlığında ø 40 mm bakır boru | MT | 99,59 TL
206.604.D | 25.310.1404.D | DEMONTAJ 2 mm. et kalınlığında ø 40 mm bakır boru | MT | 5,17 TL
206.604.M | 25.310.1404.M | MONTAJ 2 mm. et kalınlığında ø 40 mm bakır boru | MT | 10,33 TL
226.911 | 25.312.1101 | Lavabo için; 50 Ø mm geri tepme valfi | AD | 25,90 TL
226.911.D | 25.312.1101.D | DEMONTAJ Lavabo için; 50 Ø mm geri tepme valfi | AD | 1,72 TL
226.911.M | 25.312.1101.M | MONTAJ Lavabo için; 50 Ø mm geri tepme valfi | AD | 3,43 TL
226.912 | 25.312.1102 | Yatay tip ; 50 Ø mm geri tepme valfi | AD | 24,10 TL
226.912.D | 25.312.1102.D | DEMONTAJ Yatay tip ; 50 Ø mm geri tepme valfi | AD | 1,72 TL
226.912.M | 25.312.1102.M | MONTAJ Yatay tip ; 50 Ø mm geri tepme valfi | AD | 3,43 TL
226.913 | 25.312.1103 | Yatay tip ; 75 Ø mm geri tepme valfi | AD | 27,85 TL
226.913.D | 25.312.1103.D | DEMONTAJ Yatay tip ; 75 Ø mm geri tepme valfi | AD | 2,58 TL
226.913.M | 25.312.1103.M | MONTAJ Yatay tip ; 75 Ø mm geri tepme valfi | AD | 5,15 TL
226.914 | 25.312.1104 | Dikey tip ; 50 Ø mm geri tepme valfi | AD | 24,10 TL
226.914.D | 25.312.1104.D | DEMONTAJ Dikey tip ; 50 Ø mm geri tepme valfi | AD | 1,72 TL
226.914.M | 25.312.1104.M | MONTAJ Dikey tip ; 50 Ø mm geri tepme valfi | AD | 3,43 TL
226.915 | 25.312.1105 | Dikey tip ; 75 Ø mm geri tepme valfi | AD | 27,85 TL
226.915.D | 25.312.1105.D | DEMONTAJ Dikey tip ; 75 Ø mm geri tepme valfi | AD | 2,58 TL
226.915.M | 25.312.1105.M | MONTAJ Dikey tip ; 75 Ø mm geri tepme valfi | AD | 5,15 TL
226.921 | 25.312.1201 | Klapeli tip ;100 Ø mm rogar klapesi | AD | 52,95 TL
226.921.D | 25.312.1201.D | DEMONTAJ Klapeli tip ;100 Ø mm rogar klapesi | AD | 2,43 TL
226.921.M | 25.312.1201.M | MONTAJ Klapeli tip ;100 Ø mm rogar klapesi | AD | 4,86 TL
226.922 | 25.312.1202 | Klapeli tip ;125 Ø mm rogar klapesi | AD | 62,23 TL
226.922.D | 25.312.1202.D | DEMONTAJ Klapeli tip ;125 Ø mm rogar klapesi | AD | 3,29 TL
226.922.M | 25.312.1202.M | MONTAJ Klapeli tip ;125 Ø mm rogar klapesi | AD | 6,59 TL
226.923 | 25.312.1203 | Klapeli tip ;160 Ø mm rogar klapesi | AD | 76,94 TL
226.923.D | 25.312.1203.D | DEMONTAJ Klapeli tip ;160 Ø mm rogar klapesi | AD | 3,63 TL
226.923.M | 25.312.1203.M | MONTAJ Klapeli tip ;160 Ø mm rogar klapesi | AD | 7,26 TL
226.924 | 25.312.1204 | Klapeli tip ;200 Ø mm rogar klapesi | AD | 137,74 TL
226.924.D | 25.312.1204.D | DEMONTAJ Klapeli tip ;200 Ø mm rogar klapesi | AD | 4,14 TL
226.924.M | 25.312.1204.M | MONTAJ Klapeli tip ;200 Ø mm rogar klapesi | AD | 8,29 TL
226.925 | 25.312.1205 | Klapeli kilitli tip ;100 Ø mm rogar klapesi | AD | 56,36 TL
226.925.D | 25.312.1205.D | DEMONTAJ Klapeli kilitli tip ;100 Ø mm rogar klapesi | AD | 2,43 TL
226.925.M | 25.312.1205.M | MONTAJ Klapeli kilitli tip ;100 Ø mm rogar klapesi | AD | 4,86 TL
226.926 | 25.312.1206 | Klapeli kilitli tip ;125 Ø mm rogar klapesi | AD | 63,94 TL
226.926.D | 25.312.1206.D | DEMONTAJ Klapeli kilitli tip ;125 Ø mm rogar klapesi | AD | 3,29 TL
226.926.M | 25.312.1206.M | MONTAJ Klapeli kilitli tip ;125 Ø mm rogar klapesi | AD | 6,59 TL
226.927 | 25.312.1207 | Klapeli kilitli tip ;160 Ø mm rogar klapesi | AD | 84,23 TL
226.927.D | 25.312.1207.D | DEMONTAJ Klapeli kilitli tip ;160 Ø mm rogar klapesi | AD | 3,63 TL
226.927.M | 25.312.1207.M | MONTAJ Klapeli kilitli tip ;160 Ø mm rogar klapesi | AD | 7,26 TL
226.928 | 25.312.1208 | Klapeli kilitli tip ;200 Ø mm rogar klapesi | AD | 140,00 TL
226.928.D | 25.312.1208.D | DEMONTAJ Klapeli kilitli tip ;200 Ø mm rogar klapesi | AD | 4,14 TL
226.928.M | 25.312.1208.M | MONTAJ Klapeli kilitli tip ;200 Ø mm rogar klapesi | AD | 8,29 TL
113.201 | 25.312.2101 | Havalandırma boru ve şapkası ø 70 mm.(pvc) | AD | 19,39 TL
113.201.D | 25.312.2101.D | DEMONTAJ Havalandırma boru ve şapkası ø 70 mm.(pvc) | AD | 2,69 TL
113.201.M | 25.312.2101.M | MONTAJ Havalandırma boru ve şapkası ø 70 mm.(pvc) | AD | 5,39 TL
113.202 | 25.312.2102 | Havalandırma boru ve şapkası ø 100 mm.(pvc) | AD | 28,20 TL
113.202.D | 25.312.2102.D | DEMONTAJ Havalandırma boru ve şapkası ø 100 mm.(pvc) | AD | 3,60 TL
113.202.M | 25.312.2102.M | MONTAJ Havalandırma boru ve şapkası ø 100 mm.(pvc) | AD | 7,20 TL
113.203 | 25.312.2103 | Havalandırma boru ve şapkası ø 125 mm.(pvc) | AD | 35,98 TL
113.203.D | 25.312.2103.D | DEMONTAJ Havalandırma boru ve şapkası ø 125 mm.(pvc) | AD | 3,99 TL
113.203.M | 25.312.2103.M | MONTAJ Havalandırma boru ve şapkası ø 125 mm.(pvc) | AD | 7,98 TL
113.301 | 25.312.2201 | Otomatik pis su havalık cihazı Ø 50 mm ye kadar (Ø 50 mm dahil) | AD | 113,00 TL
113.301.D | 25.312.2201.D | DEMONTAJ Otomatik pis su havalık cihazı Ø 50 mm ye kadar (Ø 50 mm dahil) | AD | 6,85 TL
113.301.M | 25.312.2201.M | MONTAJ Otomatik pis su havalık cihazı Ø 50 mm ye kadar (Ø 50 mm dahil) | AD | 13,70 TL
113.302 | 25.312.2202 | Otomatik pis su havalık cihazı Ø 100 mm ye kadar (Ø 100 mm dahil) | AD | 180,66 TL
113.302.D | 25.312.2202.D | DEMONTAJ Otomatik pis su havalık cihazı Ø 100 mm ye kadar (Ø 100 mm dahil) | AD | 6,85 TL
113.302.M | 25.312.2202.M | MONTAJ Otomatik pis su havalık cihazı Ø 100 mm ye kadar (Ø 100 mm dahil) | AD | 13,70 TL
207.101 | 25.320.1101 | ø 15 mm şiber vana (pirinç,vidalı,boşaltmasız) 1/2" | AD | 26,75 TL
207.101.D | 25.320.1101.D | DEMONTAJ ø 15 mm şiber vana (pirinç,vidalı,boşaltmasız) 1/2" | AD | 4,29 TL
207.101.M | 25.320.1101.M | MONTAJ ø 15 mm şiber vana (pirinç,vidalı,boşaltmasız) 1/2" | AD | 8,58 TL
207.102 | 25.320.1102 | ø 20 mm şiber vana (pirinç,vidalı,boşaltmasız) 3/4" | AD | 30,40 TL
207.102.D | 25.320.1102.D | DEMONTAJ ø 20 mm şiber vana (pirinç,vidalı,boşaltmasız) 3/4" | AD | 4,71 TL
207.102.M | 25.320.1102.M | MONTAJ ø 20 mm şiber vana (pirinç,vidalı,boşaltmasız) 3/4" | AD | 9,43 TL
207.103 | 25.320.1103 | ø 25 mm şiber vana (pirinç,vidalı,boşaltmasız) 1" | AD | 47,25 TL
207.103.D | 25.320.1103.D | DEMONTAJ ø 25 mm şiber vana (pirinç,vidalı,boşaltmasız) 1" | AD | 6,22 TL
207.103.M | 25.320.1103.M | MONTAJ ø 25 mm şiber vana (pirinç,vidalı,boşaltmasız) 1" | AD | 12,45 TL
207.104 | 25.320.1104 | ø 32 mm şiber vana (pirinç,vidalı,boşaltmasız) 1 1/4" | AD | 75,11 TL
207.104.D | 25.320.1104.D | DEMONTAJ ø 32 mm şiber vana (pirinç,vidalı,boşaltmasız) 1 1/4" | AD | 7,09 TL
207.104.M | 25.320.1104.M | MONTAJ ø 32 mm şiber vana (pirinç,vidalı,boşaltmasız) 1 1/4" | AD | 14,18 TL
207.105 | 25.320.1105 | ø 40 mm şiber vana (pirinç,vidalı,boşaltmasız) 1 1/2" | AD | 97,11 TL
207.105.D | 25.320.1105.D | DEMONTAJ ø 40 mm şiber vana (pirinç,vidalı,boşaltmasız) 1 1/2" | AD | 7,51 TL
207.105.M | 25.320.1105.M | MONTAJ ø 40 mm şiber vana (pirinç,vidalı,boşaltmasız) 1 1/2" | AD | 15,03 TL
207.106 | 25.320.1106 | ø 50 mm şiber vana (pirinç,vidalı,boşaltmasız) 2" | AD | 148,66 TL
207.106.D | 25.320.1106.D | DEMONTAJ ø 50 mm şiber vana (pirinç,vidalı,boşaltmasız) 2" | AD | 8,08 TL
207.106.M | 25.320.1106.M | MONTAJ ø 50 mm şiber vana (pirinç,vidalı,boşaltmasız) 2" | AD | 16,16 TL
207.401 | 25.320.1201 | Sürgülü vana (pik döküm flanşlı) ø 40 mm. | AD | 271,98 TL
207.401.D | 25.320.1201.D | DEMONTAJ Sürgülü vana (pik döküm flanşlı) ø 40 mm. | AD | 11,88 TL
207.401.M | 25.320.1201.M | MONTAJ Sürgülü vana (pik döküm flanşlı) ø 40 mm. | AD | 23,75 TL
207.402 | 25.320.1202 | Sürgülü vana (pik döküm flanşlı) ø 50 mm. | AD | 313,69 TL
207.402.D | 25.320.1202.D | DEMONTAJ Sürgülü vana (pik döküm flanşlı) ø 50 mm. | AD | 14,44 TL
207.402.M | 25.320.1202.M | MONTAJ Sürgülü vana (pik döküm flanşlı) ø 50 mm. | AD | 28,88 TL
207.403 | 25.320.1203 | Sürgülü vana (pik döküm flanşlı) ø 65 mm. | AD | 373,44 TL
207.403.D | 25.320.1203.D | DEMONTAJ Sürgülü vana (pik döküm flanşlı) ø 65 mm. | AD | 15,30 TL
207.403.M | 25.320.1203.M | MONTAJ Sürgülü vana (pik döküm flanşlı) ø 65 mm. | AD | 30,60 TL
207.404 | 25.320.1204 | Sürgülü vana (pik döküm flanşlı) ø 80 mm. | AD | 453,11 TL
207.404.D | 25.320.1204.D | DEMONTAJ Sürgülü vana (pik döküm flanşlı) ø 80 mm. | AD | 20,55 TL
207.404.M | 25.320.1204.M | MONTAJ Sürgülü vana (pik döküm flanşlı) ø 80 mm. | AD | 41,11 TL
207.405 | 25.320.1205 | Sürgülü vana (pik döküm flanşlı) ø 100 mm. | AD | 568,16 TL
207.405.D | 25.320.1205.D | DEMONTAJ Sürgülü vana (pik döküm flanşlı) ø 100 mm. | AD | 23,00 TL
207.405.M | 25.320.1205.M | MONTAJ Sürgülü vana (pik döküm flanşlı) ø 100 mm. | AD | 46,00 TL
207.406 | 25.320.1206 | Sürgülü vana (pik döküm flanşlı) ø 125 mm. | AD | 775,64 TL
207.406.D | 25.320.1206.D | DEMONTAJ Sürgülü vana (pik döküm flanşlı) ø 125 mm. | AD | 24,71 TL
207.406.M | 25.320.1206.M | MONTAJ Sürgülü vana (pik döküm flanşlı) ø 125 mm. | AD | 49,43 TL
207.407 | 25.320.1207 | Sürgülü vana (pik döküm flanşlı) ø 150 mm. | AD | 949,76 TL
207.407.D | 25.320.1207.D | DEMONTAJ Sürgülü vana (pik döküm flanşlı) ø 150 mm. | AD | 28,14 TL
207.407.M | 25.320.1207.M | MONTAJ Sürgülü vana (pik döküm flanşlı) ø 150 mm. | AD | 56,28 TL
207.408 | 25.320.1208 | Sürgülü vana (pik döküm flanşlı) ø 200 mm. | AD | 1.553,48 TL
207.408.D | 25.320.1208.D | DEMONTAJ Sürgülü vana (pik döküm flanşlı) ø 200 mm. | AD | 36,84 TL
207.408.M | 25.320.1208.M | MONTAJ Sürgülü vana (pik döküm flanşlı) ø 200 mm. | AD | 73,69 TL
207.409 | 25.320.1209 | Sürgülü vana (pik döküm flanşlı) ø 250 mm. | AD | 2.528,36 TL
207.409.D | 25.320.1209.D | DEMONTAJ Sürgülü vana (pik döküm flanşlı) ø 250 mm. | AD | 40,41 TL
207.409.M | 25.320.1209.M | MONTAJ Sürgülü vana (pik döküm flanşlı) ø 250 mm. | AD | 80,83 TL
207.410 | 25.320.1210 | Sürgülü vana (pik döküm flanşlı) ø 300 mm. | AD | 3.171,25 TL
207.410.D | 25.320.1210.D | DEMONTAJ Sürgülü vana (pik döküm flanşlı) ø 300 mm. | AD | 42,13 TL
207.410.M | 25.320.1210.M | MONTAJ Sürgülü vana (pik döküm flanşlı) ø 300 mm. | AD | 84,25 TL
207.411 | 25.320.1211 | Sürgülü vana (pik döküm flanşlı) ø 350 mm. | AD | 4.406,80 TL
207.411.D | 25.320.1211.D | DEMONTAJ Sürgülü vana (pik döküm flanşlı) ø 350 mm. | AD | 43,55 TL
207.411.M | 25.320.1211.M | MONTAJ Sürgülü vana (pik döküm flanşlı) ø 350 mm. | AD | 87,10 TL
207.412 | 25.320.1212 | Sürgülü vana (pik döküm flanşlı) ø 400 mm. | AD | 5.890,66 TL
207.412.D | 25.320.1212.D | DEMONTAJ Sürgülü vana (pik döküm flanşlı) ø 400 mm. | AD | 52,77 TL
207.412.M | 25.320.1212.M | MONTAJ Sürgülü vana (pik döküm flanşlı) ø 400 mm. | AD | 105,53 TL
207.413 | 25.320.1213 | Sürgülü vana (pik döküm flanşlı) ø 500 mm. | AD | 10.355,81 TL
207.413.D | 25.320.1213.D | DEMONTAJ Sürgülü vana (pik döküm flanşlı) ø 500 mm. | AD | 59,83 TL
207.413.M | 25.320.1213.M | MONTAJ Sürgülü vana (pik döküm flanşlı) ø 500 mm. | AD | 119,65 TL
207.414 | 25.320.1214 | Sürgülü vana (pik döküm flanşlı) ø 600 mm. | AD | 11.180,54 TL
207.414.D | 25.320.1214.D | DEMONTAJ Sürgülü vana (pik döküm flanşlı) ø 600 mm. | AD | 63,47 TL
207.414.M | 25.320.1214.M | MONTAJ Sürgülü vana (pik döküm flanşlı) ø 600 mm. | AD | 126,94 TL
207.501 | 25.320.1301 | Sürgülü vana: Pik döküm, flanşlı ø 40 mm | AD | 309,80 TL
207.501.D | 25.320.1301.D | DEMONTAJ Sürgülü vana: Pik döküm, flanşlı ø 40 mm | AD | 12,10 TL
207.501.M | 25.320.1301.M | MONTAJ Sürgülü vana: Pik döküm, flanşlı ø 40 mm | AD | 24,19 TL
207.502 | 25.320.1302 | Sürgülü vana: Pik döküm, flanşlı ø 50 mm | AD | 352,73 TL
207.502.D | 25.320.1302.D | DEMONTAJ Sürgülü vana: Pik döküm, flanşlı ø 50 mm | AD | 14,44 TL
207.502.M | 25.320.1302.M | MONTAJ Sürgülü vana: Pik döküm, flanşlı ø 50 mm | AD | 28,88 TL
207.503 | 25.320.1303 | Sürgülü vana: Pik döküm, flanşlı ø 65 mm | AD | 428,81 TL
207.503.D | 25.320.1303.D | DEMONTAJ Sürgülü vana: Pik döküm, flanşlı ø 65 mm | AD | 15,30 TL
207.503.M | 25.320.1303.M | MONTAJ Sürgülü vana: Pik döküm, flanşlı ø 65 mm | AD | 30,60 TL
207.504 | 25.320.1304 | Sürgülü vana: Pik döküm, flanşlı ø 80 mm | AD | 514,05 TL
207.504.D | 25.320.1304.D | DEMONTAJ Sürgülü vana: Pik döküm, flanşlı ø 80 mm | AD | 20,55 TL
207.504.M | 25.320.1304.M | MONTAJ Sürgülü vana: Pik döküm, flanşlı ø 80 mm | AD | 41,11 TL
207.505 | 25.320.1305 | Sürgülü vana: Pik döküm, flanşlı ø 100 mm | AD | 611,16 TL
207.505.D | 25.320.1305.D | DEMONTAJ Sürgülü vana: Pik döküm, flanşlı ø 100 mm | AD | 23,00 TL
207.505.M | 25.320.1305.M | MONTAJ Sürgülü vana: Pik döküm, flanşlı ø 100 mm | AD | 46,00 TL
207.506 | 25.320.1306 | Sürgülü vana: Pik döküm, flanşlı ø 125 mm | AD | 875,36 TL
207.506.D | 25.320.1306.D | DEMONTAJ Sürgülü vana: Pik döküm, flanşlı ø 125 mm | AD | 24,71 TL
207.506.M | 25.320.1306.M | MONTAJ Sürgülü vana: Pik döküm, flanşlı ø 125 mm | AD | 49,43 TL
207.507 | 25.320.1307 | Sürgülü vana: Pik döküm, flanşlı ø 150 mm | AD | 1.076,89 TL
207.507.D | 25.320.1307.D | DEMONTAJ Sürgülü vana: Pik döküm, flanşlı ø 150 mm | AD | 28,14 TL
207.507.M | 25.320.1307.M | MONTAJ Sürgülü vana: Pik döküm, flanşlı ø 150 mm | AD | 56,28 TL
207.508 | 25.320.1308 | Sürgülü vana: Pik döküm, flanşlı ø 200 mm | AD | 1.761,11 TL
207.508.D | 25.320.1308.D | DEMONTAJ Sürgülü vana: Pik döküm, flanşlı ø 200 mm | AD | 36,84 TL
207.508.M | 25.320.1308.M | MONTAJ Sürgülü vana: Pik döküm, flanşlı ø 200 mm | AD | 73,69 TL
207.509 | 25.320.1309 | Sürgülü vana: Pik döküm, flanşlı ø 250 mm | AD | 2.933,36 TL
207.509.D | 25.320.1309.D | DEMONTAJ Sürgülü vana: Pik döküm, flanşlı ø 250 mm | AD | 40,41 TL
207.509.M | 25.320.1309.M | MONTAJ Sürgülü vana: Pik döküm, flanşlı ø 250 mm | AD | 80,83 TL
207.510 | 25.320.1310 | Sürgülü vana: Pik döküm, flanşlı ø 300 mm | AD | 3.890,54 TL
207.510.D | 25.320.1310.D | DEMONTAJ Sürgülü vana: Pik döküm, flanşlı ø 300 mm | AD | 42,13 TL
207.510.M | 25.320.1310.M | MONTAJ Sürgülü vana: Pik döküm, flanşlı ø 300 mm | AD | 84,25 TL
207.511 | 25.320.1311 | Sürgülü vana: Pik döküm, flanşlı ø 350 mm | AD | 5.326,61 TL
207.511.D | 25.320.1311.D | DEMONTAJ Sürgülü vana: Pik döküm, flanşlı ø 350 mm | AD | 44,53 TL
207.511.M | 25.320.1311.M | MONTAJ Sürgülü vana: Pik döküm, flanşlı ø 350 mm | AD | 89,06 TL
207.512 | 25.320.1312 | Sürgülü vana: Pik döküm, flanşlı ø 400 mm | AD | 7.142,91 TL
207.512.D | 25.320.1312.D | DEMONTAJ Sürgülü vana: Pik döküm, flanşlı ø 400 mm | AD | 52,77 TL
207.512.M | 25.320.1312.M | MONTAJ Sürgülü vana: Pik döküm, flanşlı ø 400 mm | AD | 105,53 TL
207.513 | 25.320.1313 | Sürgülü vana: Pik döküm, flanşlı ø 500 mm | AD | 12.560,10 TL
207.513.D | 25.320.1313.D | DEMONTAJ Sürgülü vana: Pik döküm, flanşlı ø 500 mm | AD | 59,83 TL
207.513.M | 25.320.1313.M | MONTAJ Sürgülü vana: Pik döküm, flanşlı ø 500 mm | AD | 119,65 TL
207.514 | 25.320.1314 | Sürgülü vana: Pik döküm, flanşlı ø 600 mm | AD | 13.560,81 TL
207.514.D | 25.320.1314.D | DEMONTAJ Sürgülü vana: Pik döküm, flanşlı ø 600 mm | AD | 63,47 TL
207.514.M | 25.320.1314.M | MONTAJ Sürgülü vana: Pik döküm, flanşlı ø 600 mm | AD | 126,94 TL
207.601 | 25.320.1401 | ø 15 mm Kosva vana (kolon musluğu) 1/2", pirinç, vidalı, preste imal edilmiş, boşaltmalı | AD | 34,98 TL
207.601.D | 25.320.1401.D | DEMONTAJ ø 15 mm Kosva vana (kolon musluğu) 1/2", pirinç, vidalı, preste imal edilmiş, boşaltmalı | AD | 5,38 TL
207.601.M | 25.320.1401.M | MONTAJ ø 15 mm Kosva vana (kolon musluğu) 1/2", pirinç, vidalı, preste imal edilmiş, boşaltmalı | AD | 10,75 TL
207.602 | 25.320.1402 | ø 20 mm Kosva vana (kolon musluğu) 3/4", pirinç, vidalı, preste imal edilmiş, boşaltmalı | AD | 42,09 TL
207.602.D | 25.320.1402.D | DEMONTAJ ø 20 mm Kosva vana (kolon musluğu) 3/4", pirinç, vidalı, preste imal edilmiş, boşaltmalı | AD | 5,80 TL
207.602.M | 25.320.1402.M | MONTAJ ø 20 mm Kosva vana (kolon musluğu) 3/4", pirinç, vidalı, preste imal edilmiş, boşaltmalı | AD | 11,60 TL
207.603 | 25.320.1403 | ø 25 mm Kosva vana (kolon musluğu) 1", pirinç, vidalı, preste imal edilmiş, boşaltmalı, TS-15/5'e uygun | AD | 60,23 TL
207.603.D | 25.320.1403.D | DEMONTAJ ø 25 mm Kosva vana (kolon musluğu) 1", pirinç, vidalı, preste imal edilmiş, boşaltmalı, TS-15/5'e uygun | AD | 6,22 TL
207.603.M | 25.320.1403.M | MONTAJ ø 25 mm Kosva vana (kolon musluğu) 1", pirinç, vidalı, preste imal edilmiş, boşaltmalı, TS-15/5'e uygun | AD | 12,45 TL
207.604 | 25.320.1404 | ø 32 mm Kosva vana (kolon musluğu) 1 1/4", pirinç, vidalı, preste imal edilmiş, boşaltmalı | AD | 101,20 TL
207.604.D | 25.320.1404.D | DEMONTAJ ø 32 mm Kosva vana (kolon musluğu) 1 1/4", pirinç, vidalı, preste imal edilmiş, boşaltmalı | AD | 7,09 TL
207.604.M | 25.320.1404.M | MONTAJ ø 32 mm Kosva vana (kolon musluğu) 1 1/4", pirinç, vidalı, preste imal edilmiş, boşaltmalı | AD | 14,18 TL
207.605 | 25.320.1405 | ø 40 mm Kosva vana (kolon musluğu) 1 1/2", pirinç, vidalı, preste imal edilmiş, boşaltmalı | AD | 135,33 TL
207.605.D | 25.320.1405.D | DEMONTAJ ø 40 mm Kosva vana (kolon musluğu) 1 1/2", pirinç, vidalı, preste imal edilmiş, boşaltmalı | AD | 7,51 TL
207.605.M | 25.320.1405.M | MONTAJ ø 40 mm Kosva vana (kolon musluğu) 1 1/2", pirinç, vidalı, preste imal edilmiş, boşaltmalı | AD | 15,03 TL
207.606 | 25.320.1406 | ø 50 mm Kosva vana (kolon musluğu) 2", pirinç, vidalı, preste imal edilmiş, boşaltmalı | AD | 188,70 TL
207.606.D | 25.320.1406.D | DEMONTAJ ø 50 mm Kosva vana (kolon musluğu) 2", pirinç, vidalı, preste imal edilmiş, boşaltmalı | AD | 7,94 TL
207.606.M | 25.320.1406.M | MONTAJ ø 50 mm Kosva vana (kolon musluğu) 2", pirinç, vidalı, preste imal edilmiş, boşaltmalı | AD | 15,88 TL
210.623 | 25.320.2101 | Pirinç, preste imal edilmiş teflon, (P. T. F. E.) contalı, 15 Ø mm, 1/2" tam geçişli, vidalı küresel vana (TS 3148) | AD | 25,23 TL
210.623.D | 25.320.2101.D | DEMONTAJ Pirinç, preste imal edilmiş teflon, (P. T. F. E.) contalı, 15 Ø mm, 1/2" tam geçişli, vidalı küresel vana (TS 3148) | AD | 4,29 TL
210.623.M | 25.320.2101.M | MONTAJ Pirinç, preste imal edilmiş teflon, (P. T. F. E.) contalı, 15 Ø mm, 1/2" tam geçişli, vidalı küresel vana (TS 3148) | AD | 8,58 TL
210.624 | 25.320.2102 | Pirinç, preste imal edilmiş teflon, (P. T. F. E.) contalı, 20 Ø mm, 3/4" tam geçişli, vidalı küresel vana (TS 3148) | AD | 31,51 TL
210.624.D | 25.320.2102.D | DEMONTAJ Pirinç, preste imal edilmiş teflon, (P. T. F. E.) contalı, 20 Ø mm, 3/4" tam geçişli, vidalı küresel vana (TS 3148) | AD | 4,71 TL
210.624.M | 25.320.2102.M | MONTAJ Pirinç, preste imal edilmiş teflon, (P. T. F. E.) contalı, 20 Ø mm, 3/4" tam geçişli, vidalı küresel vana (TS 3148) | AD | 9,43 TL
210.625 | 25.320.2103 | Pirinç, preste imal edilmiş teflon, (P. T. F. E.) contalı, 25 Ø mm, 1" tam geçişli, vidalı küresel vana (TS 3148) | AD | 45,69 TL
210.625.D | 25.320.2103.D | DEMONTAJ Pirinç, preste imal edilmiş teflon, (P. T. F. E.) contalı, 25 Ø mm, 1" tam geçişli, vidalı küresel vana (TS 3148) | AD | 5,14 TL
210.625.M | 25.320.2103.M | MONTAJ Pirinç, preste imal edilmiş teflon, (P. T. F. E.) contalı, 25 Ø mm, 1" tam geçişli, vidalı küresel vana (TS 3148) | AD | 10,28 TL
210.626 | 25.320.2104 | Pirinç, preste imal edilmiş teflon, (P. T. F. E.) contalı, 32 Ø mm, 1 1/4" tam geçişli, vidalı küresel vana (TS 3148) | AD | 72,34 TL
210.626.D | 25.320.2104.D | DEMONTAJ Pirinç, preste imal edilmiş teflon, (P. T. F. E.) contalı, 32 Ø mm, 1 1/4" tam geçişli, vidalı küresel vana (TS 3148) | AD | 6,00 TL
210.626.M | 25.320.2104.M | MONTAJ Pirinç, preste imal edilmiş teflon, (P. T. F. E.) contalı, 32 Ø mm, 1 1/4" tam geçişli, vidalı küresel vana (TS 3148) | AD | 12,00 TL
210.627 | 25.320.2105 | Pirinç, preste imal edilmiş teflon, (P. T. F. E.) contalı, 40 Ø mm, 1 1/2" tam geçişli, vidalı küresel vana (TS 3148) | AD | 96,38 TL
210.627.D | 25.320.2105.D | DEMONTAJ Pirinç, preste imal edilmiş teflon, (P. T. F. E.) contalı, 40 Ø mm, 1 1/2" tam geçişli, vidalı küresel vana (TS 3148) | AD | 6,42 TL
210.627.M | 25.320.2105.M | MONTAJ Pirinç, preste imal edilmiş teflon, (P. T. F. E.) contalı, 40 Ø mm, 1 1/2" tam geçişli, vidalı küresel vana (TS 3148) | AD | 12,85 TL
210.628 | 25.320.2106 | Pirinç, preste imal edilmiş teflon, (P. T. F. E.) contalı, 50 Ø mm, 2" tam geçişli, vidalı küresel vana (TS 3148) | AD | 139,41 TL
210.628.D | 25.320.2106.D | DEMONTAJ Pirinç, preste imal edilmiş teflon, (P. T. F. E.) contalı, 50 Ø mm, 2" tam geçişli, vidalı küresel vana (TS 3148) | AD | 6,85 TL
210.628.M | 25.320.2106.M | MONTAJ Pirinç, preste imal edilmiş teflon, (P. T. F. E.) contalı, 50 Ø mm, 2" tam geçişli, vidalı küresel vana (TS 3148) | AD | 13,70 TL
210.631 | 25.320.2201 | Küresel vana (pn 16-25 gövdesi sfero döküm,küresi paslanmaz çelik,teflon contalı, tam geçişli,wafer bağlantılı) ø 40 mm (TS 3148) | AD | 200,01 TL
210.631.D | 25.320.2201.D | DEMONTAJ Küresel vana (pn 16-25 gövdesi sfero döküm,küresi paslanmaz çelik,teflon contalı, tam geçişli,wafer bağlantılı) ø 40 mm (TS 3148) | AD | 10,87 TL
210.631.M | 25.320.2201.M | MONTAJ Küresel vana (pn 16-25 gövdesi sfero döküm,küresi paslanmaz çelik,teflon contalı, tam geçişli,wafer bağlantılı) ø 40 mm (TS 3148) | AD | 21,73 TL
210.632 | 25.320.2202 | Küresel vana (pn 16-25 gövdesi sfero döküm,küresi paslanmaz çelik,teflon contalı,tam geçişli, wafer bağlantılı) ø 50 mm (TS 3148) | AD | 249,99 TL
210.632.D | 25.320.2202.D | DEMONTAJ Küresel vana (pn 16-25 gövdesi sfero döküm,küresi paslanmaz çelik,teflon contalı,tam geçişli, wafer bağlantılı) ø 50 mm (TS 3148) | AD | 13,43 TL
210.632.M | 25.320.2202.M | MONTAJ Küresel vana (pn 16-25 gövdesi sfero döküm,küresi paslanmaz çelik,teflon contalı,tam geçişli, wafer bağlantılı) ø 50 mm (TS 3148) | AD | 26,85 TL
210.633 | 25.320.2203 | Küresel vana (pn 16-25 gövdesi sfero döküm,küresi paslanmaz çelik,teflon contalı,tam geçişli, wafer bağlantılı) ø 65 mm (TS 3148) | AD | 337,98 TL
210.633.D | 25.320.2203.D | DEMONTAJ Küresel vana (pn 16-25 gövdesi sfero döküm,küresi paslanmaz çelik,teflon contalı,tam geçişli, wafer bağlantılı) ø 65 mm (TS 3148) | AD | 14,29 TL
210.633.M | 25.320.2203.M | MONTAJ Küresel vana (pn 16-25 gövdesi sfero döküm,küresi paslanmaz çelik,teflon contalı,tam geçişli, wafer bağlantılı) ø 65 mm (TS 3148) | AD | 28,58 TL
210.634 | 25.320.2204 | Küresel vana (pn 16-25 gövdesi sfero döküm,küresi paslanmaz çelik,teflon contalı,tam geçişli, wafer bağlantılı) ø 80 mm (TS 3148) | AD | 479,45 TL
210.634.D | 25.320.2204.D | DEMONTAJ Küresel vana (pn 16-25 gövdesi sfero döküm,küresi paslanmaz çelik,teflon contalı,tam geçişli, wafer bağlantılı) ø 80 mm (TS 3148) | AD | 20,27 TL
210.634.M | 25.320.2204.M | MONTAJ Küresel vana (pn 16-25 gövdesi sfero döküm,küresi paslanmaz çelik,teflon contalı,tam geçişli, wafer bağlantılı) ø 80 mm (TS 3148) | AD | 40,55 TL
210.635 | 25.320.2205 | Küresel vana (pn 16-25 gövdesi sfero döküm,küresi paslanmaz çelik,teflon contalı,tam geçişli, wafer bağlantılı) ø 100 mm (TS 3148) | AD | 664,28 TL
210.635.D | 25.320.2205.D | DEMONTAJ Küresel vana (pn 16-25 gövdesi sfero döküm,küresi paslanmaz çelik,teflon contalı,tam geçişli, wafer bağlantılı) ø 100 mm (TS 3148) | AD | 21,99 TL
210.635.M | 25.320.2205.M | MONTAJ Küresel vana (pn 16-25 gövdesi sfero döküm,küresi paslanmaz çelik,teflon contalı,tam geçişli, wafer bağlantılı) ø 100 mm (TS 3148) | AD | 43,98 TL
210.694 | 25.320.2301 | 40 Ø mm PN 10-16, Gövdesi pik döküm, küresi dolu paslanmaz çelikten, tam geçişli, paslanmaz çelikten veya teflon tabak yay takviyeli contalı, iki parçalı, flanşlı küresel vana | AD | 171,96 TL
210.694.D | 25.320.2301.D | DEMONTAJ 40 Ø mm PN 10-16, Gövdesi pik döküm, küresi dolu paslanmaz çelikten, tam geçişli, paslanmaz çelikten veya teflon tabak yay takviyeli contalı, iki parçalı, flanşlı küresel vana | AD | 10,87 TL
210.694.M | 25.320.2301.M | MONTAJ 40 Ø mm PN 10-16, Gövdesi pik döküm, küresi dolu paslanmaz çelikten, tam geçişli, paslanmaz çelikten veya teflon tabak yay takviyeli contalı, iki parçalı, flanşlı küresel vana | AD | 21,73 TL
210.695 | 25.320.2302 | 50 Ø mm PN 10-16, Gövdesi pik döküm, küresi dolu paslanmaz çelikten, tam geçişli, paslanmaz çelikten veya teflon tabak yay takviyeli contalı, iki parçalı, flanşlı küresel vana | AD | 210,89 TL
210.695.D | 25.320.2302.D | DEMONTAJ 50 Ø mm PN 10-16, Gövdesi pik döküm, küresi dolu paslanmaz çelikten, tam geçişli, paslanmaz çelikten veya teflon tabak yay takviyeli contalı, iki parçalı, flanşlı küresel vana | AD | 13,43 TL
210.695.M | 25.320.2302.M | MONTAJ 50 Ø mm PN 10-16, Gövdesi pik döküm, küresi dolu paslanmaz çelikten, tam geçişli, paslanmaz çelikten veya teflon tabak yay takviyeli contalı, iki parçalı, flanşlı küresel vana | AD | 26,85 TL
210.696 | 25.320.2303 | 65 Ø mm PN 10-16, Gövdesi pik döküm, küresi dolu paslanmaz çelikten, tam geçişli, paslanmaz çelikten veya teflon tabak yay takviyeli contalı, iki parçalı, flanşlı küresel vana | AD | 278,81 TL
210.696.D | 25.320.2303.D | DEMONTAJ 65 Ø mm PN 10-16, Gövdesi pik döküm, küresi dolu paslanmaz çelikten, tam geçişli, paslanmaz çelikten veya teflon tabak yay takviyeli contalı, iki parçalı, flanşlı küresel vana | AD | 14,29 TL
210.696.M | 25.320.2303.M | MONTAJ 65 Ø mm PN 10-16, Gövdesi pik döküm, küresi dolu paslanmaz çelikten, tam geçişli, paslanmaz çelikten veya teflon tabak yay takviyeli contalı, iki parçalı, flanşlı küresel vana | AD | 28,58 TL
210.697 | 25.320.2304 | 80 Ø mm PN 10-16, Gövdesi pik döküm, küresi dolu paslanmaz çelikten, tam geçişli, paslanmaz çelikten veya teflon tabak yay takviyeli contalı, iki parçalı, flanşlı küresel vana | AD | 390,08 TL
210.697.D | 25.320.2304.D | DEMONTAJ 80 Ø mm PN 10-16, Gövdesi pik döküm, küresi dolu paslanmaz çelikten, tam geçişli, paslanmaz çelikten veya teflon tabak yay takviyeli contalı, iki parçalı, flanşlı küresel vana | AD | 20,27 TL
210.697.M | 25.320.2304.M | MONTAJ 80 Ø mm PN 10-16, Gövdesi pik döküm, küresi dolu paslanmaz çelikten, tam geçişli, paslanmaz çelikten veya teflon tabak yay takviyeli contalı, iki parçalı, flanşlı küresel vana | AD | 40,55 TL
210.698 | 25.320.2305 | 100 Ø mm PN 10-16, Gövdesi pik döküm, küresi dolu paslanmaz çelikten, tam geçişli, paslanmaz çelikten veya teflon tabak yay takviyeli contalı, iki parçalı, flanşlı küresel vana | AD | 480,93 TL
210.698.D | 25.320.2305.D | DEMONTAJ 100 Ø mm PN 10-16, Gövdesi pik döküm, küresi dolu paslanmaz çelikten, tam geçişli, paslanmaz çelikten veya teflon tabak yay takviyeli contalı, iki parçalı, flanşlı küresel vana | AD | 21,99 TL
210.698.M | 25.320.2305.M | MONTAJ 100 Ø mm PN 10-16, Gövdesi pik döküm, küresi dolu paslanmaz çelikten, tam geçişli, paslanmaz çelikten veya teflon tabak yay takviyeli contalı, iki parçalı, flanşlı küresel vana | AD | 43,98 TL
210.699 | 25.320.2306 | 125 Ø mm PN 10-16, Gövdesi pik döküm, küresi dolu paslanmaz çelikten, tam geçişli, paslanmaz çelikten veya teflon tabak yay takviyeli contalı, iki parçalı, flanşlı küresel vana | AD | 792,81 TL
210.699.D | 25.320.2306.D | DEMONTAJ 125 Ø mm PN 10-16, Gövdesi pik döküm, küresi dolu paslanmaz çelikten, tam geçişli, paslanmaz çelikten veya teflon tabak yay takviyeli contalı, iki parçalı, flanşlı küresel vana | AD | 23,70 TL
210.699.M | 25.320.2306.M | MONTAJ 125 Ø mm PN 10-16, Gövdesi pik döküm, küresi dolu paslanmaz çelikten, tam geçişli, paslanmaz çelikten veya teflon tabak yay takviyeli contalı, iki parçalı, flanşlı küresel vana | AD | 47,40 TL
210.783 | 25.320.2401 | PN 10-16 Gövdesi pik küresi paslanmaz çelikten, tam geçişli, paslanmaz çelikten veya teflon tabak yay takviyeli contalı, vidalı küresel vana 15 Ø mm, (1/2") (TS 3148) | AD | 88,19 TL
210.783.D | 25.320.2401.D | DEMONTAJ PN 10-16 Gövdesi pik küresi paslanmaz çelikten, tam geçişli, paslanmaz çelikten veya teflon tabak yay takviyeli contalı, vidalı küresel vana 15 Ø mm, (1/2") (TS 3148) | AD | 5,00 TL
210.783.M | 25.320.2401.M | MONTAJ PN 10-16 Gövdesi pik küresi paslanmaz çelikten, tam geçişli, paslanmaz çelikten veya teflon tabak yay takviyeli contalı, vidalı küresel vana 15 Ø mm, (1/2") (TS 3148) | AD | 10,01 TL
210.784 | 25.320.2402 | PN 10-16 Gövdesi pik küresi paslanmaz çelikten, tam geçişli, paslanmaz çelikten veya teflon tabak yay takviyeli contalı, vidalı küresel vana 20 Ø mm, (3/4") (TS 3148) | AD | 97,59 TL
210.784.D | 25.320.2402.D | DEMONTAJ PN 10-16 Gövdesi pik küresi paslanmaz çelikten, tam geçişli, paslanmaz çelikten veya teflon tabak yay takviyeli contalı, vidalı küresel vana 20 Ø mm, (3/4") (TS 3148) | AD | 5,43 TL
210.784.M | 25.320.2402.M | MONTAJ PN 10-16 Gövdesi pik küresi paslanmaz çelikten, tam geçişli, paslanmaz çelikten veya teflon tabak yay takviyeli contalı, vidalı küresel vana 20 Ø mm, (3/4") (TS 3148) | AD | 10,86 TL
210.785 | 25.320.2403 | PN 10-16 Gövdesi pik küresi paslanmaz çelikten, tam geçişli, paslanmaz çelikten veya teflon tabak yay takviyeli contalı, vidalı küresel vana 25 Ø mm, (1") (TS 3148) | AD | 120,26 TL
210.785.D | 25.320.2403.D | DEMONTAJ PN 10-16 Gövdesi pik küresi paslanmaz çelikten, tam geçişli, paslanmaz çelikten veya teflon tabak yay takviyeli contalı, vidalı küresel vana 25 Ø mm, (1") (TS 3148) | AD | 5,86 TL
210.785.M | 25.320.2403.M | MONTAJ PN 10-16 Gövdesi pik küresi paslanmaz çelikten, tam geçişli, paslanmaz çelikten veya teflon tabak yay takviyeli contalı, vidalı küresel vana 25 Ø mm, (1") (TS 3148) | AD | 11,71 TL
210.786 | 25.320.2404 | PN 10-16 Gövdesi pik küresi paslanmaz çelikten, tam geçişli, paslanmaz çelikten veya teflon tabak yay takviyeli contalı, vidalı küresel vana 32 Ø mm, (1 1/4") (TS 3148) | AD | 144,09 TL
210.786.D | 25.320.2404.D | DEMONTAJ PN 10-16 Gövdesi pik küresi paslanmaz çelikten, tam geçişli, paslanmaz çelikten veya teflon tabak yay takviyeli contalı, vidalı küresel vana 32 Ø mm, (1 1/4") (TS 3148) | AD | 6,72 TL
210.786.M | 25.320.2404.M | MONTAJ PN 10-16 Gövdesi pik küresi paslanmaz çelikten, tam geçişli, paslanmaz çelikten veya teflon tabak yay takviyeli contalı, vidalı küresel vana 32 Ø mm, (1 1/4") (TS 3148) | AD | 13,44 TL
210.787 | 25.320.2405 | PN 10-16 Gövdesi pik küresi paslanmaz çelikten, tam geçişli, paslanmaz çelikten veya teflon tabak yay takviyeli contalı, vidalı küresel vana 40 Ø mm, (1 1/2") (TS 3148) | AD | 186,49 TL
210.787.D | 25.320.2405.D | DEMONTAJ PN 10-16 Gövdesi pik küresi paslanmaz çelikten, tam geçişli, paslanmaz çelikten veya teflon tabak yay takviyeli contalı, vidalı küresel vana 40 Ø mm, (1 1/2") (TS 3148) | AD | 7,14 TL
210.787.M | 25.320.2405.M | MONTAJ PN 10-16 Gövdesi pik küresi paslanmaz çelikten, tam geçişli, paslanmaz çelikten veya teflon tabak yay takviyeli contalı, vidalı küresel vana 40 Ø mm, (1 1/2") (TS 3148) | AD | 14,29 TL
210.788 | 25.320.2406 | PN 10-16 Gövdesi pik küresi paslanmaz çelikten, tam geçişli, paslanmaz çelikten veya teflon tabak yay takviyeli contalı, vidalı küresel vana 50 Ø mm, (2") (TS 3148) | AD | 246,78 TL
210.788.D | 25.320.2406.D | DEMONTAJ PN 10-16 Gövdesi pik küresi paslanmaz çelikten, tam geçişli, paslanmaz çelikten veya teflon tabak yay takviyeli contalı, vidalı küresel vana 50 Ø mm, (2") (TS 3148) | AD | 7,57 TL
210.788.M | 25.320.2406.M | MONTAJ PN 10-16 Gövdesi pik küresi paslanmaz çelikten, tam geçişli, paslanmaz çelikten veya teflon tabak yay takviyeli contalı, vidalı küresel vana 50 Ø mm, (2") (TS 3148) | AD | 15,14 TL
210.702 | 25.320.2501 | PN 10-16 Gövdesi pik döküm, küresi dolu paslanmaz çelikten, tam geçişli, paslanmaz çelikten veya teflon tabak yay takviyeli contalı, üç parçalı, flanşlı küresel vana, ø 15 mm (TS 3148) | AD | 121,51 TL
210.702.D | 25.320.2501.D | DEMONTAJ PN 10-16 Gövdesi pik döküm, küresi dolu paslanmaz çelikten, tam geçişli, paslanmaz çelikten veya teflon tabak yay takviyeli contalı, üç parçalı, flanşlı küresel vana, ø 15 mm (TS 3148) | AD | 5,86 TL
210.702.M | 25.320.2501.M | MONTAJ PN 10-16 Gövdesi pik döküm, küresi dolu paslanmaz çelikten, tam geçişli, paslanmaz çelikten veya teflon tabak yay takviyeli contalı, üç parçalı, flanşlı küresel vana, ø 15 mm (TS 3148) | AD | 11,71 TL
210.703 | 25.320.2502 | PN 10-16 Gövdesi pik döküm, küresi dolu paslanmaz çelikten, tam geçişli, paslanmaz çelikten veya teflon tabak yay takviyeli contalı, üç parçalı, flanşlı küresel vana, ø 20 mm (TS 3148) | AD | 147,86 TL
210.703.D | 25.320.2502.D | DEMONTAJ PN 10-16 Gövdesi pik döküm, küresi dolu paslanmaz çelikten, tam geçişli, paslanmaz çelikten veya teflon tabak yay takviyeli contalı, üç parçalı, flanşlı küresel vana, ø 20 mm (TS 3148) | AD | 7,44 TL
210.703.M | 25.320.2502.M | MONTAJ PN 10-16 Gövdesi pik döküm, küresi dolu paslanmaz çelikten, tam geçişli, paslanmaz çelikten veya teflon tabak yay takviyeli contalı, üç parçalı, flanşlı küresel vana, ø 20 mm (TS 3148) | AD | 14,88 TL
210.704 | 25.320.2503 | PN 10-16 Gövdesi pik döküm, küresi dolu paslanmaz çelikten, tam geçişli, paslanmaz çelikten veya teflon tabak yay takviyeli contalı, üç parçalı, flanşlı küresel vana, ø 25 mm (TS 3148) | AD | 169,34 TL
210.704.D | 25.320.2503.D | DEMONTAJ PN 10-16 Gövdesi pik döküm, küresi dolu paslanmaz çelikten, tam geçişli, paslanmaz çelikten veya teflon tabak yay takviyeli contalı, üç parçalı, flanşlı küresel vana, ø 25 mm (TS 3148) | AD | 8,29 TL
210.704.M | 25.320.2503.M | MONTAJ PN 10-16 Gövdesi pik döküm, küresi dolu paslanmaz çelikten, tam geçişli, paslanmaz çelikten veya teflon tabak yay takviyeli contalı, üç parçalı, flanşlı küresel vana, ø 25 mm (TS 3148) | AD | 16,58 TL
210.705 | 25.320.2504 | PN 10-16 Gövdesi pik döküm, küresi dolu paslanmaz çelikten, tam geçişli, paslanmaz çelikten veya teflon tabak yay takviyeli contalı, üç parçalı, flanşlı küresel vana, ø 32 mm (TS 3148) | AD | 216,36 TL
210.705.D | 25.320.2504.D | DEMONTAJ PN 10-16 Gövdesi pik döküm, küresi dolu paslanmaz çelikten, tam geçişli, paslanmaz çelikten veya teflon tabak yay takviyeli contalı, üç parçalı, flanşlı küresel vana, ø 32 mm (TS 3148) | AD | 9,15 TL
210.705.M | 25.320.2504.M | MONTAJ PN 10-16 Gövdesi pik döküm, küresi dolu paslanmaz çelikten, tam geçişli, paslanmaz çelikten veya teflon tabak yay takviyeli contalı, üç parçalı, flanşlı küresel vana, ø 32 mm (TS 3148) | AD | 18,30 TL
210.706 | 25.320.2505 | PN 10-16 Gövdesi pik döküm, küresi dolu paslanmaz çelikten, tam geçişli, paslanmaz çelikten veya teflon tabak yay takviyeli contalı, üç parçalı, flanşlı küresel vana, ø 40 mm (TS 3148) | AD | 266,18 TL
210.706.D | 25.320.2505.D | DEMONTAJ PN 10-16 Gövdesi pik döküm, küresi dolu paslanmaz çelikten, tam geçişli, paslanmaz çelikten veya teflon tabak yay takviyeli contalı, üç parçalı, flanşlı küresel vana, ø 40 mm (TS 3148) | AD | 11,08 TL
210.706.M | 25.320.2505.M | MONTAJ PN 10-16 Gövdesi pik döküm, küresi dolu paslanmaz çelikten, tam geçişli, paslanmaz çelikten veya teflon tabak yay takviyeli contalı, üç parçalı, flanşlı küresel vana, ø 40 mm (TS 3148) | AD | 22,16 TL
210.707 | 25.320.2506 | PN 10-16 Gövdesi pik döküm, küresi dolu paslanmaz çelikten, tam geçişli, paslanmaz çelikten veya teflon tabak yay takviyeli contalı, üç parçalı, flanşlı küresel vana, ø 50 mm (TS 3148) | AD | 364,18 TL
210.707.D | 25.320.2506.D | DEMONTAJ PN 10-16 Gövdesi pik döküm, küresi dolu paslanmaz çelikten, tam geçişli, paslanmaz çelikten veya teflon tabak yay takviyeli contalı, üç parçalı, flanşlı küresel vana, ø 50 mm (TS 3148) | AD | 13,43 TL
210.707.M | 25.320.2506.M | MONTAJ PN 10-16 Gövdesi pik döküm, küresi dolu paslanmaz çelikten, tam geçişli, paslanmaz çelikten veya teflon tabak yay takviyeli contalı, üç parçalı, flanşlı küresel vana, ø 50 mm (TS 3148) | AD | 26,85 TL
210.708 | 25.320.2507 | PN 10-16 Gövdesi pik döküm, küresi dolu paslanmaz çelikten, tam geçişli, paslanmaz çelikten veya teflon tabak yay takviyeli contalı, üç parçalı, flanşlı küresel vana, ø 65 mm (TS 3148) | AD | 472,16 TL
210.708.D | 25.320.2507.D | DEMONTAJ PN 10-16 Gövdesi pik döküm, küresi dolu paslanmaz çelikten, tam geçişli, paslanmaz çelikten veya teflon tabak yay takviyeli contalı, üç parçalı, flanşlı küresel vana, ø 65 mm (TS 3148) | AD | 14,29 TL
210.708.M | 25.320.2507.M | MONTAJ PN 10-16 Gövdesi pik döküm, küresi dolu paslanmaz çelikten, tam geçişli, paslanmaz çelikten veya teflon tabak yay takviyeli contalı, üç parçalı, flanşlı küresel vana, ø 65 mm (TS 3148) | AD | 28,58 TL
210.709 | 25.320.2508 | PN 10-16 Gövdesi pik döküm, küresi dolu paslanmaz çelikten, tam geçişli, paslanmaz çelikten veya teflon tabak yay takviyeli contalı, üç parçalı, flanşlı küresel vana, ø 80 mm (TS 3148) | AD | 653,98 TL
210.709.D | 25.320.2508.D | DEMONTAJ PN 10-16 Gövdesi pik döküm, küresi dolu paslanmaz çelikten, tam geçişli, paslanmaz çelikten veya teflon tabak yay takviyeli contalı, üç parçalı, flanşlı küresel vana, ø 80 mm (TS 3148) | AD | 19,55 TL
210.709.M | 25.320.2508.M | MONTAJ PN 10-16 Gövdesi pik döküm, küresi dolu paslanmaz çelikten, tam geçişli, paslanmaz çelikten veya teflon tabak yay takviyeli contalı, üç parçalı, flanşlı küresel vana, ø 80 mm (TS 3148) | AD | 39,09 TL
210.710 | 25.320.2509 | PN 10-16 Gövdesi pik döküm, küresi dolu paslanmaz çelikten, tam geçişli, paslanmaz çelikten veya teflon tabak yay takviyeli contalı, üç parçalı, flanşlı küresel vana, ø 100 mm (TS 3148) | AD | 873,84 TL
210.710.D | 25.320.2509.D | DEMONTAJ PN 10-16 Gövdesi pik döküm, küresi dolu paslanmaz çelikten, tam geçişli, paslanmaz çelikten veya teflon tabak yay takviyeli contalı, üç parçalı, flanşlı küresel vana, ø 100 mm (TS 3148) | AD | 21,99 TL
210.710.M | 25.320.2509.M | MONTAJ PN 10-16 Gövdesi pik döküm, küresi dolu paslanmaz çelikten, tam geçişli, paslanmaz çelikten veya teflon tabak yay takviyeli contalı, üç parçalı, flanşlı küresel vana, ø 100 mm (TS 3148) | AD | 43,98 TL
210.711 | 25.320.2510 | PN 10-16 Gövdesi pik döküm, küresi dolu paslanmaz çelikten, tam geçişli, paslanmaz çelikten veya teflon tabak yay takviyeli contalı, üç parçalı, flanşlı küresel vana, ø 125 mm (TS 3148) | AD | 1.305,14 TL
210.711.D | 25.320.2510.D | DEMONTAJ PN 10-16 Gövdesi pik döküm, küresi dolu paslanmaz çelikten, tam geçişli, paslanmaz çelikten veya teflon tabak yay takviyeli contalı, üç parçalı, flanşlı küresel vana, ø 125 mm (TS 3148) | AD | 23,70 TL
210.711.M | 25.320.2510.M | MONTAJ PN 10-16 Gövdesi pik döküm, küresi dolu paslanmaz çelikten, tam geçişli, paslanmaz çelikten veya teflon tabak yay takviyeli contalı, üç parçalı, flanşlı küresel vana, ø 125 mm (TS 3148) | AD | 47,40 TL
210.712 | 25.320.2511 | PN 10-16 Gövdesi pik döküm, küresi dolu paslanmaz çelikten, tam geçişli, paslanmaz çelikten veya teflon tabak yay takviyeli contalı, üç parçalı, flanşlı küresel vana, ø 150 mm (TS 3148) | AD | 2.209,59 TL
210.712.D | 25.320.2511.D | DEMONTAJ PN 10-16 Gövdesi pik döküm, küresi dolu paslanmaz çelikten, tam geçişli, paslanmaz çelikten veya teflon tabak yay takviyeli contalı, üç parçalı, flanşlı küresel vana, ø 150 mm (TS 3148) | AD | 27,13 TL
210.712.M | 25.320.2511.M | MONTAJ PN 10-16 Gövdesi pik döküm, küresi dolu paslanmaz çelikten, tam geçişli, paslanmaz çelikten veya teflon tabak yay takviyeli contalı, üç parçalı, flanşlı küresel vana, ø 150 mm (TS 3148) | AD | 54,25 TL
210.713 | 25.320.2512 | PN 10-16 Gövdesi pik döküm, küresi dolu paslanmaz çelikten, tam geçişli, paslanmaz çelikten veya teflon tabak yay takviyeli contalı, üç parçalı, flanşlı küresel vana, ø 200 mm (TS 3148) | AD | 3.797,08 TL
210.713.D | 25.320.2512.D | DEMONTAJ PN 10-16 Gövdesi pik döküm, küresi dolu paslanmaz çelikten, tam geçişli, paslanmaz çelikten veya teflon tabak yay takviyeli contalı, üç parçalı, flanşlı küresel vana, ø 200 mm (TS 3148) | AD | 35,83 TL
210.713.M | 25.320.2512.M | MONTAJ PN 10-16 Gövdesi pik döküm, küresi dolu paslanmaz çelikten, tam geçişli, paslanmaz çelikten veya teflon tabak yay takviyeli contalı, üç parçalı, flanşlı küresel vana, ø 200 mm (TS 3148) | AD | 71,66 TL
210.714 | 25.320.2513 | PN 10-16 Gövdesi pik döküm, küresi dolu paslanmaz çelikten, tam geçişli, paslanmaz çelikten veya teflon tabak yay takviyeli contalı, üç parçalı, flanşlı küresel vana, ø 250 mm (TS 3148) | AD | 5.800,45 TL
210.714.D | 25.320.2513.D | DEMONTAJ PN 10-16 Gövdesi pik döküm, küresi dolu paslanmaz çelikten, tam geçişli, paslanmaz çelikten veya teflon tabak yay takviyeli contalı, üç parçalı, flanşlı küresel vana, ø 250 mm (TS 3148) | AD | 39,40 TL
210.714.M | 25.320.2513.M | MONTAJ PN 10-16 Gövdesi pik döküm, küresi dolu paslanmaz çelikten, tam geçişli, paslanmaz çelikten veya teflon tabak yay takviyeli contalı, üç parçalı, flanşlı küresel vana, ø 250 mm (TS 3148) | AD | 78,80 TL
210.753 | 25.320.2601 | PN 25-40, Gövdesi ve küresi dolu paslanmaz çelikten, tam geçişli,paslanmaz çelikten veya teflon tabak yay takviyeli contalı, üç parçalı,vidalı küresel vana 15 Ø mm (1/2") (TS 3148) | AD | 137,04 TL
210.753.D | 25.320.2601.D | DEMONTAJ PN 25-40, Gövdesi ve küresi dolu paslanmaz çelikten, tam geçişli,paslanmaz çelikten veya teflon tabak yay takviyeli contalı, üç parçalı,vidalı küresel vana 15 Ø mm (1/2") (TS 3148) | AD | 5,00 TL
210.753.M | 25.320.2601.M | MONTAJ PN 25-40, Gövdesi ve küresi dolu paslanmaz çelikten, tam geçişli,paslanmaz çelikten veya teflon tabak yay takviyeli contalı, üç parçalı,vidalı küresel vana 15 Ø mm (1/2") (TS 3148) | AD | 10,01 TL
210.754 | 25.320.2602 | PN 25-40, Gövdesi ve küresi dolu paslanmaz çelikten, tam geçişli,paslanmaz çelikten veya teflon tabak yay takviyeli contalı, üç parçalı,vidalı küresel vana 20 Ø mm (3/4") (TS 3148) | AD | 167,94 TL
210.754.D | 25.320.2602.D | DEMONTAJ PN 25-40, Gövdesi ve küresi dolu paslanmaz çelikten, tam geçişli,paslanmaz çelikten veya teflon tabak yay takviyeli contalı, üç parçalı,vidalı küresel vana 20 Ø mm (3/4") (TS 3148) | AD | 5,43 TL
210.754.M | 25.320.2602.M | MONTAJ PN 25-40, Gövdesi ve küresi dolu paslanmaz çelikten, tam geçişli,paslanmaz çelikten veya teflon tabak yay takviyeli contalı, üç parçalı,vidalı küresel vana 20 Ø mm (3/4") (TS 3148) | AD | 10,86 TL
210.755 | 25.320.2603 | PN 25-40, Gövdesi ve küresi dolu paslanmaz çelikten, tam geçişli,paslanmaz çelikten veya teflon tabak yay takviyeli contalı, üç parçalı,vidalı küresel vana 25 Ø mm (1") (TS 3148) | AD | 220,95 TL
210.755.D | 25.320.2603.D | DEMONTAJ PN 25-40, Gövdesi ve küresi dolu paslanmaz çelikten, tam geçişli,paslanmaz çelikten veya teflon tabak yay takviyeli contalı, üç parçalı,vidalı küresel vana 25 Ø mm (1") (TS 3148) | AD | 5,86 TL
210.755.M | 25.320.2603.M | MONTAJ PN 25-40, Gövdesi ve küresi dolu paslanmaz çelikten, tam geçişli,paslanmaz çelikten veya teflon tabak yay takviyeli contalı, üç parçalı,vidalı küresel vana 25 Ø mm (1") (TS 3148) | AD | 11,71 TL
210.756 | 25.320.2604 | PN 25-40, Gövdesi ve küresi dolu paslanmaz çelikten, tam geçişli,paslanmaz çelikten veya teflon tabak yay takviyeli contalı, üç parçalı,vidalı küresel vana 32 Ø mm (1 1/4") (TS 3148) | AD | 295,51 TL
210.756.D | 25.320.2604.D | DEMONTAJ PN 25-40, Gövdesi ve küresi dolu paslanmaz çelikten, tam geçişli,paslanmaz çelikten veya teflon tabak yay takviyeli contalı, üç parçalı,vidalı küresel vana 32 Ø mm (1 1/4") (TS 3148) | AD | 6,72 TL
210.756.M | 25.320.2604.M | MONTAJ PN 25-40, Gövdesi ve küresi dolu paslanmaz çelikten, tam geçişli,paslanmaz çelikten veya teflon tabak yay takviyeli contalı, üç parçalı,vidalı küresel vana 32 Ø mm (1 1/4") (TS 3148) | AD | 13,44 TL
210.757 | 25.320.2605 | PN 25-40, Gövdesi ve küresi dolu paslanmaz çelikten, tam geçişli,paslanmaz çelikten veya teflon tabak yay takviyeli contalı, üç parçalı,vidalı küresel vana 40 Ø mm (1 1/2") (TS 3148) | AD | 393,60 TL
210.757.D | 25.320.2605.D | DEMONTAJ PN 25-40, Gövdesi ve küresi dolu paslanmaz çelikten, tam geçişli,paslanmaz çelikten veya teflon tabak yay takviyeli contalı, üç parçalı,vidalı küresel vana 40 Ø mm (1 1/2") (TS 3148) | AD | 7,14 TL
210.757.M | 25.320.2605.M | MONTAJ PN 25-40, Gövdesi ve küresi dolu paslanmaz çelikten, tam geçişli,paslanmaz çelikten veya teflon tabak yay takviyeli contalı, üç parçalı,vidalı küresel vana 40 Ø mm (1 1/2") (TS 3148) | AD | 14,29 TL
210.758 | 25.320.2606 | PN 25-40, Gövdesi ve küresi dolu paslanmaz çelikten, tam geçişli,paslanmaz çelikten veya teflon tabak yay takviyeli contalı, üç parçalı,vidalı küresel vana 50 Ø mm (2") (TS 3148) | AD | 545,28 TL
210.758.D | 25.320.2606.D | DEMONTAJ PN 25-40, Gövdesi ve küresi dolu paslanmaz çelikten, tam geçişli,paslanmaz çelikten veya teflon tabak yay takviyeli contalı, üç parçalı,vidalı küresel vana 50 Ø mm (2") (TS 3148) | AD | 7,57 TL
210.758.M | 25.320.2606.M | MONTAJ PN 25-40, Gövdesi ve küresi dolu paslanmaz çelikten, tam geçişli,paslanmaz çelikten veya teflon tabak yay takviyeli contalı, üç parçalı,vidalı küresel vana 50 Ø mm (2") (TS 3148) | AD | 15,14 TL
210.762 | 25.320.2701 | PN 25-40 Gövdesi ve küresi dolu paslanmaz çelikten, tam geçişli,paslanmaz çelikten veya teflon tabak yay takviyeli contalı, üç parçalı,vidalı, flanşlı küresel vana 15 Ø mm (TS 3148) | AD | 257,96 TL
210.762.D | 25.320.2701.D | DEMONTAJ PN 25-40 Gövdesi ve küresi dolu paslanmaz çelikten, tam geçişli,paslanmaz çelikten veya teflon tabak yay takviyeli contalı, üç parçalı,vidalı, flanşlı küresel vana 15 Ø mm (TS 3148) | AD | 7,44 TL
210.762.M | 25.320.2701.M | MONTAJ PN 25-40 Gövdesi ve küresi dolu paslanmaz çelikten, tam geçişli,paslanmaz çelikten veya teflon tabak yay takviyeli contalı, üç parçalı,vidalı, flanşlı küresel vana 15 Ø mm (TS 3148) | AD | 14,88 TL
210.763 | 25.320.2702 | PN 25-40 Gövdesi ve küresi dolu paslanmaz çelikten, tam geçişli,paslanmaz çelikten veya teflon tabak yay takviyeli contalı, üç parçalı,vidalı, flanşlı küresel vana 20 Ø mm (TS 3148) | AD | 305,54 TL
210.763.D | 25.320.2702.D | DEMONTAJ PN 25-40 Gövdesi ve küresi dolu paslanmaz çelikten, tam geçişli,paslanmaz çelikten veya teflon tabak yay takviyeli contalı, üç parçalı,vidalı, flanşlı küresel vana 20 Ø mm (TS 3148) | AD | 8,29 TL
210.763.M | 25.320.2702.M | MONTAJ PN 25-40 Gövdesi ve küresi dolu paslanmaz çelikten, tam geçişli,paslanmaz çelikten veya teflon tabak yay takviyeli contalı, üç parçalı,vidalı, flanşlı küresel vana 20 Ø mm (TS 3148) | AD | 16,58 TL
210.764 | 25.320.2703 | PN 25-40 Gövdesi ve küresi dolu paslanmaz çelikten, tam geçişli,paslanmaz çelikten veya teflon tabak yay takviyeli contalı, üç parçalı,vidalı, flanşlı küresel vana 25 Ø mm (TS 3148) | AD | 368,56 TL
210.764.D | 25.320.2703.D | DEMONTAJ PN 25-40 Gövdesi ve küresi dolu paslanmaz çelikten, tam geçişli,paslanmaz çelikten veya teflon tabak yay takviyeli contalı, üç parçalı,vidalı, flanşlı küresel vana 25 Ø mm (TS 3148) | AD | 9,15 TL
210.764.M | 25.320.2703.M | MONTAJ PN 25-40 Gövdesi ve küresi dolu paslanmaz çelikten, tam geçişli,paslanmaz çelikten veya teflon tabak yay takviyeli contalı, üç parçalı,vidalı, flanşlı küresel vana 25 Ø mm (TS 3148) | AD | 18,30 TL
210.765 | 25.320.2704 | PN 25-40 Gövdesi ve küresi dolu paslanmaz çelikten, tam geçişli,paslanmaz çelikten veya teflon tabak yay takviyeli contalı, üç parçalı,vidalı, flanşlı küresel vana 32 Ø mm (TS 3148) | AD | 471,35 TL
210.765.D | 25.320.2704.D | DEMONTAJ PN 25-40 Gövdesi ve küresi dolu paslanmaz çelikten, tam geçişli,paslanmaz çelikten veya teflon tabak yay takviyeli contalı, üç parçalı,vidalı, flanşlı küresel vana 32 Ø mm (TS 3148) | AD | 10,87 TL
210.765.M | 25.320.2704.M | MONTAJ PN 25-40 Gövdesi ve küresi dolu paslanmaz çelikten, tam geçişli,paslanmaz çelikten veya teflon tabak yay takviyeli contalı, üç parçalı,vidalı, flanşlı küresel vana 32 Ø mm (TS 3148) | AD | 21,73 TL
210.766 | 25.320.2705 | PN 25-40 Gövdesi ve küresi dolu paslanmaz çelikten, tam geçişli,paslanmaz çelikten veya teflon tabak yay takviyeli contalı, üç parçalı,vidalı, flanşlı küresel vana 40 Ø mm (TS 3148) | AD | 560,28 TL
210.766.D | 25.320.2705.D | DEMONTAJ PN 25-40 Gövdesi ve küresi dolu paslanmaz çelikten, tam geçişli,paslanmaz çelikten veya teflon tabak yay takviyeli contalı, üç parçalı,vidalı, flanşlı küresel vana 40 Ø mm (TS 3148) | AD | 14,14 TL
210.766.M | 25.320.2705.M | MONTAJ PN 25-40 Gövdesi ve küresi dolu paslanmaz çelikten, tam geçişli,paslanmaz çelikten veya teflon tabak yay takviyeli contalı, üç parçalı,vidalı, flanşlı küresel vana 40 Ø mm (TS 3148) | AD | 28,29 TL
210.767 | 25.320.2706 | PN 25-40 Gövdesi ve küresi dolu paslanmaz çelikten, tam geçişli,paslanmaz çelikten veya teflon tabak yay takviyeli contalı, üç parçalı,vidalı, flanşlı küresel vana 50 Ø mm (TS 3148) | AD | 751,86 TL
210.767.D | 25.320.2706.D | DEMONTAJ PN 25-40 Gövdesi ve küresi dolu paslanmaz çelikten, tam geçişli,paslanmaz çelikten veya teflon tabak yay takviyeli contalı, üç parçalı,vidalı, flanşlı küresel vana 50 Ø mm (TS 3148) | AD | 15,01 TL
210.767.M | 25.320.2706.M | MONTAJ PN 25-40 Gövdesi ve küresi dolu paslanmaz çelikten, tam geçişli,paslanmaz çelikten veya teflon tabak yay takviyeli contalı, üç parçalı,vidalı, flanşlı küresel vana 50 Ø mm (TS 3148) | AD | 30,01 TL
210.768 | 25.320.2707 | PN 25-40 Gövdesi ve küresi dolu paslanmaz çelikten, tam geçişli,paslanmaz çelikten veya teflon tabak yay takviyeli contalı, üç parçalı,vidalı, flanşlı küresel vana 65 Ø mm (TS 3148) | AD | 1.073,76 TL
210.768.D | 25.320.2707.D | DEMONTAJ PN 25-40 Gövdesi ve küresi dolu paslanmaz çelikten, tam geçişli,paslanmaz çelikten veya teflon tabak yay takviyeli contalı, üç parçalı,vidalı, flanşlı küresel vana 65 Ø mm (TS 3148) | AD | 21,71 TL
210.768.M | 25.320.2707.M | MONTAJ PN 25-40 Gövdesi ve küresi dolu paslanmaz çelikten, tam geçişli,paslanmaz çelikten veya teflon tabak yay takviyeli contalı, üç parçalı,vidalı, flanşlı küresel vana 65 Ø mm (TS 3148) | AD | 43,43 TL
210.769 | 25.320.2708 | PN 25-40 Gövdesi ve küresi dolu paslanmaz çelikten, tam geçişli,paslanmaz çelikten veya teflon tabak yay takviyeli contalı, üç parçalı,vidalı, flanşlı küresel vana 80 Ø mm (TS 3148) | AD | 1.385,55 TL
210.769.D | 25.320.2708.D | DEMONTAJ PN 25-40 Gövdesi ve küresi dolu paslanmaz çelikten, tam geçişli,paslanmaz çelikten veya teflon tabak yay takviyeli contalı, üç parçalı,vidalı, flanşlı küresel vana 80 Ø mm (TS 3148) | AD | 23,43 TL
210.769.M | 25.320.2708.M | MONTAJ PN 25-40 Gövdesi ve küresi dolu paslanmaz çelikten, tam geçişli,paslanmaz çelikten veya teflon tabak yay takviyeli contalı, üç parçalı,vidalı, flanşlı küresel vana 80 Ø mm (TS 3148) | AD | 46,85 TL
210.770 | 25.320.2709 | PN 25-40 Gövdesi ve küresi dolu paslanmaz çelikten, tam geçişli,paslanmaz çelikten veya teflon tabak yay takviyeli contalı, üç parçalı,vidalı, flanşlı küresel vana 100 Ø mm (TS 3148) | AD | 2.115,96 TL
210.770.D | 25.320.2709.D | DEMONTAJ PN 25-40 Gövdesi ve küresi dolu paslanmaz çelikten, tam geçişli,paslanmaz çelikten veya teflon tabak yay takviyeli contalı, üç parçalı,vidalı, flanşlı küresel vana 100 Ø mm (TS 3148) | AD | 25,86 TL
210.770.M | 25.320.2709.M | MONTAJ PN 25-40 Gövdesi ve küresi dolu paslanmaz çelikten, tam geçişli,paslanmaz çelikten veya teflon tabak yay takviyeli contalı, üç parçalı,vidalı, flanşlı küresel vana 100 Ø mm (TS 3148) | AD | 51,71 TL
210.771 | 25.320.2710 | PN 25-40 Gövdesi ve küresi dolu paslanmaz çelikten, tam geçişli,paslanmaz çelikten veya teflon tabak yay takviyeli contalı, üç parçalı,vidalı, flanşlı küresel vana 125 Ø mm (TS 3148) | AD | 2.582,38 TL
210.771.D | 25.320.2710.D | DEMONTAJ PN 25-40 Gövdesi ve küresi dolu paslanmaz çelikten, tam geçişli,paslanmaz çelikten veya teflon tabak yay takviyeli contalı, üç parçalı,vidalı, flanşlı küresel vana 125 Ø mm (TS 3148) | AD | 29,28 TL
210.771.M | 25.320.2710.M | MONTAJ PN 25-40 Gövdesi ve küresi dolu paslanmaz çelikten, tam geçişli,paslanmaz çelikten veya teflon tabak yay takviyeli contalı, üç parçalı,vidalı, flanşlı küresel vana 125 Ø mm (TS 3148) | AD | 58,56 TL
210.772 | 25.320.2711 | PN 25-40 Gövdesi ve küresi dolu paslanmaz çelikten, tam geçişli,paslanmaz çelikten veya teflon tabak yay takviyeli contalı, üç parçalı,vidalı, flanşlı küresel vana 150 Ø mm (TS 3148) | AD | 4.094,25 TL
210.772.D | 25.320.2711.D | DEMONTAJ PN 25-40 Gövdesi ve küresi dolu paslanmaz çelikten, tam geçişli,paslanmaz çelikten veya teflon tabak yay takviyeli contalı, üç parçalı,vidalı, flanşlı küresel vana 150 Ø mm (TS 3148) | AD | 39,28 TL
210.772.M | 25.320.2711.M | MONTAJ PN 25-40 Gövdesi ve küresi dolu paslanmaz çelikten, tam geçişli,paslanmaz çelikten veya teflon tabak yay takviyeli contalı, üç parçalı,vidalı, flanşlı küresel vana 150 Ø mm (TS 3148) | AD | 78,56 TL
210.773 | 25.320.2712 | PN 25-40 Gövdesi ve küresi dolu paslanmaz çelikten, tam geçişli,paslanmaz çelikten veya teflon tabak yay takviyeli contalı, üç parçalı,vidalı, flanşlı küresel vana 200 Ø mm (TS 3148) | AD | 6.312,04 TL
210.773.D | 25.320.2712.D | DEMONTAJ PN 25-40 Gövdesi ve küresi dolu paslanmaz çelikten, tam geçişli,paslanmaz çelikten veya teflon tabak yay takviyeli contalı, üç parçalı,vidalı, flanşlı küresel vana 200 Ø mm (TS 3148) | AD | 43,42 TL
210.773.M | 25.320.2712.M | MONTAJ PN 25-40 Gövdesi ve küresi dolu paslanmaz çelikten, tam geçişli,paslanmaz çelikten veya teflon tabak yay takviyeli contalı, üç parçalı,vidalı, flanşlı küresel vana 200 Ø mm (TS 3148) | AD | 86,85 TL
210.811 | 25.320.3101 | Doğalgaz küresel vana, pirinç preste imal edilmiş teflon contalı, tam geçişli, (1/2" vidalı) ø 15 mm. | AD | 25,13 TL
210.811.D | 25.320.3101.D | DEMONTAJ Doğalgaz küresel vana, pirinç preste imal edilmiş teflon contalı, tam geçişli, (1/2" vidalı) ø 15 mm. | AD | 5,00 TL
210.811.M | 25.320.3101.M | MONTAJ Doğalgaz küresel vana, pirinç preste imal edilmiş teflon contalı, tam geçişli, (1/2" vidalı) ø 15 mm. | AD | 10,01 TL
210.812 | 25.320.3102 | Doğalgaz küresel vana, pirinç preste imal edilmiş teflon contalı, tam geçişli, (3/4" vidalı) ø 20 mm. | AD | 30,93 TL
210.812.D | 25.320.3102.D | DEMONTAJ Doğalgaz küresel vana, pirinç preste imal edilmiş teflon contalı, tam geçişli, (3/4" vidalı) ø 20 mm. | AD | 5,43 TL
210.812.M | 25.320.3102.M | MONTAJ Doğalgaz küresel vana, pirinç preste imal edilmiş teflon contalı, tam geçişli, (3/4" vidalı) ø 20 mm. | AD | 10,86 TL
210.813 | 25.320.3103 | Doğalgaz küresel vana, pirinç preste imal edilmiş teflon contalı, tam geçişli, (1" vidalı) ø 25 mm. | AD | 44,60 TL
210.813.D | 25.320.3103.D | DEMONTAJ Doğalgaz küresel vana, pirinç preste imal edilmiş teflon contalı, tam geçişli, (1" vidalı) ø 25 mm. | AD | 5,86 TL
210.813.M | 25.320.3103.M | MONTAJ Doğalgaz küresel vana, pirinç preste imal edilmiş teflon contalı, tam geçişli, (1" vidalı) ø 25 mm. | AD | 11,71 TL
210.814 | 25.320.3104 | Doğalgaz küresel vana, pirinç preste imal edilmiş teflon contalı, tam geçişli, (1 1/4" vidalı) ø 32 mm. | AD | 73,01 TL
210.814.D | 25.320.3104.D | DEMONTAJ Doğalgaz küresel vana, pirinç preste imal edilmiş teflon contalı, tam geçişli, (1 1/4" vidalı) ø 32 mm. | AD | 6,72 TL
210.814.M | 25.320.3104.M | MONTAJ Doğalgaz küresel vana, pirinç preste imal edilmiş teflon contalı, tam geçişli, (1 1/4" vidalı) ø 32 mm. | AD | 13,44 TL
210.815 | 25.320.3105 | Doğalgaz küresel vana, pirinç preste imal edilmiş teflon contalı, tam geçişli, (1 1/2" vidalı) ø 40 mm. | AD | 96,59 TL
210.815.D | 25.320.3105.D | DEMONTAJ Doğalgaz küresel vana, pirinç preste imal edilmiş teflon contalı, tam geçişli, (1 1/2" vidalı) ø 40 mm. | AD | 7,14 TL
210.815.M | 25.320.3105.M | MONTAJ Doğalgaz küresel vana, pirinç preste imal edilmiş teflon contalı, tam geçişli, (1 1/2" vidalı) ø 40 mm. | AD | 14,29 TL
210.816 | 25.320.3106 | Doğalgaz küresel vana, pirinç preste imal edilmiş teflon contalı, (2" vidalı) ø 50 mm. | AD | 136,80 TL
210.816.D | 25.320.3106.D | DEMONTAJ Doğalgaz küresel vana, pirinç preste imal edilmiş teflon contalı, (2" vidalı) ø 50 mm. | AD | 7,57 TL
210.816.M | 25.320.3106.M | MONTAJ Doğalgaz küresel vana, pirinç preste imal edilmiş teflon contalı, (2" vidalı) ø 50 mm. | AD | 15,14 TL
210.821 | 25.320.3201 | Doğalgaz küresel vana, sfero veya çelik döküm gövdeli, küresi paslanmaz çelikten imal edilmiş teflon tabak yay takviyeli contalı, flanşlı, tam geçişli ø 15 mm. | AD | 144,84 TL
210.821.D | 25.320.3201.D | DEMONTAJ Doğalgaz küresel vana, sfero veya çelik döküm gövdeli, küresi paslanmaz çelikten imal edilmiş teflon tabak yay takviyeli contalı, flanşlı, tam geçişli ø 15 mm. | AD | 5,86 TL
210.821.M | 25.320.3201.M | MONTAJ Doğalgaz küresel vana, sfero veya çelik döküm gövdeli, küresi paslanmaz çelikten imal edilmiş teflon tabak yay takviyeli contalı, flanşlı, tam geçişli ø 15 mm. | AD | 11,71 TL
210.822 | 25.320.3202 | Doğalgaz küresel vana, sfero veya çelik döküm gövdeli, küresi paslanmaz çelikten imal edilmiş teflon tabak yay takviyeli contalı, flanşlı, tam geçişli, ø 20 mm. | AD | 179,84 TL
210.822.D | 25.320.3202.D | DEMONTAJ Doğalgaz küresel vana, sfero veya çelik döküm gövdeli, küresi paslanmaz çelikten imal edilmiş teflon tabak yay takviyeli contalı, flanşlı, tam geçişli, ø 20 mm. | AD | 7,44 TL
210.822.M | 25.320.3202.M | MONTAJ Doğalgaz küresel vana, sfero veya çelik döküm gövdeli, küresi paslanmaz çelikten imal edilmiş teflon tabak yay takviyeli contalı, flanşlı, tam geçişli, ø 20 mm. | AD | 14,88 TL
210.823 | 25.320.3203 | Doğalgaz küresel vana, sfero veya çelik döküm gövdeli, küresi paslanmaz çelikten imal edilmiş teflon tabak yay takviyeli contalı, flanşlı, tam geçişli, ø 25 mm. | AD | 214,88 TL
210.823.D | 25.320.3203.D | DEMONTAJ Doğalgaz küresel vana, sfero veya çelik döküm gövdeli, küresi paslanmaz çelikten imal edilmiş teflon tabak yay takviyeli contalı, flanşlı, tam geçişli, ø 25 mm. | AD | 8,29 TL
210.823.M | 25.320.3203.M | MONTAJ Doğalgaz küresel vana, sfero veya çelik döküm gövdeli, küresi paslanmaz çelikten imal edilmiş teflon tabak yay takviyeli contalı, flanşlı, tam geçişli, ø 25 mm. | AD | 16,58 TL
210.824 | 25.320.3204 | Doğalgaz küresel vana, sfero veya çelik döküm gövdeli, küresi paslanmaz çelikten imal edilmiş teflon tabak yay takviyeli contalı, flanşlı, tam geçişli, ø 32 mm. | AD | 273,03 TL
210.824.D | 25.320.3204.D | DEMONTAJ Doğalgaz küresel vana, sfero veya çelik döküm gövdeli, küresi paslanmaz çelikten imal edilmiş teflon tabak yay takviyeli contalı, flanşlı, tam geçişli, ø 32 mm. | AD | 9,15 TL
210.824.M | 25.320.3204.M | MONTAJ Doğalgaz küresel vana, sfero veya çelik döküm gövdeli, küresi paslanmaz çelikten imal edilmiş teflon tabak yay takviyeli contalı, flanşlı, tam geçişli, ø 32 mm. | AD | 18,30 TL
210.825 | 25.320.3205 | Doğalgaz küresel vana, sfero veya çelik döküm gövdeli, küresi paslanmaz çelikten imal edilmiş teflon tabak yay takviyeli contalı, flanşlı, tam geçişli, ø 40 mm. | AD | 336,60 TL
210.825.D | 25.320.3205.D | DEMONTAJ Doğalgaz küresel vana, sfero veya çelik döküm gövdeli, küresi paslanmaz çelikten imal edilmiş teflon tabak yay takviyeli contalı, flanşlı, tam geçişli, ø 40 mm. | AD | 11,08 TL
210.825.M | 25.320.3205.M | MONTAJ Doğalgaz küresel vana, sfero veya çelik döküm gövdeli, küresi paslanmaz çelikten imal edilmiş teflon tabak yay takviyeli contalı, flanşlı, tam geçişli, ø 40 mm. | AD | 22,16 TL
210.826 | 25.320.3206 | Doğalgaz küresel vana, sfero veya çelik döküm gövdeli, küresi paslanmaz çelikten imal edilmiş teflon tabak yay takviyeli contalı, flanşlı, tam geçişli, ø 50 mm. | AD | 454,58 TL
210.826.D | 25.320.3206.D | DEMONTAJ Doğalgaz küresel vana, sfero veya çelik döküm gövdeli, küresi paslanmaz çelikten imal edilmiş teflon tabak yay takviyeli contalı, flanşlı, tam geçişli, ø 50 mm. | AD | 13,43 TL
210.826.M | 25.320.3206.M | MONTAJ Doğalgaz küresel vana, sfero veya çelik döküm gövdeli, küresi paslanmaz çelikten imal edilmiş teflon tabak yay takviyeli contalı, flanşlı, tam geçişli, ø 50 mm. | AD | 26,85 TL
210.831 | 25.320.3301 | Doğalgaz Küresel Vanaları (TS 9809) ø 65 mm. | AD | 564,96 TL
210.831.D | 25.320.3301.D | DEMONTAJ Doğalgaz Küresel Vanaları (TS 9809) ø 65 mm. | AD | 14,29 TL
210.831.M | 25.320.3301.M | MONTAJ Doğalgaz Küresel Vanaları (TS 9809) ø 65 mm. | AD | 28,58 TL
210.832 | 25.320.3302 | Doğalgaz Küresel Vanaları (TS 9809) ø 80 mm. | AD | 808,16 TL
210.832.D | 25.320.3302.D | DEMONTAJ Doğalgaz Küresel Vanaları (TS 9809) ø 80 mm. | AD | 19,55 TL
210.832.M | 25.320.3302.M | MONTAJ Doğalgaz Küresel Vanaları (TS 9809) ø 80 mm. | AD | 39,09 TL
210.833 | 25.320.3303 | Doğalgaz Küresel Vanaları (TS 9809) ø 100 mm. | AD | 1.105,16 TL
210.833.D | 25.320.3303.D | DEMONTAJ Doğalgaz Küresel Vanaları (TS 9809) ø 100 mm. | AD | 21,99 TL
210.833.M | 25.320.3303.M | MONTAJ Doğalgaz Küresel Vanaları (TS 9809) ø 100 mm. | AD | 43,98 TL
210.834 | 25.320.3304 | Doğalgaz Küresel Vanaları (TS 9809) ø 125 mm. | AD | 1.726,05 TL
210.834.D | 25.320.3304.D | DEMONTAJ Doğalgaz Küresel Vanaları (TS 9809) ø 125 mm. | AD | 23,70 TL
210.834.M | 25.320.3304.M | MONTAJ Doğalgaz Küresel Vanaları (TS 9809) ø 125 mm. | AD | 47,40 TL
210.835 | 25.320.3305 | Doğalgaz Küresel Vanaları (TS 9809) ø 150 mm. | AD | 3.009,69 TL
210.835.D | 25.320.3305.D | DEMONTAJ Doğalgaz Küresel Vanaları (TS 9809) ø 150 mm. | AD | 27,13 TL
210.835.M | 25.320.3305.M | MONTAJ Doğalgaz Küresel Vanaları (TS 9809) ø 150 mm. | AD | 54,25 TL
210.836 | 25.320.3306 | Doğalgaz Küresel Vanaları (TS 9809) ø 200 mm. | AD | 5.077,84 TL
210.836.D | 25.320.3306.D | DEMONTAJ Doğalgaz Küresel Vanaları (TS 9809) ø 200 mm. | AD | 35,83 TL
210.836.M | 25.320.3306.M | MONTAJ Doğalgaz Küresel Vanaları (TS 9809) ø 200 mm. | AD | 71,66 TL
210.837 | 25.320.3307 | Doğalgaz Küresel Vanaları (TS 9809) ø 250 mm. | AD | 8.658,59 TL
210.837.D | 25.320.3307.D | DEMONTAJ Doğalgaz Küresel Vanaları (TS 9809) ø 250 mm. | AD | 39,40 TL
210.837.M | 25.320.3307.M | MONTAJ Doğalgaz Küresel Vanaları (TS 9809) ø 250 mm. | AD | 78,80 TL
210.3001 | 25.320.4101 | Kol kumandalı kelebek vana: (PN 10-16)(TS EN 593+A1) ø 50 mm | AD | 173,99 TL
210.3001.D | 25.320.4101.D | DEMONTAJ Kol kumandalı kelebek vana: (PN 10-16)(TS EN 593+A1) ø 50 mm | AD | 13,43 TL
210.3001.M | 25.320.4101.M | MONTAJ Kol kumandalı kelebek vana: (PN 10-16)(TS EN 593+A1) ø 50 mm | AD | 26,85 TL
210.3002 | 25.320.4102 | Kol kumandalı kelebek vana: (PN 10-16)(TS EN 593+A1) ø 65 mm | AD | 192,60 TL
210.3002.D | 25.320.4102.D | DEMONTAJ Kol kumandalı kelebek vana: (PN 10-16)(TS EN 593+A1) ø 65 mm | AD | 14,29 TL
210.3002.M | 25.320.4102.M | MONTAJ Kol kumandalı kelebek vana: (PN 10-16)(TS EN 593+A1) ø 65 mm | AD | 28,58 TL
210.3003 | 25.320.4103 | Kol kumandalı kelebek vana: (PN 10-16)(TS EN 593+A1) ø 80 mm | AD | 254,83 TL
210.3003.D | 25.320.4103.D | DEMONTAJ Kol kumandalı kelebek vana: (PN 10-16)(TS EN 593+A1) ø 80 mm | AD | 19,55 TL
210.3003.M | 25.320.4103.M | MONTAJ Kol kumandalı kelebek vana: (PN 10-16)(TS EN 593+A1) ø 80 mm | AD | 39,09 TL
210.3004 | 25.320.4104 | Kol kumandalı kelebek vana: (PN 10-16)(TS EN 593+A1) ø 100 mm | AD | 331,61 TL
210.3004.D | 25.320.4104.D | DEMONTAJ Kol kumandalı kelebek vana: (PN 10-16)(TS EN 593+A1) ø 100 mm | AD | 21,99 TL
210.3004.M | 25.320.4104.M | MONTAJ Kol kumandalı kelebek vana: (PN 10-16)(TS EN 593+A1) ø 100 mm | AD | 43,98 TL
210.3005 | 25.320.4105 | Kol kumandalı kelebek vana: (PN 10-16)(TS EN 593+A1) ø 125 mm | AD | 456,55 TL
210.3005.D | 25.320.4105.D | DEMONTAJ Kol kumandalı kelebek vana: (PN 10-16)(TS EN 593+A1) ø 125 mm | AD | 23,70 TL
210.3005.M | 25.320.4105.M | MONTAJ Kol kumandalı kelebek vana: (PN 10-16)(TS EN 593+A1) ø 125 mm | AD | 47,40 TL
210.3006 | 25.320.4106 | Kol kumandalı kelebek vana: (PN 10-16)(TS EN 593+A1) ø 150 mm | AD | 513,74 TL
210.3006.D | 25.320.4106.D | DEMONTAJ Kol kumandalı kelebek vana: (PN 10-16)(TS EN 593+A1) ø 150 mm | AD | 25,41 TL
210.3006.M | 25.320.4106.M | MONTAJ Kol kumandalı kelebek vana: (PN 10-16)(TS EN 593+A1) ø 150 mm | AD | 50,83 TL
210.3007 | 25.320.4107 | Kol kumandalı kelebek vana: (PN 10-16)(TS EN 593+A1) ø 200 mm | AD | 835,55 TL
210.3007.D | 25.320.4107.D | DEMONTAJ Kol kumandalı kelebek vana: (PN 10-16)(TS EN 593+A1) ø 200 mm | AD | 32,89 TL
210.3007.M | 25.320.4107.M | MONTAJ Kol kumandalı kelebek vana: (PN 10-16)(TS EN 593+A1) ø 200 mm | AD | 65,78 TL
210.3008 | 25.320.4108 | Kol kumandalı kelebek vana: (PN 10-16)(TS EN 593+A1) ø 250 mm | AD | 1.322,20 TL
210.3008.D | 25.320.4108.D | DEMONTAJ Kol kumandalı kelebek vana: (PN 10-16)(TS EN 593+A1) ø 250 mm | AD | 35,83 TL
210.3008.M | 25.320.4108.M | MONTAJ Kol kumandalı kelebek vana: (PN 10-16)(TS EN 593+A1) ø 250 mm | AD | 71,66 TL
210.3009 | 25.320.4109 | Kol kumandalı kelebek vana: (PN 10-16)(TS EN 593+A1) 300 Ø mm | AD | 2.049,74 TL
210.3009.D | 25.320.4109.D | DEMONTAJ Kol kumandalı kelebek vana: (PN 10-16)(TS EN 593+A1) 300 Ø mm | AD | 42,34 TL
210.3009.M | 25.320.4109.M | MONTAJ Kol kumandalı kelebek vana: (PN 10-16)(TS EN 593+A1) 300 Ø mm | AD | 84,69 TL
210.3010 | 25.320.4110 | Kol kumandalı kelebek vana: (PN 10-16)(TS EN 593+A1) 350 Ø mm | AD | 3.756,39 TL
210.3010.D | 25.320.4110.D | DEMONTAJ Kol kumandalı kelebek vana: (PN 10-16)(TS EN 593+A1) 350 Ø mm | AD | 48,04 TL
210.3010.M | 25.320.4110.M | MONTAJ Kol kumandalı kelebek vana: (PN 10-16)(TS EN 593+A1) 350 Ø mm | AD | 96,08 TL
210.3011 | 25.320.4111 | Kol kumandalı kelebek vana: (PN 10-16)(TS EN 593+A1) 400 Ø mm | AD | 6.148,24 TL
210.3011.D | 25.320.4111.D | DEMONTAJ Kol kumandalı kelebek vana: (PN 10-16)(TS EN 593+A1) 400 Ø mm | AD | 53,17 TL
210.3011.M | 25.320.4111.M | MONTAJ Kol kumandalı kelebek vana: (PN 10-16)(TS EN 593+A1) 400 Ø mm | AD | 106,35 TL
210.3012 | 25.320.4112 | Kol kumandalı kelebek vana: (PN 10-16)(TS EN 593+A1) 500 Ø mm | AD | 10.214,51 TL
210.3012.D | 25.320.4112.D | DEMONTAJ Kol kumandalı kelebek vana: (PN 10-16)(TS EN 593+A1) 500 Ø mm | AD | 61,74 TL
210.3012.M | 25.320.4112.M | MONTAJ Kol kumandalı kelebek vana: (PN 10-16)(TS EN 593+A1) 500 Ø mm | AD | 123,48 TL
209.201 | 25.320.5101 | ø 15 mm PN 16 Buhar vanası flanşlı | AD | 175,23 TL
209.201.D | 25.320.5101.D | DEMONTAJ ø 15 mm PN 16 Buhar vanası flanşlı | AD | 7,44 TL
209.201.M | 25.320.5101.M | MONTAJ ø 15 mm PN 16 Buhar vanası flanşlı | AD | 14,88 TL
209.202 | 25.320.5102 | ø 20 mm PN 16 Buhar vanası flanşlı | AD | 194,60 TL
209.202.D | 25.320.5102.D | DEMONTAJ ø 20 mm PN 16 Buhar vanası flanşlı | AD | 8,29 TL
209.202.M | 25.320.5102.M | MONTAJ ø 20 mm PN 16 Buhar vanası flanşlı | AD | 16,58 TL
209.203 | 25.320.5103 | ø 25 mm PN 16 Buhar vanası flanşlı | AD | 230,05 TL
209.203.D | 25.320.5103.D | DEMONTAJ ø 25 mm PN 16 Buhar vanası flanşlı | AD | 9,15 TL
209.203.M | 25.320.5103.M | MONTAJ ø 25 mm PN 16 Buhar vanası flanşlı | AD | 18,30 TL
209.204 | 25.320.5104 | ø 32 mm PN 16 Buhar vanası flanşlı | AD | 293,19 TL
209.204.D | 25.320.5104.D | DEMONTAJ ø 32 mm PN 16 Buhar vanası flanşlı | AD | 10,00 TL
209.204.M | 25.320.5104.M | MONTAJ ø 32 mm PN 16 Buhar vanası flanşlı | AD | 20,00 TL
209.205 | 25.320.5105 | ø 40 mm PN 16 Buhar vanası flanşlı | AD | 356,79 TL
209.205.D | 25.320.5105.D | DEMONTAJ ø 40 mm PN 16 Buhar vanası flanşlı | AD | 11,08 TL
209.205.M | 25.320.5105.M | MONTAJ ø 40 mm PN 16 Buhar vanası flanşlı | AD | 22,16 TL
209.206 | 25.320.5106 | ø 50 mm PN 16 Buhar vanası flanşlı | AD | 407,20 TL
209.206.D | 25.320.5106.D | DEMONTAJ ø 50 mm PN 16 Buhar vanası flanşlı | AD | 13,43 TL
209.206.M | 25.320.5106.M | MONTAJ ø 50 mm PN 16 Buhar vanası flanşlı | AD | 26,85 TL
209.207 | 25.320.5107 | ø 65 mm PN 16 Buhar vanası (pn 16,pik döküm,gövdeye flanşlı) | AD | 597,61 TL
209.207.D | 25.320.5107.D | DEMONTAJ ø 65 mm PN 16 Buhar vanası (pn 16,pik döküm,gövdeye flanşlı) | AD | 14,29 TL
209.207.M | 25.320.5107.M | MONTAJ ø 65 mm PN 16 Buhar vanası (pn 16,pik döküm,gövdeye flanşlı) | AD | 28,58 TL
209.208 | 25.320.5108 | ø 80 mm PN 16 Buhar vanası (pn 16,pik döküm,gövdeye flanşlı) | AD | 782,53 TL
209.208.D | 25.320.5108.D | DEMONTAJ ø 80 mm PN 16 Buhar vanası (pn 16,pik döküm,gövdeye flanşlı) | AD | 19,55 TL
209.208.M | 25.320.5108.M | MONTAJ ø 80 mm PN 16 Buhar vanası (pn 16,pik döküm,gövdeye flanşlı) | AD | 39,09 TL
209.209 | 25.320.5109 | ø 100 mm PN 16 Buhar vanası (pn 16,pik döküm,gövdeye flanşlı) | AD | 1.090,21 TL
209.209.D | 25.320.5109.D | DEMONTAJ ø 100 mm PN 16 Buhar vanası (pn 16,pik döküm,gövdeye flanşlı) | AD | 21,99 TL
209.209.M | 25.320.5109.M | MONTAJ ø 100 mm PN 16 Buhar vanası (pn 16,pik döküm,gövdeye flanşlı) | AD | 43,98 TL
209.210 | 25.320.5110 | ø 125 mm PN 16 Buhar vanası (pn 16,pik döküm,gövdeye flanşlı) | AD | 1.550,18 TL
209.210.D | 25.320.5110.D | DEMONTAJ ø 125 mm PN 16 Buhar vanası (pn 16,pik döküm,gövdeye flanşlı) | AD | 23,70 TL
209.210.M | 25.320.5110.M | MONTAJ ø 125 mm PN 16 Buhar vanası (pn 16,pik döküm,gövdeye flanşlı) | AD | 47,40 TL
209.211 | 25.320.5111 | ø 150 mm PN 16 Buhar vanası (pn 16,pik döküm,gövdeye flanşlı) | AD | 2.060,78 TL
209.211.D | 25.320.5111.D | DEMONTAJ ø 150 mm PN 16 Buhar vanası (pn 16,pik döküm,gövdeye flanşlı) | AD | 27,13 TL
209.211.M | 25.320.5111.M | MONTAJ ø 150 mm PN 16 Buhar vanası (pn 16,pik döküm,gövdeye flanşlı) | AD | 54,25 TL
209.212 | 25.320.5112 | ø 200 mm PN 16 Buhar vanası (pn 16,pik döküm,gövdeye flanşlı) | AD | 3.658,25 TL
209.212.D | 25.320.5112.D | DEMONTAJ ø 200 mm PN 16 Buhar vanası (pn 16,pik döküm,gövdeye flanşlı) | AD | 35,83 TL
209.212.M | 25.320.5112.M | MONTAJ ø 200 mm PN 16 Buhar vanası (pn 16,pik döküm,gövdeye flanşlı) | AD | 71,66 TL
209.213 | 25.320.5113 | ø 250 mm PN 16 Buhar vanası (pn 16,pik döküm,gövdeye flanşlı) | AD | 8.060,93 TL
209.213.D | 25.320.5113.D | DEMONTAJ ø 250 mm PN 16 Buhar vanası (pn 16,pik döküm,gövdeye flanşlı) | AD | 39,40 TL
209.213.M | 25.320.5113.M | MONTAJ ø 250 mm PN 16 Buhar vanası (pn 16,pik döküm,gövdeye flanşlı) | AD | 78,80 TL
209.301 | 25.320.5201 | ø 15 mm PN 16 kızgın su ve buhar vanası, pistonlu, gövdesi pik döküm, vidalı ve flanşlı | AD | 137,95 TL
209.301.D | 25.320.5201.D | DEMONTAJ ø 15 mm PN 16 kızgın su ve buhar vanası, pistonlu, gövdesi pik döküm, vidalı ve flanşlı | AD | 7,44 TL
209.301.M | 25.320.5201.M | MONTAJ ø 15 mm PN 16 kızgın su ve buhar vanası, pistonlu, gövdesi pik döküm, vidalı ve flanşlı | AD | 14,88 TL
209.302 | 25.320.5202 | ø 20 mm PN 16 kızgın su ve buhar vanası, pistonlu, gövdesi pik döküm, vidalı ve flanşlı | AD | 170,25 TL
209.302.D | 25.320.5202.D | DEMONTAJ ø 20 mm PN 16 kızgın su ve buhar vanası, pistonlu, gövdesi pik döküm, vidalı ve flanşlı | AD | 8,29 TL
209.302.M | 25.320.5202.M | MONTAJ ø 20 mm PN 16 kızgın su ve buhar vanası, pistonlu, gövdesi pik döküm, vidalı ve flanşlı | AD | 16,58 TL
209.303 | 25.320.5203 | ø 25 mm PN 16 kızgın su ve buhar vanası, pistonlu, gövdesi pik döküm, vidalı ve flanşlı | AD | 204,59 TL
209.303.D | 25.320.5203.D | DEMONTAJ ø 25 mm PN 16 kızgın su ve buhar vanası, pistonlu, gövdesi pik döküm, vidalı ve flanşlı | AD | 9,15 TL
209.303.M | 25.320.5203.M | MONTAJ ø 25 mm PN 16 kızgın su ve buhar vanası, pistonlu, gövdesi pik döküm, vidalı ve flanşlı | AD | 18,30 TL
209.304 | 25.320.5204 | ø 32 mm PN 16 kızgın su ve buhar vanası, pistonlu, gövdesi pik döküm, vidalı ve flanşlı | AD | 300,95 TL
209.304.D | 25.320.5204.D | DEMONTAJ ø 32 mm PN 16 kızgın su ve buhar vanası, pistonlu, gövdesi pik döküm, vidalı ve flanşlı | AD | 10,00 TL
209.304.M | 25.320.5204.M | MONTAJ ø 32 mm PN 16 kızgın su ve buhar vanası, pistonlu, gövdesi pik döküm, vidalı ve flanşlı | AD | 20,00 TL
209.305 | 25.320.5205 | ø 40 mm PN 16 kızgın su ve buhar vanası, pistonlu, gövdesi pik döküm, vidalı ve flanşlı | AD | 375,54 TL
209.305.D | 25.320.5205.D | DEMONTAJ ø 40 mm PN 16 kızgın su ve buhar vanası, pistonlu, gövdesi pik döküm, vidalı ve flanşlı | AD | 11,08 TL
209.305.M | 25.320.5205.M | MONTAJ ø 40 mm PN 16 kızgın su ve buhar vanası, pistonlu, gövdesi pik döküm, vidalı ve flanşlı | AD | 22,16 TL
209.306 | 25.320.5206 | ø 50 mm PN 16 kızgın su ve buhar vanası, pistonlu, gövdesi pik döküm, vidalı ve flanşlı | AD | 504,41 TL
209.306.D | 25.320.5206.D | DEMONTAJ ø 50 mm PN 16 kızgın su ve buhar vanası, pistonlu, gövdesi pik döküm, vidalı ve flanşlı | AD | 13,43 TL
209.306.M | 25.320.5206.M | MONTAJ ø 50 mm PN 16 kızgın su ve buhar vanası, pistonlu, gövdesi pik döküm, vidalı ve flanşlı | AD | 26,85 TL
209.307 | 25.320.5207 | ø 65 mm PN 16 kızgın su ve buhar vanası, pistonlu, gövdesi pik döküm, flanşlı | AD | 706,81 TL
209.307.D | 25.320.5207.D | DEMONTAJ ø 65 mm PN 16 kızgın su ve buhar vanası, pistonlu, gövdesi pik döküm, flanşlı | AD | 14,29 TL
209.307.M | 25.320.5207.M | MONTAJ ø 65 mm PN 16 kızgın su ve buhar vanası, pistonlu, gövdesi pik döküm, flanşlı | AD | 28,58 TL
209.308 | 25.320.5208 | ø 80 mm PN 16 kızgın su ve buhar vanası, pistonlu, gövdesi pik döküm, flanşlı | AD | 900,93 TL
209.308.D | 25.320.5208.D | DEMONTAJ ø 80 mm PN 16 kızgın su ve buhar vanası, pistonlu, gövdesi pik döküm, flanşlı | AD | 19,55 TL
209.308.M | 25.320.5208.M | MONTAJ ø 80 mm PN 16 kızgın su ve buhar vanası, pistonlu, gövdesi pik döküm, flanşlı | AD | 39,09 TL
209.309 | 25.320.5209 | ø 100 mm PN 16 kızgın su ve buhar vanası, pistonlu, gövdesi pik döküm, flanşlı | AD | 1.178,76 TL
209.309.D | 25.320.5209.D | DEMONTAJ ø 100 mm PN 16 kızgın su ve buhar vanası, pistonlu, gövdesi pik döküm, flanşlı | AD | 21,99 TL
209.309.M | 25.320.5209.M | MONTAJ ø 100 mm PN 16 kızgın su ve buhar vanası, pistonlu, gövdesi pik döküm, flanşlı | AD | 43,98 TL
209.401 | 25.320.5301 | ø 15 mm PN 25-40 kızgın su ve buhar vanası, pistonlu, gövdesi çelik döküm vidalı, kuyruklu flanşlı | AD | 220,64 TL
209.401.D | 25.320.5301.D | DEMONTAJ ø 15 mm PN 25-40 kızgın su ve buhar vanası, pistonlu, gövdesi çelik döküm vidalı, kuyruklu flanşlı | AD | 8,29 TL
209.401.M | 25.320.5301.M | MONTAJ ø 15 mm PN 25-40 kızgın su ve buhar vanası, pistonlu, gövdesi çelik döküm vidalı, kuyruklu flanşlı | AD | 16,58 TL
209.402 | 25.320.5302 | ø 20 mm PN 25-40 kızgın su ve buhar vanası, pistonlu, gövdesi çelik döküm vidalı, kuyruklu flanşlı | AD | 272,21 TL
209.402.D | 25.320.5302.D | DEMONTAJ ø 20 mm PN 25-40 kızgın su ve buhar vanası, pistonlu, gövdesi çelik döküm vidalı, kuyruklu flanşlı | AD | 9,15 TL
209.402.M | 25.320.5302.M | MONTAJ ø 20 mm PN 25-40 kızgın su ve buhar vanası, pistonlu, gövdesi çelik döküm vidalı, kuyruklu flanşlı | AD | 18,30 TL
209.403 | 25.320.5303 | ø 25 mm PN 25-40 kızgın su ve buhar vanası, pistonlu, gövdesi çelik döküm vidalı, kuyruklu flanşlı | AD | 330,63 TL
209.403.D | 25.320.5303.D | DEMONTAJ ø 25 mm PN 25-40 kızgın su ve buhar vanası, pistonlu, gövdesi çelik döküm vidalı, kuyruklu flanşlı | AD | 10,00 TL
209.403.M | 25.320.5303.M | MONTAJ ø 25 mm PN 25-40 kızgın su ve buhar vanası, pistonlu, gövdesi çelik döküm vidalı, kuyruklu flanşlı | AD | 20,00 TL
209.404 | 25.320.5304 | ø 32 mm PN 25-40 kızgın su ve buhar vanası, pistonlu, gövdesi çelik döküm vidalı, kuyruklu flanşlı | AD | 458,73 TL
209.404.D | 25.320.5304.D | DEMONTAJ ø 32 mm PN 25-40 kızgın su ve buhar vanası, pistonlu, gövdesi çelik döküm vidalı, kuyruklu flanşlı | AD | 11,08 TL
209.404.M | 25.320.5304.M | MONTAJ ø 32 mm PN 25-40 kızgın su ve buhar vanası, pistonlu, gövdesi çelik döküm vidalı, kuyruklu flanşlı | AD | 22,16 TL
209.405 | 25.320.5305 | ø 40 mm PN 25-40 kızgın su ve buhar vanası, pistonlu, gövdesi çelik döküm vidalı, kuyruklu flanşlı | AD | 611,38 TL
209.405.D | 25.320.5305.D | DEMONTAJ ø 40 mm PN 25-40 kızgın su ve buhar vanası, pistonlu, gövdesi çelik döküm vidalı, kuyruklu flanşlı | AD | 13,43 TL
209.405.M | 25.320.5305.M | MONTAJ ø 40 mm PN 25-40 kızgın su ve buhar vanası, pistonlu, gövdesi çelik döküm vidalı, kuyruklu flanşlı | AD | 26,85 TL
209.406 | 25.320.5306 | ø 50 mm PN 25-40 kızgın su ve buhar vanası, pistonlu, gövdesi çelik döküm vidalı, kuyruklu flanşlı | AD | 776,16 TL
209.406.D | 25.320.5306.D | DEMONTAJ ø 50 mm PN 25-40 kızgın su ve buhar vanası, pistonlu, gövdesi çelik döküm vidalı, kuyruklu flanşlı | AD | 14,29 TL
209.406.M | 25.320.5306.M | MONTAJ ø 50 mm PN 25-40 kızgın su ve buhar vanası, pistonlu, gövdesi çelik döküm vidalı, kuyruklu flanşlı | AD | 28,58 TL
209.601 | 25.320.5401 | ø 15 mm PN 25-40 Kızgın Su ve Buhar Vanası | AD | 239,60 TL
209.601.D | 25.320.5401.D | DEMONTAJ ø 15 mm PN 25-40 Kızgın Su ve Buhar Vanası | AD | 8,29 TL
209.601.M | 25.320.5401.M | MONTAJ ø 15 mm PN 25-40 Kızgın Su ve Buhar Vanası | AD | 16,58 TL
209.602 | 25.320.5402 | ø 20 mm PN 25-40 Kızgın Su ve Buhar Vanası | AD | 267,40 TL
209.602.D | 25.320.5402.D | DEMONTAJ ø 20 mm PN 25-40 Kızgın Su ve Buhar Vanası | AD | 9,15 TL
209.602.M | 25.320.5402.M | MONTAJ ø 20 mm PN 25-40 Kızgın Su ve Buhar Vanası | AD | 18,30 TL
209.603 | 25.320.5403 | ø 25 mm PN 25-40 Kızgın Su ve Buhar Vanası | AD | 321,08 TL
209.603.D | 25.320.5403.D | DEMONTAJ ø 25 mm PN 25-40 Kızgın Su ve Buhar Vanası | AD | 10,00 TL
209.603.M | 25.320.5403.M | MONTAJ ø 25 mm PN 25-40 Kızgın Su ve Buhar Vanası | AD | 20,00 TL
209.604 | 25.320.5404 | ø 32 mm PN 25-40 Kızgın Su ve Buhar Vanası | AD | 391,81 TL
209.604.D | 25.320.5404.D | DEMONTAJ ø 32 mm PN 25-40 Kızgın Su ve Buhar Vanası | AD | 11,08 TL
209.604.M | 25.320.5404.M | MONTAJ ø 32 mm PN 25-40 Kızgın Su ve Buhar Vanası | AD | 22,16 TL
209.605 | 25.320.5405 | ø 40 mm PN 25-40 Kızgın Su ve Buhar Vanası | AD | 470,45 TL
209.605.D | 25.320.5405.D | DEMONTAJ ø 40 mm PN 25-40 Kızgın Su ve Buhar Vanası | AD | 13,43 TL
209.605.M | 25.320.5405.M | MONTAJ ø 40 mm PN 25-40 Kızgın Su ve Buhar Vanası | AD | 26,85 TL
209.606 | 25.320.5406 | ø 50 mm PN 25-40 Kızgın Su ve Buhar Vanası | AD | 571,56 TL
209.606.D | 25.320.5406.D | DEMONTAJ ø 50 mm PN 25-40 Kızgın Su ve Buhar Vanası | AD | 14,29 TL
209.606.M | 25.320.5406.M | MONTAJ ø 50 mm PN 25-40 Kızgın Su ve Buhar Vanası | AD | 28,58 TL
209.607 | 25.320.5407 | Buhar vanası (pn 25-40, çel.döküm, baskılı, flanşlı) ø 65 mm. | AD | 861,24 TL
209.607.D | 25.320.5407.D | DEMONTAJ Buhar vanası (pn 25-40, çel.döküm, baskılı, flanşlı) ø 65 mm. | AD | 21,71 TL
209.607.M | 25.320.5407.M | MONTAJ Buhar vanası (pn 25-40, çel.döküm, baskılı, flanşlı) ø 65 mm. | AD | 43,43 TL
209.608 | 25.320.5408 | Buhar vanası (pn 25-40, çel.döküm, baskılı, flanşlı) ø 80 mm. | AD | 1.073,04 TL
209.608.D | 25.320.5408.D | DEMONTAJ Buhar vanası (pn 25-40, çel.döküm, baskılı, flanşlı) ø 80 mm. | AD | 23,43 TL
209.608.M | 25.320.5408.M | MONTAJ Buhar vanası (pn 25-40, çel.döküm, baskılı, flanşlı) ø 80 mm. | AD | 46,85 TL
209.609 | 25.320.5409 | Buhar vanası (pn 25-40, çel.döküm, baskılı, flanşlı) ø 100 mm | AD | 1.491,44 TL
209.609.D | 25.320.5409.D | DEMONTAJ Buhar vanası (pn 25-40, çel.döküm, baskılı, flanşlı) ø 100 mm | AD | 25,86 TL
209.609.M | 25.320.5409.M | MONTAJ Buhar vanası (pn 25-40, çel.döküm, baskılı, flanşlı) ø 100 mm | AD | 51,71 TL
209.610 | 25.320.5410 | Buhar vanası (pn 25-40, çel.döküm, baskılı, flanşlı) ø 125 mm | AD | 2.239,54 TL
209.610.D | 25.320.5410.D | DEMONTAJ Buhar vanası (pn 25-40, çel.döküm, baskılı, flanşlı) ø 125 mm | AD | 29,28 TL
209.610.M | 25.320.5410.M | MONTAJ Buhar vanası (pn 25-40, çel.döküm, baskılı, flanşlı) ø 125 mm | AD | 58,56 TL
209.611 | 25.320.5411 | Buhar vanası (pn 25-40, çel.döküm, baskılı, flanşlı) ø 150 mm | AD | 2.929,29 TL
209.611.D | 25.320.5411.D | DEMONTAJ Buhar vanası (pn 25-40, çel.döküm, baskılı, flanşlı) ø 150 mm | AD | 39,28 TL
209.611.M | 25.320.5411.M | MONTAJ Buhar vanası (pn 25-40, çel.döküm, baskılı, flanşlı) ø 150 mm | AD | 78,56 TL
209.612 | 25.320.5412 | Buhar vanası (pn 25-40, çel.döküm, baskılı, flanşlı) ø 200 mm | AD | 5.247,85 TL
209.612.D | 25.320.5412.D | DEMONTAJ Buhar vanası (pn 25-40, çel.döküm, baskılı, flanşlı) ø 200 mm | AD | 43,42 TL
209.612.M | 25.320.5412.M | MONTAJ Buhar vanası (pn 25-40, çel.döküm, baskılı, flanşlı) ø 200 mm | AD | 86,85 TL
209.613 | 25.320.5413 | Buhar vanası (pn 25-40, çel.döküm, baskılı, flanşlı) ø 250 mm | AD | 11.150,31 TL
209.613.D | 25.320.5413.D | DEMONTAJ Buhar vanası (pn 25-40, çel.döküm, baskılı, flanşlı) ø 250 mm | AD | 45,14 TL
209.613.M | 25.320.5413.M | MONTAJ Buhar vanası (pn 25-40, çel.döküm, baskılı, flanşlı) ø 250 mm | AD | 90,28 TL
209.614 | 25.320.5414 | Buhar vanası (pn 25-40, çel.döküm, baskılı, flanşlı) ø 300 mm | AD | 14.007,83 TL
209.614.D | 25.320.5414.D | DEMONTAJ Buhar vanası (pn 25-40, çel.döküm, baskılı, flanşlı) ø 300 mm | AD | 46,85 TL
209.614.M | 25.320.5414.M | MONTAJ Buhar vanası (pn 25-40, çel.döküm, baskılı, flanşlı) ø 300 mm | AD | 93,70 TL
209.701 | 25.320.5501 | Pn 16 denge pistonlu buhar vanası ø 65 mm, flanşlı. | AD | 994,80 TL
209.701.D | 25.320.5501.D | DEMONTAJ Pn 16 denge pistonlu buhar vanası ø 65 mm, flanşlı. | AD | 15,01 TL
209.701.M | 25.320.5501.M | MONTAJ Pn 16 denge pistonlu buhar vanası ø 65 mm, flanşlı. | AD | 30,01 TL
209.702 | 25.320.5502 | Pn 16 denge pistonlu buhar vanası ø 80 mm, flanşlı. | AD | 1.250,60 TL
209.702.D | 25.320.5502.D | DEMONTAJ Pn 16 denge pistonlu buhar vanası ø 80 mm, flanşlı. | AD | 21,71 TL
209.702.M | 25.320.5502.M | MONTAJ Pn 16 denge pistonlu buhar vanası ø 80 mm, flanşlı. | AD | 43,43 TL
209.703 | 25.320.5503 | Pn 16 denge pistonlu buhar vanası ø 100 mm, flanşlı. | AD | 1.635,26 TL
209.703.D | 25.320.5503.D | DEMONTAJ Pn 16 denge pistonlu buhar vanası ø 100 mm, flanşlı. | AD | 23,43 TL
209.703.M | 25.320.5503.M | MONTAJ Pn 16 denge pistonlu buhar vanası ø 100 mm, flanşlı. | AD | 46,85 TL
209.704 | 25.320.5504 | Pn 16 denge pistonlu buhar vanası ø 125 mm, flanşlı. | AD | 2.490,54 TL
209.704.D | 25.320.5504.D | DEMONTAJ Pn 16 denge pistonlu buhar vanası ø 125 mm, flanşlı. | AD | 25,86 TL
209.704.M | 25.320.5504.M | MONTAJ Pn 16 denge pistonlu buhar vanası ø 125 mm, flanşlı. | AD | 51,71 TL
209.705 | 25.320.5505 | Pn 16 denge pistonlu buhar vanası ø 150 mm, flanşlı. | AD | 3.150,03 TL
209.705.D | 25.320.5505.D | DEMONTAJ Pn 16 denge pistonlu buhar vanası ø 150 mm, flanşlı. | AD | 29,28 TL
209.705.M | 25.320.5505.M | MONTAJ Pn 16 denge pistonlu buhar vanası ø 150 mm, flanşlı. | AD | 58,56 TL
209.706 | 25.320.5506 | Pn 16 denge pistonlu buhar vanası ø 200 mm, flanşlı. | AD | 4.867,99 TL
209.706.D | 25.320.5506.D | DEMONTAJ Pn 16 denge pistonlu buhar vanası ø 200 mm, flanşlı. | AD | 39,28 TL
209.706.M | 25.320.5506.M | MONTAJ Pn 16 denge pistonlu buhar vanası ø 200 mm, flanşlı. | AD | 78,56 TL
209.801 | 25.320.5601 | ø 65 mm PN 25-40 denge pistonlu kızgın su ve buhar vanası,flanşlı | AD | 1.029,81 TL
209.801.D | 25.320.5601.D | DEMONTAJ ø 65 mm PN 25-40 denge pistonlu kızgın su ve buhar vanası,flanşlı | AD | 21,71 TL
209.801.M | 25.320.5601.M | MONTAJ ø 65 mm PN 25-40 denge pistonlu kızgın su ve buhar vanası,flanşlı | AD | 43,43 TL
209.802 | 25.320.5602 | ø 80 mm PN 25-40 denge pistonlu kızgın su ve buhar vanası,flanşlı | AD | 1.355,80 TL
209.802.D | 25.320.5602.D | DEMONTAJ ø 80 mm PN 25-40 denge pistonlu kızgın su ve buhar vanası,flanşlı | AD | 23,43 TL
209.802.M | 25.320.5602.M | MONTAJ ø 80 mm PN 25-40 denge pistonlu kızgın su ve buhar vanası,flanşlı | AD | 46,85 TL
209.803 | 25.320.5603 | ø 100 mm PN 25-40 denge pistonlu kızgın su ve buhar vanası,flanşlı | AD | 1.762,79 TL
209.803.D | 25.320.5603.D | DEMONTAJ ø 100 mm PN 25-40 denge pistonlu kızgın su ve buhar vanası,flanşlı | AD | 25,86 TL
209.803.M | 25.320.5603.M | MONTAJ ø 100 mm PN 25-40 denge pistonlu kızgın su ve buhar vanası,flanşlı | AD | 51,71 TL
209.804 | 25.320.5604 | ø 125 mm PN 25-40 denge pistonlu kızgın su ve buhar vanası,flanşlı | AD | 2.775,09 TL
209.804.D | 25.320.5604.D | DEMONTAJ ø 125 mm PN 25-40 denge pistonlu kızgın su ve buhar vanası,flanşlı | AD | 29,28 TL
209.804.M | 25.320.5604.M | MONTAJ ø 125 mm PN 25-40 denge pistonlu kızgın su ve buhar vanası,flanşlı | AD | 58,56 TL
209.805 | 25.320.5605 | ø 150 mm PN 25-40 denge pistonlu kızgın su ve buhar vanası,flanşlı | AD | 3.529,91 TL
209.805.D | 25.320.5605.D | DEMONTAJ ø 150 mm PN 25-40 denge pistonlu kızgın su ve buhar vanası,flanşlı | AD | 39,28 TL
209.805.M | 25.320.5605.M | MONTAJ ø 150 mm PN 25-40 denge pistonlu kızgın su ve buhar vanası,flanşlı | AD | 78,56 TL
209.806 | 25.320.5606 | ø 200 mm PN 25-40 denge pistonlu kızgın su ve buhar vanası,flanşlı | AD | 5.586,05 TL
209.806.D | 25.320.5606.D | DEMONTAJ ø 200 mm PN 25-40 denge pistonlu kızgın su ve buhar vanası,flanşlı | AD | 43,42 TL
209.806.M | 25.320.5606.M | MONTAJ ø 200 mm PN 25-40 denge pistonlu kızgın su ve buhar vanası,flanşlı | AD | 86,85 TL
214.501 | 25.320.6101 | MEKANİK KUMANDALI VANALAR, pn 16,dökme demir, ø 15 mm. | AD | 308,51 TL
214.501.D | 25.320.6101.D | DEMONTAJ MEKANİK KUMANDALI VANALAR, pn 16,dökme demir, ø 15 mm. | AD | 5,86 TL
214.501.M | 25.320.6101.M | MONTAJ MEKANİK KUMANDALI VANALAR, pn 16,dökme demir, ø 15 mm. | AD | 11,71 TL
214.502 | 25.320.6102 | MEKANİK KUMANDALI VANALAR, pn 16,dökme demir, ø 20 mm. | AD | 354,94 TL
214.502.D | 25.320.6102.D | DEMONTAJ MEKANİK KUMANDALI VANALAR, pn 16,dökme demir, ø 20 mm. | AD | 7,44 TL
214.502.M | 25.320.6102.M | MONTAJ MEKANİK KUMANDALI VANALAR, pn 16,dökme demir, ø 20 mm. | AD | 14,88 TL
214.503 | 25.320.6103 | MEKANİK KUMANDALI VANALAR, pn 16,dökme demir, ø 25 mm. | AD | 435,80 TL
214.503.D | 25.320.6103.D | DEMONTAJ MEKANİK KUMANDALI VANALAR, pn 16,dökme demir, ø 25 mm. | AD | 8,29 TL
214.503.M | 25.320.6103.M | MONTAJ MEKANİK KUMANDALI VANALAR, pn 16,dökme demir, ø 25 mm. | AD | 16,58 TL
214.504 | 25.320.6104 | MEKANİK KUMANDALI VANALAR, pn 16,dökme demir, ø 32 mm. | AD | 499,96 TL
214.504.D | 25.320.6104.D | DEMONTAJ MEKANİK KUMANDALI VANALAR, pn 16,dökme demir, ø 32 mm. | AD | 9,15 TL
214.504.M | 25.320.6104.M | MONTAJ MEKANİK KUMANDALI VANALAR, pn 16,dökme demir, ø 32 mm. | AD | 18,30 TL
214.505 | 25.320.6105 | MEKANİK KUMANDALI VANALAR, pn 16,dökme demir, ø 40 mm. | AD | 591,61 TL
214.505.D | 25.320.6105.D | DEMONTAJ MEKANİK KUMANDALI VANALAR, pn 16,dökme demir, ø 40 mm. | AD | 11,08 TL
214.505.M | 25.320.6105.M | MONTAJ MEKANİK KUMANDALI VANALAR, pn 16,dökme demir, ø 40 mm. | AD | 22,16 TL
214.506 | 25.320.6106 | MEKANİK KUMANDALI VANALAR, pn 16,dökme demir, ø 50 mm. | AD | 662,24 TL
214.506.D | 25.320.6106.D | DEMONTAJ MEKANİK KUMANDALI VANALAR, pn 16,dökme demir, ø 50 mm. | AD | 13,43 TL
214.506.M | 25.320.6106.M | MONTAJ MEKANİK KUMANDALI VANALAR, pn 16,dökme demir, ø 50 mm. | AD | 26,85 TL
214.507 | 25.320.6107 | ŞAMANDIRALI VE MEKANİK KUMANDALI VANALAR, pn 16,dökme demir, ø 65 mm. | AD | 1.010,33 TL
214.507.D | 25.320.6107.D | DEMONTAJ ŞAMANDIRALI VE MEKANİK KUMANDALI VANALAR, pn 16,dökme demir, ø 65 mm. | AD | 14,29 TL
214.507.M | 25.320.6107.M | MONTAJ ŞAMANDIRALI VE MEKANİK KUMANDALI VANALAR, pn 16,dökme demir, ø 65 mm. | AD | 28,58 TL
214.508 | 25.320.6108 | ŞAMANDIRALI VE MEKANİK KUMANDALI VANALAR, pn 16,dökme demir, ø 80 mm. | AD | 1.185,21 TL
214.508.D | 25.320.6108.D | DEMONTAJ ŞAMANDIRALI VE MEKANİK KUMANDALI VANALAR, pn 16,dökme demir, ø 80 mm. | AD | 19,55 TL
214.508.M | 25.320.6108.M | MONTAJ ŞAMANDIRALI VE MEKANİK KUMANDALI VANALAR, pn 16,dökme demir, ø 80 mm. | AD | 39,09 TL
214.509 | 25.320.6109 | ŞAMANDIRALI VE MEKANİK KUMANDALI VANALAR, pn 16,dökme demir, ø 100 mm. | AD | 1.637,48 TL
214.509.D | 25.320.6109.D | DEMONTAJ ŞAMANDIRALI VE MEKANİK KUMANDALI VANALAR, pn 16,dökme demir, ø 100 mm. | AD | 21,99 TL
214.509.M | 25.320.6109.M | MONTAJ ŞAMANDIRALI VE MEKANİK KUMANDALI VANALAR, pn 16,dökme demir, ø 100 mm. | AD | 43,98 TL
214.510 | 25.320.6110 | ŞAMANDIRALI VE MEKANİK KUMANDALI VANALAR, pn 16,dökme demir, ø 125 mm. | AD | 2.343,46 TL
214.510.D | 25.320.6110.D | DEMONTAJ ŞAMANDIRALI VE MEKANİK KUMANDALI VANALAR, pn 16,dökme demir, ø 125 mm. | AD | 23,70 TL
214.510.M | 25.320.6110.M | MONTAJ ŞAMANDIRALI VE MEKANİK KUMANDALI VANALAR, pn 16,dökme demir, ø 125 mm. | AD | 47,40 TL
214.511 | 25.320.6111 | ŞAMANDIRALI VE MEKANİK KUMANDALI VANALAR, pn 16,dökme demir, ø 150 mm. | AD | 3.084,63 TL
214.511.D | 25.320.6111.D | DEMONTAJ ŞAMANDIRALI VE MEKANİK KUMANDALI VANALAR, pn 16,dökme demir, ø 150 mm. | AD | 27,13 TL
214.511.M | 25.320.6111.M | MONTAJ ŞAMANDIRALI VE MEKANİK KUMANDALI VANALAR, pn 16,dökme demir, ø 150 mm. | AD | 54,25 TL
214.512 | 25.320.6112 | ŞAMANDIRALI VE MEKANİK KUMANDALI VANALAR, pn 16,dökme demir, ø 200 mm. | AD | 5.817,39 TL
214.512.D | 25.320.6112.D | DEMONTAJ ŞAMANDIRALI VE MEKANİK KUMANDALI VANALAR, pn 16,dökme demir, ø 200 mm. | AD | 35,83 TL
214.512.M | 25.320.6112.M | MONTAJ ŞAMANDIRALI VE MEKANİK KUMANDALI VANALAR, pn 16,dökme demir, ø 200 mm. | AD | 71,66 TL
214.513 | 25.320.6113 | ŞAMANDIRALI VE MEKANİK KUMANDALI VANALAR, pn 16,dökme demir, ø 250 mm. | AD | 11.689,16 TL
214.513.D | 25.320.6113.D | DEMONTAJ ŞAMANDIRALI VE MEKANİK KUMANDALI VANALAR, pn 16,dökme demir, ø 250 mm. | AD | 39,40 TL
214.513.M | 25.320.6113.M | MONTAJ ŞAMANDIRALI VE MEKANİK KUMANDALI VANALAR, pn 16,dökme demir, ø 250 mm. | AD | 78,80 TL
214.601 | 25.320.6201 | MEKANİK KUMANDALI VANALAR, pn 25-40, çelik döküm ø 15 mm. | AD | 438,93 TL
214.601.D | 25.320.6201.D | DEMONTAJ MEKANİK KUMANDALI VANALAR, pn 25-40, çelik döküm ø 15 mm. | AD | 7,44 TL
214.601.M | 25.320.6201.M | MONTAJ MEKANİK KUMANDALI VANALAR, pn 25-40, çelik döküm ø 15 mm. | AD | 14,88 TL
214.602 | 25.320.6202 | MEKANİK KUMANDALI VANALAR, pn 25-40, çelik döküm ø 20 mm. | AD | 489,11 TL
214.602.D | 25.320.6202.D | DEMONTAJ MEKANİK KUMANDALI VANALAR, pn 25-40, çelik döküm ø 20 mm. | AD | 8,29 TL
214.602.M | 25.320.6202.M | MONTAJ MEKANİK KUMANDALI VANALAR, pn 25-40, çelik döküm ø 20 mm. | AD | 16,58 TL
214.603 | 25.320.6203 | MEKANİK KUMANDALI VANALAR, pn 25-40, çelik döküm ø 25 mm. | AD | 550,66 TL
214.603.D | 25.320.6203.D | DEMONTAJ MEKANİK KUMANDALI VANALAR, pn 25-40, çelik döküm ø 25 mm. | AD | 9,15 TL
214.603.M | 25.320.6203.M | MONTAJ MEKANİK KUMANDALI VANALAR, pn 25-40, çelik döküm ø 25 mm. | AD | 18,30 TL
214.604 | 25.320.6204 | MEKANİK KUMANDALI VANALAR, pn 25-40, çelik döküm ø 32 mm. | AD | 638,80 TL
214.604.D | 25.320.6204.D | DEMONTAJ MEKANİK KUMANDALI VANALAR, pn 25-40, çelik döküm ø 32 mm. | AD | 11,08 TL
214.604.M | 25.320.6204.M | MONTAJ MEKANİK KUMANDALI VANALAR, pn 25-40, çelik döküm ø 32 mm. | AD | 22,16 TL
214.605 | 25.320.6205 | MEKANİK KUMANDALI VANALAR, pn 25-40, çelik döküm ø 40 mm. | AD | 752,14 TL
214.605.D | 25.320.6205.D | DEMONTAJ MEKANİK KUMANDALI VANALAR, pn 25-40, çelik döküm ø 40 mm. | AD | 13,43 TL
214.605.M | 25.320.6205.M | MONTAJ MEKANİK KUMANDALI VANALAR, pn 25-40, çelik döküm ø 40 mm. | AD | 26,85 TL
214.606 | 25.320.6206 | MEKANİK KUMANDALI VANALAR, pn 25-40, çelik döküm ø 50 mm. | AD | 874,30 TL
214.606.D | 25.320.6206.D | DEMONTAJ MEKANİK KUMANDALI VANALAR, pn 25-40, çelik döküm ø 50 mm. | AD | 14,29 TL
214.606.M | 25.320.6206.M | MONTAJ MEKANİK KUMANDALI VANALAR, pn 25-40, çelik döküm ø 50 mm. | AD | 28,58 TL
214.607 | 25.320.6207 | ŞAMANDIRALI VE MEKANİK KUMANDALI VANALAR, pn 25-40, çelik döküm ø 65 mm. | AD | 1.309,20 TL
214.607.D | 25.320.6207.D | DEMONTAJ ŞAMANDIRALI VE MEKANİK KUMANDALI VANALAR, pn 25-40, çelik döküm ø 65 mm. | AD | 19,55 TL
214.607.M | 25.320.6207.M | MONTAJ ŞAMANDIRALI VE MEKANİK KUMANDALI VANALAR, pn 25-40, çelik döküm ø 65 mm. | AD | 39,09 TL
214.608 | 25.320.6208 | ŞAMANDIRALI VE MEKANİK KUMANDALI VANALAR, pn 25-40, çelik döküm ø 80 mm. | AD | 1.572,36 TL
214.608.D | 25.320.6208.D | DEMONTAJ ŞAMANDIRALI VE MEKANİK KUMANDALI VANALAR, pn 25-40, çelik döküm ø 80 mm. | AD | 21,99 TL
214.608.M | 25.320.6208.M | MONTAJ ŞAMANDIRALI VE MEKANİK KUMANDALI VANALAR, pn 25-40, çelik döküm ø 80 mm. | AD | 43,98 TL
214.609 | 25.320.6209 | ŞAMANDIRALI VE MEKANİK KUMANDALI VANALAR, pn 25-40, çelik döküm ø 100 mm. | AD | 2.185,34 TL
214.609.D | 25.320.6209.D | DEMONTAJ ŞAMANDIRALI VE MEKANİK KUMANDALI VANALAR, pn 25-40, çelik döküm ø 100 mm. | AD | 23,70 TL
214.609.M | 25.320.6209.M | MONTAJ ŞAMANDIRALI VE MEKANİK KUMANDALI VANALAR, pn 25-40, çelik döküm ø 100 mm. | AD | 47,40 TL
214.610 | 25.320.6210 | ŞAMANDIRALI VE MEKANİK KUMANDALI VANALAR, pn 25-40, çelik döküm ø 125 mm. | AD | 3.126,44 TL
214.610.D | 25.320.6210.D | DEMONTAJ ŞAMANDIRALI VE MEKANİK KUMANDALI VANALAR, pn 25-40, çelik döküm ø 125 mm. | AD | 27,13 TL
214.610.M | 25.320.6210.M | MONTAJ ŞAMANDIRALI VE MEKANİK KUMANDALI VANALAR, pn 25-40, çelik döküm ø 125 mm. | AD | 54,25 TL
214.611 | 25.320.6211 | ŞAMANDIRALI VE MEKANİK KUMANDALI VANALAR, pn 25-40, çelik döküm ø 150 mm. | AD | 4.395,76 TL
214.611.D | 25.320.6211.D | DEMONTAJ ŞAMANDIRALI VE MEKANİK KUMANDALI VANALAR, pn 25-40, çelik döküm ø 150 mm. | AD | 35,83 TL
214.611.M | 25.320.6211.M | MONTAJ ŞAMANDIRALI VE MEKANİK KUMANDALI VANALAR, pn 25-40, çelik döküm ø 150 mm. | AD | 71,66 TL
214.612 | 25.320.6212 | ŞAMANDIRALI VE MEKANİK KUMANDALI VANALAR, pn 25-40, çelik döküm ø 200 mm. | AD | 6.797,33 TL
214.612.D | 25.320.6212.D | DEMONTAJ ŞAMANDIRALI VE MEKANİK KUMANDALI VANALAR, pn 25-40, çelik döküm ø 200 mm. | AD | 39,40 TL
214.612.M | 25.320.6212.M | MONTAJ ŞAMANDIRALI VE MEKANİK KUMANDALI VANALAR, pn 25-40, çelik döküm ø 200 mm. | AD | 78,80 TL
211.1102 | 25.320.7101 | Statik balans vanası , ısıtma, soğutma ve HVAC tesisatları için;vidalı, 15 Ø mm (1/2¨ ) | AD | 161,69 TL
211.1102.D | 25.320.7101.D | DEMONTAJ Statik balans vanası , ısıtma, soğutma ve HVAC tesisatları için;vidalı, 15 Ø mm (1/2¨ ) | AD | 8,43 TL
211.1102.M | 25.320.7101.M | MONTAJ Statik balans vanası , ısıtma, soğutma ve HVAC tesisatları için;vidalı, 15 Ø mm (1/2¨ ) | AD | 16,86 TL
211.1103 | 25.320.7102 | Statik balans vanası , ısıtma, soğutma ve HVAC tesisatları için;vidalı, 20 Ø mm (3/4¨ ) | AD | 185,75 TL
211.1103.D | 25.320.7102.D | DEMONTAJ Statik balans vanası , ısıtma, soğutma ve HVAC tesisatları için;vidalı, 20 Ø mm (3/4¨ ) | AD | 10,87 TL
211.1103.M | 25.320.7102.M | MONTAJ Statik balans vanası , ısıtma, soğutma ve HVAC tesisatları için;vidalı, 20 Ø mm (3/4¨ ) | AD | 21,73 TL
211.1104 | 25.320.7103 | Statik balans vanası , ısıtma, soğutma ve HVAC tesisatları için;vidalı, 25 Ø mm (1¨ ) | AD | 226,78 TL
211.1104.D | 25.320.7103.D | DEMONTAJ Statik balans vanası , ısıtma, soğutma ve HVAC tesisatları için;vidalı, 25 Ø mm (1¨ ) | AD | 14,29 TL
211.1104.M | 25.320.7103.M | MONTAJ Statik balans vanası , ısıtma, soğutma ve HVAC tesisatları için;vidalı, 25 Ø mm (1¨ ) | AD | 28,58 TL
211.1105 | 25.320.7104 | Statik balans vanası , ısıtma, soğutma ve HVAC tesisatları için;vidalı, 32 Ø mm (1 ¼¨ ) | AD | 309,70 TL
211.1105.D | 25.320.7104.D | DEMONTAJ Statik balans vanası , ısıtma, soğutma ve HVAC tesisatları için;vidalı, 32 Ø mm (1 ¼¨ ) | AD | 18,57 TL
211.1105.M | 25.320.7104.M | MONTAJ Statik balans vanası , ısıtma, soğutma ve HVAC tesisatları için;vidalı, 32 Ø mm (1 ¼¨ ) | AD | 37,13 TL
211.1106 | 25.320.7105 | Statik balans vanası , ısıtma, soğutma ve HVAC tesisatları için;vidalı, 40 Ø mm (1 ½¨ ) | AD | 373,18 TL
211.1106.D | 25.320.7105.D | DEMONTAJ Statik balans vanası , ısıtma, soğutma ve HVAC tesisatları için;vidalı, 40 Ø mm (1 ½¨ ) | AD | 22,85 TL
211.1106.M | 25.320.7105.M | MONTAJ Statik balans vanası , ısıtma, soğutma ve HVAC tesisatları için;vidalı, 40 Ø mm (1 ½¨ ) | AD | 45,70 TL
211.1107 | 25.320.7106 | Statik balans vanası , ısıtma, soğutma ve HVAC tesisatları için;vidalı, 50 Ø mm (2¨ ) | AD | 542,10 TL
211.1107.D | 25.320.7106.D | DEMONTAJ Statik balans vanası , ısıtma, soğutma ve HVAC tesisatları için;vidalı, 50 Ø mm (2¨ ) | AD | 27,13 TL
211.1107.M | 25.320.7106.M | MONTAJ Statik balans vanası , ısıtma, soğutma ve HVAC tesisatları için;vidalı, 50 Ø mm (2¨ ) | AD | 54,25 TL
211.1201 | 25.320.7201 | Statik balans vanası , ısıtma, soğutma ve HVAC tesisatları için; flanşlı 65 Ø mm | AD | 1.361,85 TL
211.1201.D | 25.320.7201.D | DEMONTAJ Statik balans vanası , ısıtma, soğutma ve HVAC tesisatları için; flanşlı 65 Ø mm | AD | 39,28 TL
211.1201.M | 25.320.7201.M | MONTAJ Statik balans vanası , ısıtma, soğutma ve HVAC tesisatları için; flanşlı 65 Ø mm | AD | 78,56 TL
211.1202 | 25.320.7202 | Statik balans vanası , ısıtma, soğutma ve HVAC tesisatları için; flanşlı 80 Ø mm | AD | 1.662,69 TL
211.1202.D | 25.320.7202.D | DEMONTAJ Statik balans vanası , ısıtma, soğutma ve HVAC tesisatları için; flanşlı 80 Ø mm | AD | 43,42 TL
211.1202.M | 25.320.7202.M | MONTAJ Statik balans vanası , ısıtma, soğutma ve HVAC tesisatları için; flanşlı 80 Ø mm | AD | 86,85 TL
211.1203 | 25.320.7203 | Statik balans vanası , ısıtma, soğutma ve HVAC tesisatları için; flanşlı 100 Ø mm | AD | 2.313,96 TL
211.1203.D | 25.320.7203.D | DEMONTAJ Statik balans vanası , ısıtma, soğutma ve HVAC tesisatları için; flanşlı 100 Ø mm | AD | 49,28 TL
211.1203.M | 25.320.7203.M | MONTAJ Statik balans vanası , ısıtma, soğutma ve HVAC tesisatları için; flanşlı 100 Ø mm | AD | 98,56 TL
211.1204 | 25.320.7204 | Statik balans vanası , ısıtma, soğutma ve HVAC tesisatları için; flanşlı, 125 Ø mm | AD | 3.165,18 TL
211.1204.D | 25.320.7204.D | DEMONTAJ Statik balans vanası , ısıtma, soğutma ve HVAC tesisatları için; flanşlı, 125 Ø mm | AD | 52,70 TL
211.1204.M | 25.320.7204.M | MONTAJ Statik balans vanası , ısıtma, soğutma ve HVAC tesisatları için; flanşlı, 125 Ø mm | AD | 105,41 TL
211.1205 | 25.320.7205 | Statik balans vanası , ısıtma, soğutma ve HVAC tesisatları için; flanşlı, 150 Ø mm | AD | 4.149,78 TL
211.1205.D | 25.320.7205.D | DEMONTAJ Statik balans vanası , ısıtma, soğutma ve HVAC tesisatları için; flanşlı, 150 Ø mm | AD | 58,56 TL
211.1205.M | 25.320.7205.M | MONTAJ Statik balans vanası , ısıtma, soğutma ve HVAC tesisatları için; flanşlı, 150 Ø mm | AD | 117,13 TL
211.1206 | 25.320.7206 | Statik balans vanası , ısıtma, soğutma ve HVAC tesisatları için; flanşlı, 200 Ø mm | AD | 9.053,54 TL
211.1206.D | 25.320.7206.D | DEMONTAJ Statik balans vanası , ısıtma, soğutma ve HVAC tesisatları için; flanşlı, 200 Ø mm | AD | 68,56 TL
211.1206.M | 25.320.7206.M | MONTAJ Statik balans vanası , ısıtma, soğutma ve HVAC tesisatları için; flanşlı, 200 Ø mm | AD | 137,13 TL
211.1207 | 25.320.7207 | Statik balans vanası , ısıtma, soğutma ve HVAC tesisatları için; flanşlı, 250 Ø mm | AD | 14.180,40 TL
211.1207.D | 25.320.7207.D | DEMONTAJ Statik balans vanası , ısıtma, soğutma ve HVAC tesisatları için; flanşlı, 250 Ø mm | AD | 72,70 TL
211.1207.M | 25.320.7207.M | MONTAJ Statik balans vanası , ısıtma, soğutma ve HVAC tesisatları için; flanşlı, 250 Ø mm | AD | 145,41 TL
211.1208 | 25.320.7208 | Statik balans vanası , ısıtma, soğutma ve HVAC tesisatları için; flanşlı, 300 Ø mm | AD | 20.036,13 TL
211.1208.D | 25.320.7208.D | DEMONTAJ Statik balans vanası , ısıtma, soğutma ve HVAC tesisatları için; flanşlı, 300 Ø mm | AD | 78,56 TL
211.1208.M | 25.320.7208.M | MONTAJ Statik balans vanası , ısıtma, soğutma ve HVAC tesisatları için; flanşlı, 300 Ø mm | AD | 157,13 TL
211.1301 | 25.320.7301 | Pn 16 dinamik balans vanası vidalı 15 Ø mm (1/2¨ ) | AD | 211,71 TL
211.1301.D | 25.320.7301.D | DEMONTAJ Pn 16 dinamik balans vanası vidalı 15 Ø mm (1/2¨ ) | AD | 5,86 TL
211.1301.M | 25.320.7301.M | MONTAJ Pn 16 dinamik balans vanası vidalı 15 Ø mm (1/2¨ ) | AD | 11,71 TL
211.1302 | 25.320.7302 | Pn 16 dinamik balans vanası vidalı 20 Ø mm (3/4¨ ) | AD | 293,24 TL
211.1302.D | 25.320.7302.D | DEMONTAJ Pn 16 dinamik balans vanası vidalı 20 Ø mm (3/4¨ ) | AD | 10,87 TL
211.1302.M | 25.320.7302.M | MONTAJ Pn 16 dinamik balans vanası vidalı 20 Ø mm (3/4¨ ) | AD | 21,73 TL
211.1303 | 25.320.7303 | Pn 16 dinamik balans vanası vidalı 25 Ø mm (1¨ ) | AD | 383,46 TL
211.1303.D | 25.320.7303.D | DEMONTAJ Pn 16 dinamik balans vanası vidalı 25 Ø mm (1¨ ) | AD | 15,01 TL
211.1303.M | 25.320.7303.M | MONTAJ Pn 16 dinamik balans vanası vidalı 25 Ø mm (1¨ ) | AD | 30,01 TL
211.1304 | 25.320.7304 | Pn 16 dinamik balans vanası vidalı 32 Ø mm (1 ¼¨ ) | AD | 538,84 TL
211.1304.D | 25.320.7304.D | DEMONTAJ Pn 16 dinamik balans vanası vidalı 32 Ø mm (1 ¼¨ ) | AD | 20,00 TL
211.1304.M | 25.320.7304.M | MONTAJ Pn 16 dinamik balans vanası vidalı 32 Ø mm (1 ¼¨ ) | AD | 40,00 TL
211.1305 | 25.320.7305 | Pn 16 dinamik balans vanası vidalı 40 Ø mm (1 ½¨ ) | AD | 711,81 TL
211.1305.D | 25.320.7305.D | DEMONTAJ Pn 16 dinamik balans vanası vidalı 40 Ø mm (1 ½¨ ) | AD | 25,00 TL
211.1305.M | 25.320.7305.M | MONTAJ Pn 16 dinamik balans vanası vidalı 40 Ø mm (1 ½¨ ) | AD | 50,01 TL
211.1401 | 25.320.7401 | Pn 16 dinamik balans vanası flaşlı 50 Ø mm | AD | 1.024,80 TL
211.1401.D | 25.320.7401.D | DEMONTAJ Pn 16 dinamik balans vanası flaşlı 50 Ø mm | AD | 29,28 TL
211.1401.M | 25.320.7401.M | MONTAJ Pn 16 dinamik balans vanası flaşlı 50 Ø mm | AD | 58,56 TL
211.1402 | 25.320.7402 | Pn 16 dinamik balans vanası flaşlı 65 Ø mm | AD | 1.747,09 TL
211.1402.D | 25.320.7402.D | DEMONTAJ Pn 16 dinamik balans vanası flaşlı 65 Ø mm | AD | 39,28 TL
211.1402.M | 25.320.7402.M | MONTAJ Pn 16 dinamik balans vanası flaşlı 65 Ø mm | AD | 78,56 TL
211.1403 | 25.320.7403 | Pn 16 dinamik balans vanası flaşlı 80 Ø mm | AD | 1.822,14 TL
211.1403.D | 25.320.7403.D | DEMONTAJ Pn 16 dinamik balans vanası flaşlı 80 Ø mm | AD | 43,42 TL
211.1403.M | 25.320.7403.M | MONTAJ Pn 16 dinamik balans vanası flaşlı 80 Ø mm | AD | 86,85 TL
211.1404 | 25.320.7404 | Pn 16 dinamik balans vanası flaşlı 100 Ø mm | AD | 3.116,59 TL
211.1404.D | 25.320.7404.D | DEMONTAJ Pn 16 dinamik balans vanası flaşlı 100 Ø mm | AD | 49,28 TL
211.1404.M | 25.320.7404.M | MONTAJ Pn 16 dinamik balans vanası flaşlı 100 Ø mm | AD | 98,56 TL
211.1405 | 25.320.7405 | Pn 16 dinamik balans vanası flaşlı 125 Ø mm | AD | 4.395,60 TL
211.1405.D | 25.320.7405.D | DEMONTAJ Pn 16 dinamik balans vanası flaşlı 125 Ø mm | AD | 52,70 TL
211.1405.M | 25.320.7405.M | MONTAJ Pn 16 dinamik balans vanası flaşlı 125 Ø mm | AD | 105,41 TL
211.1406 | 25.320.7406 | Pn 16 dinamik balans vanası flaşlı 150 Ø mm | AD | 6.010,85 TL
211.1406.D | 25.320.7406.D | DEMONTAJ Pn 16 dinamik balans vanası flaşlı 150 Ø mm | AD | 58,56 TL
211.1406.M | 25.320.7406.M | MONTAJ Pn 16 dinamik balans vanası flaşlı 150 Ø mm | AD | 117,13 TL
211.1407 | 25.320.7407 | Pn 16 dinamik balans vanası flaşlı 200 Ø mm | AD | 9.082,43 TL
211.1407.D | 25.320.7407.D | DEMONTAJ Pn 16 dinamik balans vanası flaşlı 200 Ø mm | AD | 68,56 TL
211.1407.M | 25.320.7407.M | MONTAJ Pn 16 dinamik balans vanası flaşlı 200 Ø mm | AD | 137,13 TL
211.1408 | 25.320.7408 | Pn 16 dinamik balans vanası flaşlı 250 Ø mm | AD | 13.800,64 TL
211.1408.D | 25.320.7408.D | DEMONTAJ Pn 16 dinamik balans vanası flaşlı 250 Ø mm | AD | 72,70 TL
211.1408.M | 25.320.7408.M | MONTAJ Pn 16 dinamik balans vanası flaşlı 250 Ø mm | AD | 145,41 TL
211.1409 | 25.320.7409 | Pn 16 dinamik balans vanası flaşlı 300 Ø mm | AD | 18.487,94 TL
211.1409.D | 25.320.7409.D | DEMONTAJ Pn 16 dinamik balans vanası flaşlı 300 Ø mm | AD | 78,56 TL
211.1409.M | 25.320.7409.M | MONTAJ Pn 16 dinamik balans vanası flaşlı 300 Ø mm | AD | 157,13 TL
212.101 | 25.320.8101 | Basınç düşürücü vana (su için,vidalı) ø 15 mm. | AD | 125,86 TL
212.101.D | 25.320.8101.D | DEMONTAJ Basınç düşürücü vana (su için,vidalı) ø 15 mm. | AD | 5,86 TL
212.101.M | 25.320.8101.M | MONTAJ Basınç düşürücü vana (su için,vidalı) ø 15 mm. | AD | 11,71 TL
212.102 | 25.320.8102 | Basınç düşürücü vana (su için,vidalı) ø 20 mm. | AD | 139,38 TL
212.102.D | 25.320.8102.D | DEMONTAJ Basınç düşürücü vana (su için,vidalı) ø 20 mm. | AD | 7,44 TL
212.102.M | 25.320.8102.M | MONTAJ Basınç düşürücü vana (su için,vidalı) ø 20 mm. | AD | 14,88 TL
212.103 | 25.320.8103 | Basınç düşürücü vana (su için,vidalı) ø 25 mm. | AD | 196,19 TL
212.103.D | 25.320.8103.D | DEMONTAJ Basınç düşürücü vana (su için,vidalı) ø 25 mm. | AD | 8,29 TL
212.103.M | 25.320.8103.M | MONTAJ Basınç düşürücü vana (su için,vidalı) ø 25 mm. | AD | 16,58 TL
212.104 | 25.320.8104 | Basınç düşürücü vana (su için,vidalı) ø 32 mm. | AD | 284,15 TL
212.104.D | 25.320.8104.D | DEMONTAJ Basınç düşürücü vana (su için,vidalı) ø 32 mm. | AD | 9,15 TL
212.104.M | 25.320.8104.M | MONTAJ Basınç düşürücü vana (su için,vidalı) ø 32 mm. | AD | 18,30 TL
212.105 | 25.320.8105 | Basınç düşürücü vana (su için,vidalı) ø 40 mm. | AD | 379,71 TL
212.105.D | 25.320.8105.D | DEMONTAJ Basınç düşürücü vana (su için,vidalı) ø 40 mm. | AD | 11,08 TL
212.105.M | 25.320.8105.M | MONTAJ Basınç düşürücü vana (su için,vidalı) ø 40 mm. | AD | 22,16 TL
212.106 | 25.320.8106 | Basınç düşürücü vana (su için,vidalı) ø 50 mm. | AD | 498,01 TL
212.106.D | 25.320.8106.D | DEMONTAJ Basınç düşürücü vana (su için,vidalı) ø 50 mm. | AD | 13,43 TL
212.106.M | 25.320.8106.M | MONTAJ Basınç düşürücü vana (su için,vidalı) ø 50 mm. | AD | 26,85 TL
212.107 | 25.320.8107 | Basınç düşürücü vana (su için, vidalı veya flanşlı) ø 65 mm. | AD | 667,66 TL
212.107.D | 25.320.8107.D | DEMONTAJ Basınç düşürücü vana (su için, vidalı veya flanşlı) ø 65 mm. | AD | 14,29 TL
212.107.M | 25.320.8107.M | MONTAJ Basınç düşürücü vana (su için, vidalı veya flanşlı) ø 65 mm. | AD | 28,58 TL
212.108 | 25.320.8108 | Basınç düşürücü vana (su için, vidalı veya flanşlı) ø 80 mm. | AD | 848,34 TL
212.108.D | 25.320.8108.D | DEMONTAJ Basınç düşürücü vana (su için, vidalı veya flanşlı) ø 80 mm. | AD | 19,55 TL
212.108.M | 25.320.8108.M | MONTAJ Basınç düşürücü vana (su için, vidalı veya flanşlı) ø 80 mm. | AD | 39,09 TL
212.109 | 25.320.8109 | Basınç düşürücü vana (su için, vidalı veya flanşlı) ø 100 mm. | AD | 908,33 TL
212.109.D | 25.320.8109.D | DEMONTAJ Basınç düşürücü vana (su için, vidalı veya flanşlı) ø 100 mm. | AD | 21,99 TL
212.109.M | 25.320.8109.M | MONTAJ Basınç düşürücü vana (su için, vidalı veya flanşlı) ø 100 mm. | AD | 43,98 TL
212.110 | 25.320.8110 | Basınç düşürücü vana (su için, vidalı veya flanşlı) ø 125 mm. | AD | 1.075,46 TL
212.110.D | 25.320.8110.D | DEMONTAJ Basınç düşürücü vana (su için, vidalı veya flanşlı) ø 125 mm. | AD | 23,70 TL
212.110.M | 25.320.8110.M | MONTAJ Basınç düşürücü vana (su için, vidalı veya flanşlı) ø 125 mm. | AD | 47,40 TL
212.111 | 25.320.8111 | Basınç düşürücü vana (su için, vidalı veya flanşlı) ø 150 mm. | AD | 1.666,31 TL
212.111.D | 25.320.8111.D | DEMONTAJ Basınç düşürücü vana (su için, vidalı veya flanşlı) ø 150 mm. | AD | 27,13 TL
212.111.M | 25.320.8111.M | MONTAJ Basınç düşürücü vana (su için, vidalı veya flanşlı) ø 150 mm. | AD | 54,25 TL
212.201 | 25.320.8201 | Pn 16 basınç düşürücü vana (buhar için, flanşlı) ø 15 mm | AD | 693,34 TL
212.201.D | 25.320.8201.D | DEMONTAJ Pn 16 basınç düşürücü vana (buhar için, flanşlı) ø 15 mm | AD | 5,86 TL
212.201.M | 25.320.8201.M | MONTAJ Pn 16 basınç düşürücü vana (buhar için, flanşlı) ø 15 mm | AD | 11,71 TL
212.202 | 25.320.8202 | Pn 16 basınç düşürücü vana (buhar için, flanşlı) ø 20 mm | AD | 748,91 TL
212.202.D | 25.320.8202.D | DEMONTAJ Pn 16 basınç düşürücü vana (buhar için, flanşlı) ø 20 mm | AD | 7,44 TL
212.202.M | 25.320.8202.M | MONTAJ Pn 16 basınç düşürücü vana (buhar için, flanşlı) ø 20 mm | AD | 14,88 TL
212.203 | 25.320.8203 | Pn 16 basınç düşürücü vana (buhar için, flanşlı) ø 25 mm | AD | 803,74 TL
212.203.D | 25.320.8203.D | DEMONTAJ Pn 16 basınç düşürücü vana (buhar için, flanşlı) ø 25 mm | AD | 8,29 TL
212.203.M | 25.320.8203.M | MONTAJ Pn 16 basınç düşürücü vana (buhar için, flanşlı) ø 25 mm | AD | 16,58 TL
212.204 | 25.320.8204 | Pn 16 basınç düşürücü vana (buhar için, flanşlı) ø 32 mm | AD | 1.025,06 TL
212.204.D | 25.320.8204.D | DEMONTAJ Pn 16 basınç düşürücü vana (buhar için, flanşlı) ø 32 mm | AD | 9,15 TL
212.204.M | 25.320.8204.M | MONTAJ Pn 16 basınç düşürücü vana (buhar için, flanşlı) ø 32 mm | AD | 18,30 TL
212.205 | 25.320.8205 | Pn 16 basınç düşürücü vana (buhar için, flanşlı) ø 40 mm | AD | 1.148,06 TL
212.205.D | 25.320.8205.D | DEMONTAJ Pn 16 basınç düşürücü vana (buhar için, flanşlı) ø 40 mm | AD | 11,08 TL
212.205.M | 25.320.8205.M | MONTAJ Pn 16 basınç düşürücü vana (buhar için, flanşlı) ø 40 mm | AD | 22,16 TL
212.206 | 25.320.8206 | Pn 16 basınç düşürücü vana (buhar için, flanşlı) ø 50 mm | AD | 1.259,40 TL
212.206.D | 25.320.8206.D | DEMONTAJ Pn 16 basınç düşürücü vana (buhar için, flanşlı) ø 50 mm | AD | 13,43 TL
212.206.M | 25.320.8206.M | MONTAJ Pn 16 basınç düşürücü vana (buhar için, flanşlı) ø 50 mm | AD | 26,85 TL
212.207 | 25.320.8207 | Pn 16 basınç düşürücü vana (buhar için, flanşlı) ø 65 mm | AD | 3.272,29 TL
212.207.D | 25.320.8207.D | DEMONTAJ Pn 16 basınç düşürücü vana (buhar için, flanşlı) ø 65 mm | AD | 14,29 TL
212.207.M | 25.320.8207.M | MONTAJ Pn 16 basınç düşürücü vana (buhar için, flanşlı) ø 65 mm | AD | 28,58 TL
212.208 | 25.320.8208 | Pn 16 basınç düşürücü vana (buhar için, flanşlı) ø 80 mm | AD | 3.318,04 TL
212.208.D | 25.320.8208.D | DEMONTAJ Pn 16 basınç düşürücü vana (buhar için, flanşlı) ø 80 mm | AD | 19,55 TL
212.208.M | 25.320.8208.M | MONTAJ Pn 16 basınç düşürücü vana (buhar için, flanşlı) ø 80 mm | AD | 39,09 TL
212.209 | 25.320.8209 | Pn 16 basınç düşürücü vana (buhar için, flanşlı) ø 100 mm | AD | 4.209,64 TL
212.209.D | 25.320.8209.D | DEMONTAJ Pn 16 basınç düşürücü vana (buhar için, flanşlı) ø 100 mm | AD | 21,99 TL
212.209.M | 25.320.8209.M | MONTAJ Pn 16 basınç düşürücü vana (buhar için, flanşlı) ø 100 mm | AD | 43,98 TL
210.151 | 25.320.9101 | 15 Ø mm (1/2") termostatik karışım vanası | AD | 240,16 TL
210.151.D | 25.320.9101.D | DEMONTAJ 15 Ø mm (1/2") termostatik karışım vanası | AD | 6,85 TL
210.151.M | 25.320.9101.M | MONTAJ 15 Ø mm (1/2") termostatik karışım vanası | AD | 13,70 TL
210.152 | 25.320.9102 | 20 Ø mm (3/4") termostatik karışım vanası | AD | 276,25 TL
210.152.D | 25.320.9102.D | DEMONTAJ 20 Ø mm (3/4") termostatik karışım vanası | AD | 8,56 TL
210.152.M | 25.320.9102.M | MONTAJ 20 Ø mm (3/4") termostatik karışım vanası | AD | 17,13 TL
214.701 | 25.320.9201 | 50 Ø mm Flatörlü Seviye Kontrol Vanası ( PN16, flanşlı) | AD | 1.160,23 TL
214.701.D | 25.320.9201.D | DEMONTAJ 50 Ø mm Flatörlü Seviye Kontrol Vanası ( PN16, flanşlı) | AD | 13,43 TL
214.701.M | 25.320.9201.M | MONTAJ 50 Ø mm Flatörlü Seviye Kontrol Vanası ( PN16, flanşlı) | AD | 26,85 TL
214.702 | 25.320.9202 | 65 Ø mm Flatörlü Seviye Kontrol Vanası ( PN16, flanşlı) | AD | 1.337,98 TL
214.702.D | 25.320.9202.D | DEMONTAJ 65 Ø mm Flatörlü Seviye Kontrol Vanası ( PN16, flanşlı) | AD | 14,29 TL
214.702.M | 25.320.9202.M | MONTAJ 65 Ø mm Flatörlü Seviye Kontrol Vanası ( PN16, flanşlı) | AD | 28,58 TL
214.703 | 25.320.9203 | 80 Ø mm Flatörlü Seviye Kontrol Vanası ( PN16, flanşlı) | AD | 1.684,88 TL
214.703.D | 25.320.9203.D | DEMONTAJ 80 Ø mm Flatörlü Seviye Kontrol Vanası ( PN16, flanşlı) | AD | 19,55 TL
214.703.M | 25.320.9203.M | MONTAJ 80 Ø mm Flatörlü Seviye Kontrol Vanası ( PN16, flanşlı) | AD | 39,09 TL
214.704 | 25.320.9204 | 100 Ø mm Flatörlü Seviye Kontrol Vanası ( PN16, flanşlı) | AD | 1.916,03 TL
214.704.D | 25.320.9204.D | DEMONTAJ 100 Ø mm Flatörlü Seviye Kontrol Vanası ( PN16, flanşlı) | AD | 21,99 TL
214.704.M | 25.320.9204.M | MONTAJ 100 Ø mm Flatörlü Seviye Kontrol Vanası ( PN16, flanşlı) | AD | 43,98 TL
221.101 | 25.325.1101 | Pislik tutucu,pn 16,buhar için,pres döküm 1/2", ø 15 mm. | AD | 21,53 TL
221.101.D | 25.325.1101.D | DEMONTAJ Pislik tutucu,pn 16,buhar için,pres döküm 1/2", ø 15 mm. | AD | 4,29 TL
221.101.M | 25.325.1101.M | MONTAJ Pislik tutucu,pn 16,buhar için,pres döküm 1/2", ø 15 mm. | AD | 8,58 TL
221.102 | 25.325.1102 | Pislik tutucu,pn 16,buhar için,pres döküm 3/4", ø 20 mm. | AD | 28,11 TL
221.102.D | 25.325.1102.D | DEMONTAJ Pislik tutucu,pn 16,buhar için,pres döküm 3/4", ø 20 mm. | AD | 4,71 TL
221.102.M | 25.325.1102.M | MONTAJ Pislik tutucu,pn 16,buhar için,pres döküm 3/4", ø 20 mm. | AD | 9,43 TL
221.103 | 25.325.1103 | Pislik tutucu,pn 16,buhar için,pres döküm 1", ø 25 mm. | AD | 38,49 TL
221.103.D | 25.325.1103.D | DEMONTAJ Pislik tutucu,pn 16,buhar için,pres döküm 1", ø 25 mm. | AD | 5,14 TL
221.103.M | 25.325.1103.M | MONTAJ Pislik tutucu,pn 16,buhar için,pres döküm 1", ø 25 mm. | AD | 10,28 TL
221.104 | 25.325.1104 | Pislik tutucu,pn 16,buhar için,pres döküm 1 1/4", ø 32 mm. | AD | 63,03 TL
221.104.D | 25.325.1104.D | DEMONTAJ Pislik tutucu,pn 16,buhar için,pres döküm 1 1/4", ø 32 mm. | AD | 6,00 TL
221.104.M | 25.325.1104.M | MONTAJ Pislik tutucu,pn 16,buhar için,pres döküm 1 1/4", ø 32 mm. | AD | 12,00 TL
221.105 | 25.325.1105 | Pislik tutucu,pn 16,buhar için,pres döküm 1 1/2", ø 40 mm. | AD | 77,30 TL
221.105.D | 25.325.1105.D | DEMONTAJ Pislik tutucu,pn 16,buhar için,pres döküm 1 1/2", ø 40 mm. | AD | 6,42 TL
221.105.M | 25.325.1105.M | MONTAJ Pislik tutucu,pn 16,buhar için,pres döküm 1 1/2", ø 40 mm. | AD | 12,85 TL
221.106 | 25.325.1106 | Pislik tutucu,pn 16,buhar için,pres döküm 2", ø 50 mm. | AD | 117,95 TL
221.106.D | 25.325.1106.D | DEMONTAJ Pislik tutucu,pn 16,buhar için,pres döküm 2", ø 50 mm. | AD | 6,85 TL
221.106.M | 25.325.1106.M | MONTAJ Pislik tutucu,pn 16,buhar için,pres döküm 2", ø 50 mm. | AD | 13,70 TL
221.201 | 25.325.1201 | Pislik tutucu,pn 16,( buhar+su için,pik dök.)ø 15 mm, Vidalı veya Flanşlı | AD | 68,58 TL
221.201.D | 25.325.1201.D | DEMONTAJ Pislik tutucu,pn 16,( buhar+su için,pik dök.)ø 15 mm, Vidalı veya Flanşlı | AD | 5,86 TL
221.201.M | 25.325.1201.M | MONTAJ Pislik tutucu,pn 16,( buhar+su için,pik dök.)ø 15 mm, Vidalı veya Flanşlı | AD | 11,71 TL
221.202 | 25.325.1202 | Pislik tutucu,pn 16,( buhar+su için,pik dök.)ø 20 mm, Vidalı veya Flanşlı | AD | 89,21 TL
221.202.D | 25.325.1202.D | DEMONTAJ Pislik tutucu,pn 16,( buhar+su için,pik dök.)ø 20 mm, Vidalı veya Flanşlı | AD | 7,44 TL
221.202.M | 25.325.1202.M | MONTAJ Pislik tutucu,pn 16,( buhar+su için,pik dök.)ø 20 mm, Vidalı veya Flanşlı | AD | 14,88 TL
221.203 | 25.325.1203 | Pislik tutucu,pn 16,( buhar+su için,pik dök.)ø 25 mm, Vidalı veya Flanşlı | AD | 116,74 TL
221.203.D | 25.325.1203.D | DEMONTAJ Pislik tutucu,pn 16,( buhar+su için,pik dök.)ø 25 mm, Vidalı veya Flanşlı | AD | 8,29 TL
221.203.M | 25.325.1203.M | MONTAJ Pislik tutucu,pn 16,( buhar+su için,pik dök.)ø 25 mm, Vidalı veya Flanşlı | AD | 16,58 TL
221.204 | 25.325.1204 | Pislik tutucu,pn 16,( buhar+su için,pik dök.)ø 32 mm, Vidalı veya Flanşlı | AD | 143,63 TL
221.204.D | 25.325.1204.D | DEMONTAJ Pislik tutucu,pn 16,( buhar+su için,pik dök.)ø 32 mm, Vidalı veya Flanşlı | AD | 9,15 TL
221.204.M | 25.325.1204.M | MONTAJ Pislik tutucu,pn 16,( buhar+su için,pik dök.)ø 32 mm, Vidalı veya Flanşlı | AD | 18,30 TL
221.205 | 25.325.1205 | Pislik tutucu,pn 16,( buhar+su için,pik dök.)ø 40 mm, Vidalı veya Flanşlı | AD | 171,15 TL
221.205.D | 25.325.1205.D | DEMONTAJ Pislik tutucu,pn 16,( buhar+su için,pik dök.)ø 40 mm, Vidalı veya Flanşlı | AD | 11,08 TL
221.205.M | 25.325.1205.M | MONTAJ Pislik tutucu,pn 16,( buhar+su için,pik dök.)ø 40 mm, Vidalı veya Flanşlı | AD | 22,16 TL
221.206 | 25.325.1206 | Pislik tutucu,pn 16,( buhar+su için,pik dök.)ø 50 mm, Vidalı veya Flanşlı | AD | 218,34 TL
221.206.D | 25.325.1206.D | DEMONTAJ Pislik tutucu,pn 16,( buhar+su için,pik dök.)ø 50 mm, Vidalı veya Flanşlı | AD | 13,43 TL
221.206.M | 25.325.1206.M | MONTAJ Pislik tutucu,pn 16,( buhar+su için,pik dök.)ø 50 mm, Vidalı veya Flanşlı | AD | 26,85 TL
221.207 | 25.325.1207 | Pislik tutucu,pn 16,( buhar+su için,pik dök.)ø 65 mm, Flanşlı | AD | 298,54 TL
221.207.D | 25.325.1207.D | DEMONTAJ Pislik tutucu,pn 16,( buhar+su için,pik dök.)ø 65 mm, Flanşlı | AD | 14,29 TL
221.207.M | 25.325.1207.M | MONTAJ Pislik tutucu,pn 16,( buhar+su için,pik dök.)ø 65 mm, Flanşlı | AD | 28,58 TL
221.208 | 25.325.1208 | Pislik tutucu,pn 16,( buhar+su için,pik dök.)ø 80 mm, Flanşlı | AD | 393,93 TL
221.208.D | 25.325.1208.D | DEMONTAJ Pislik tutucu,pn 16,( buhar+su için,pik dök.)ø 80 mm, Flanşlı | AD | 19,55 TL
221.208.M | 25.325.1208.M | MONTAJ Pislik tutucu,pn 16,( buhar+su için,pik dök.)ø 80 mm, Flanşlı | AD | 39,09 TL
221.209 | 25.325.1209 | Pislik tutucu,pn 16,( buhar+su için,pik dök.)ø 100 mm, Flanşlı | AD | 518,34 TL
221.209.D | 25.325.1209.D | DEMONTAJ Pislik tutucu,pn 16,( buhar+su için,pik dök.)ø 100 mm, Flanşlı | AD | 21,99 TL
221.209.M | 25.325.1209.M | MONTAJ Pislik tutucu,pn 16,( buhar+su için,pik dök.)ø 100 mm, Flanşlı | AD | 43,98 TL
221.210 | 25.325.1210 | Pislik tutucu,pn 16,( buhar+su için,pik dök.)ø 125 mm, Flanşlı | AD | 791,09 TL
221.210.D | 25.325.1210.D | DEMONTAJ Pislik tutucu,pn 16,( buhar+su için,pik dök.)ø 125 mm, Flanşlı | AD | 23,70 TL
221.210.M | 25.325.1210.M | MONTAJ Pislik tutucu,pn 16,( buhar+su için,pik dök.)ø 125 mm, Flanşlı | AD | 47,40 TL
221.211 | 25.325.1211 | Pislik tutucu,pn 16,( buhar+su için,pik dök.)ø 150 mm, Flanşlı | AD | 1.078,24 TL
221.211.D | 25.325.1211.D | DEMONTAJ Pislik tutucu,pn 16,( buhar+su için,pik dök.)ø 150 mm, Flanşlı | AD | 27,13 TL
221.211.M | 25.325.1211.M | MONTAJ Pislik tutucu,pn 16,( buhar+su için,pik dök.)ø 150 mm, Flanşlı | AD | 54,25 TL
221.212 | 25.325.1212 | Pislik tutucu,pn 16,( buhar+su için,pik dök.)ø 200 mm, Flanşlı | AD | 1.878,79 TL
221.212.D | 25.325.1212.D | DEMONTAJ Pislik tutucu,pn 16,( buhar+su için,pik dök.)ø 200 mm, Flanşlı | AD | 35,83 TL
221.212.M | 25.325.1212.M | MONTAJ Pislik tutucu,pn 16,( buhar+su için,pik dök.)ø 200 mm, Flanşlı | AD | 71,66 TL
221.213 | 25.325.1213 | Pislik tutucu,pn 16,( buhar+su için,pik dök.)ø 250 mm, Flanşlı | AD | 4.135,51 TL
221.213.D | 25.325.1213.D | DEMONTAJ Pislik tutucu,pn 16,( buhar+su için,pik dök.)ø 250 mm, Flanşlı | AD | 39,40 TL
221.213.M | 25.325.1213.M | MONTAJ Pislik tutucu,pn 16,( buhar+su için,pik dök.)ø 250 mm, Flanşlı | AD | 78,80 TL
221.214 | 25.325.1214 | Pislik tutucu,pn 16,( buhar+su için,pik dök.)ø 300 mm, Flanşlı | AD | 5.514,36 TL
221.214.D | 25.325.1214.D | DEMONTAJ Pislik tutucu,pn 16,( buhar+su için,pik dök.)ø 300 mm, Flanşlı | AD | 44,97 TL
221.214.M | 25.325.1214.M | MONTAJ Pislik tutucu,pn 16,( buhar+su için,pik dök.)ø 300 mm, Flanşlı | AD | 89,94 TL
221.401 | 25.325.1301 | PİSLİK TUTUCU, PN 25-40 PASLANMAZ ÇELİK GÖVDELİ, İÇ SÜZGECİ PASLANMAZ ÇELİK Ø 65'DEN BÜYÜK ÇAPLAR LATERNA TAKVİYELİ VİDALI VEYA FLANŞLI ø 15 mm. | AD | 142,25 TL
221.401.D | 25.325.1301.D | DEMONTAJ PİSLİK TUTUCU, PN 25-40 PASLANMAZ ÇELİK GÖVDELİ, İÇ SÜZGECİ PASLANMAZ ÇELİK Ø 65'DEN BÜYÜK ÇAPLAR LATERNA TAKVİYELİ VİDALI VEYA FLANŞLI ø 15 mm. | AD | 7,44 TL
221.401.M | 25.325.1301.M | MONTAJ PİSLİK TUTUCU, PN 25-40 PASLANMAZ ÇELİK GÖVDELİ, İÇ SÜZGECİ PASLANMAZ ÇELİK Ø 65'DEN BÜYÜK ÇAPLAR LATERNA TAKVİYELİ VİDALI VEYA FLANŞLI ø 15 mm. | AD | 14,88 TL
221.402 | 25.325.1302 | PİSLİK TUTUCU, PN 25-40 PASLANMAZ ÇELİK GÖVDELİ, İÇ SÜZGECİ PASLANMAZ ÇELİK Ø 65'DEN BÜYÜK ÇAPLAR LATERNA TAKVİYELİ VİDALI VEYA FLANŞLI ø 20 mm. | AD | 178,88 TL
221.402.D | 25.325.1302.D | DEMONTAJ PİSLİK TUTUCU, PN 25-40 PASLANMAZ ÇELİK GÖVDELİ, İÇ SÜZGECİ PASLANMAZ ÇELİK Ø 65'DEN BÜYÜK ÇAPLAR LATERNA TAKVİYELİ VİDALI VEYA FLANŞLI ø 20 mm. | AD | 8,29 TL
221.402.M | 25.325.1302.M | MONTAJ PİSLİK TUTUCU, PN 25-40 PASLANMAZ ÇELİK GÖVDELİ, İÇ SÜZGECİ PASLANMAZ ÇELİK Ø 65'DEN BÜYÜK ÇAPLAR LATERNA TAKVİYELİ VİDALI VEYA FLANŞLI ø 20 mm. | AD | 16,58 TL
221.403 | 25.325.1303 | PİSLİK TUTUCU, PN 25-40 PASLANMAZ ÇELİK GÖVDELİ, İÇ SÜZGECİ PASLANMAZ ÇELİK Ø 65'DEN BÜYÜK ÇAPLAR LATERNA TAKVİYELİ VİDALI VEYA FLANŞLI ø 25 mm. | AD | 237,75 TL
221.403.D | 25.325.1303.D | DEMONTAJ PİSLİK TUTUCU, PN 25-40 PASLANMAZ ÇELİK GÖVDELİ, İÇ SÜZGECİ PASLANMAZ ÇELİK Ø 65'DEN BÜYÜK ÇAPLAR LATERNA TAKVİYELİ VİDALI VEYA FLANŞLI ø 25 mm. | AD | 9,15 TL
221.403.M | 25.325.1303.M | MONTAJ PİSLİK TUTUCU, PN 25-40 PASLANMAZ ÇELİK GÖVDELİ, İÇ SÜZGECİ PASLANMAZ ÇELİK Ø 65'DEN BÜYÜK ÇAPLAR LATERNA TAKVİYELİ VİDALI VEYA FLANŞLI ø 25 mm. | AD | 18,30 TL
221.404 | 25.325.1304 | PİSLİK TUTUCU, PN 25-40 PASLANMAZ ÇELİK GÖVDELİ, İÇ SÜZGECİ PASLANMAZ ÇELİK Ø 65'DEN BÜYÜK ÇAPLAR LATERNA TAKVİYELİ VİDALI VEYA FLANŞLI ø 32 mm. | AD | 289,63 TL
221.404.D | 25.325.1304.D | DEMONTAJ PİSLİK TUTUCU, PN 25-40 PASLANMAZ ÇELİK GÖVDELİ, İÇ SÜZGECİ PASLANMAZ ÇELİK Ø 65'DEN BÜYÜK ÇAPLAR LATERNA TAKVİYELİ VİDALI VEYA FLANŞLI ø 32 mm. | AD | 11,08 TL
221.404.M | 25.325.1304.M | MONTAJ PİSLİK TUTUCU, PN 25-40 PASLANMAZ ÇELİK GÖVDELİ, İÇ SÜZGECİ PASLANMAZ ÇELİK Ø 65'DEN BÜYÜK ÇAPLAR LATERNA TAKVİYELİ VİDALI VEYA FLANŞLI ø 32 mm. | AD | 22,16 TL
221.405 | 25.325.1305 | PİSLİK TUTUCU, PN 25-40 PASLANMAZ ÇELİK GÖVDELİ, İÇ SÜZGECİ PASLANMAZ ÇELİK Ø 65'DEN BÜYÜK ÇAPLAR LATERNA TAKVİYELİ VİDALI VEYA FLANŞLI ø 40 mm. | AD | 338,58 TL
221.405.D | 25.325.1305.D | DEMONTAJ PİSLİK TUTUCU, PN 25-40 PASLANMAZ ÇELİK GÖVDELİ, İÇ SÜZGECİ PASLANMAZ ÇELİK Ø 65'DEN BÜYÜK ÇAPLAR LATERNA TAKVİYELİ VİDALI VEYA FLANŞLI ø 40 mm. | AD | 13,43 TL
221.405.M | 25.325.1305.M | MONTAJ PİSLİK TUTUCU, PN 25-40 PASLANMAZ ÇELİK GÖVDELİ, İÇ SÜZGECİ PASLANMAZ ÇELİK Ø 65'DEN BÜYÜK ÇAPLAR LATERNA TAKVİYELİ VİDALI VEYA FLANŞLI ø 40 mm. | AD | 26,85 TL
221.406 | 25.325.1306 | PİSLİK TUTUCU, PN 25-40 PASLANMAZ ÇELİK GÖVDELİ, İÇ SÜZGECİ PASLANMAZ ÇELİK Ø 65'DEN BÜYÜK ÇAPLAR LATERNA TAKVİYELİ VİDALI VEYA FLANŞLI ø 50 mm. | AD | 471,11 TL
221.406.D | 25.325.1306.D | DEMONTAJ PİSLİK TUTUCU, PN 25-40 PASLANMAZ ÇELİK GÖVDELİ, İÇ SÜZGECİ PASLANMAZ ÇELİK Ø 65'DEN BÜYÜK ÇAPLAR LATERNA TAKVİYELİ VİDALI VEYA FLANŞLI ø 50 mm. | AD | 14,29 TL
221.406.M | 25.325.1306.M | MONTAJ PİSLİK TUTUCU, PN 25-40 PASLANMAZ ÇELİK GÖVDELİ, İÇ SÜZGECİ PASLANMAZ ÇELİK Ø 65'DEN BÜYÜK ÇAPLAR LATERNA TAKVİYELİ VİDALI VEYA FLANŞLI ø 50 mm. | AD | 28,58 TL
221.407 | 25.325.1307 | PİSLİK TUTUCU, PN 25-40 PASLANMAZ ÇELİK GÖVDELİ, İÇ SÜZGECİ PASLANMAZ ÇELİK Ø 65'DEN BÜYÜK ÇAPLAR FLANŞLI ø 65 mm. | AD | 866,49 TL
221.407.D | 25.325.1307.D | DEMONTAJ PİSLİK TUTUCU, PN 25-40 PASLANMAZ ÇELİK GÖVDELİ, İÇ SÜZGECİ PASLANMAZ ÇELİK Ø 65'DEN BÜYÜK ÇAPLAR FLANŞLI ø 65 mm. | AD | 19,55 TL
221.407.M | 25.325.1307.M | MONTAJ PİSLİK TUTUCU, PN 25-40 PASLANMAZ ÇELİK GÖVDELİ, İÇ SÜZGECİ PASLANMAZ ÇELİK Ø 65'DEN BÜYÜK ÇAPLAR FLANŞLI ø 65 mm. | AD | 39,09 TL
221.408 | 25.325.1308 | PİSLİK TUTUCU, PN 25-40 PASLANMAZ ÇELİK GÖVDELİ, İÇ SÜZGECİ PASLANMAZ ÇELİK Ø 65'DEN BÜYÜK ÇAPLAR FLANŞLI ø 80 mm. | AD | 1.101,38 TL
221.408.D | 25.325.1308.D | DEMONTAJ PİSLİK TUTUCU, PN 25-40 PASLANMAZ ÇELİK GÖVDELİ, İÇ SÜZGECİ PASLANMAZ ÇELİK Ø 65'DEN BÜYÜK ÇAPLAR FLANŞLI ø 80 mm. | AD | 21,99 TL
221.408.M | 25.325.1308.M | MONTAJ PİSLİK TUTUCU, PN 25-40 PASLANMAZ ÇELİK GÖVDELİ, İÇ SÜZGECİ PASLANMAZ ÇELİK Ø 65'DEN BÜYÜK ÇAPLAR FLANŞLI ø 80 mm. | AD | 43,98 TL
221.409 | 25.325.1309 | PİSLİK TUTUCU, PN 25-40 PASLANMAZ ÇELİK GÖVDELİ, İÇ SÜZGECİ PASLANMAZ ÇELİK Ø 65'DEN BÜYÜK ÇAPLAR FLANŞLI ø 100 mm | AD | 1.387,89 TL
221.409.D | 25.325.1309.D | DEMONTAJ PİSLİK TUTUCU, PN 25-40 PASLANMAZ ÇELİK GÖVDELİ, İÇ SÜZGECİ PASLANMAZ ÇELİK Ø 65'DEN BÜYÜK ÇAPLAR FLANŞLI ø 100 mm | AD | 23,70 TL
221.409.M | 25.325.1309.M | MONTAJ PİSLİK TUTUCU, PN 25-40 PASLANMAZ ÇELİK GÖVDELİ, İÇ SÜZGECİ PASLANMAZ ÇELİK Ø 65'DEN BÜYÜK ÇAPLAR FLANŞLI ø 100 mm | AD | 47,40 TL
221.410 | 25.325.1310 | PİSLİK TUTUCU, PN 25-40 PASLANMAZ ÇELİK GÖVDELİ, İÇ SÜZGECİ PASLANMAZ ÇELİK Ø 65'DEN BÜYÜK ÇAPLAR FLANŞLI ø 125 mm | AD | 2.105,94 TL
221.410.D | 25.325.1310.D | DEMONTAJ PİSLİK TUTUCU, PN 25-40 PASLANMAZ ÇELİK GÖVDELİ, İÇ SÜZGECİ PASLANMAZ ÇELİK Ø 65'DEN BÜYÜK ÇAPLAR FLANŞLI ø 125 mm | AD | 27,13 TL
221.410.M | 25.325.1310.M | MONTAJ PİSLİK TUTUCU, PN 25-40 PASLANMAZ ÇELİK GÖVDELİ, İÇ SÜZGECİ PASLANMAZ ÇELİK Ø 65'DEN BÜYÜK ÇAPLAR FLANŞLI ø 125 mm | AD | 54,25 TL
221.411 | 25.325.1311 | PİSLİK TUTUCU, PN 25-40 PASLANMAZ ÇELİK GÖVDELİ, İÇ SÜZGECİ PASLANMAZ ÇELİK Ø 65'DEN BÜYÜK ÇAPLAR FLANŞLI ø 150 mm | AD | 2.737,65 TL
221.411.D | 25.325.1311.D | DEMONTAJ PİSLİK TUTUCU, PN 25-40 PASLANMAZ ÇELİK GÖVDELİ, İÇ SÜZGECİ PASLANMAZ ÇELİK Ø 65'DEN BÜYÜK ÇAPLAR FLANŞLI ø 150 mm | AD | 35,83 TL
221.411.M | 25.325.1311.M | MONTAJ PİSLİK TUTUCU, PN 25-40 PASLANMAZ ÇELİK GÖVDELİ, İÇ SÜZGECİ PASLANMAZ ÇELİK Ø 65'DEN BÜYÜK ÇAPLAR FLANŞLI ø 150 mm | AD | 71,66 TL
221.412 | 25.325.1312 | PİSLİK TUTUCU, PN 25-40 PASLANMAZ ÇELİK GÖVDELİ, İÇ SÜZGECİ PASLANMAZ ÇELİK Ø 65'DEN BÜYÜK ÇAPLAR FLANŞLI ø 200 mm | AD | 4.126,04 TL
221.412.D | 25.325.1312.D | DEMONTAJ PİSLİK TUTUCU, PN 25-40 PASLANMAZ ÇELİK GÖVDELİ, İÇ SÜZGECİ PASLANMAZ ÇELİK Ø 65'DEN BÜYÜK ÇAPLAR FLANŞLI ø 200 mm | AD | 39,40 TL
221.412.M | 25.325.1312.M | MONTAJ PİSLİK TUTUCU, PN 25-40 PASLANMAZ ÇELİK GÖVDELİ, İÇ SÜZGECİ PASLANMAZ ÇELİK Ø 65'DEN BÜYÜK ÇAPLAR FLANŞLI ø 200 mm | AD | 78,80 TL
221.601 | 25.325.1401 | Pislik tutucu,pn 25-40, gövdesi çel.dök.,laterna takv. ø 15 mm. vidalı veya flanşlı | AD | 119,23 TL
221.601.D | 25.325.1401.D | DEMONTAJ Pislik tutucu,pn 25-40, gövdesi çel.dök.,laterna takv. ø 15 mm. vidalı veya flanşlı | AD | 7,44 TL
221.601.M | 25.325.1401.M | MONTAJ Pislik tutucu,pn 25-40, gövdesi çel.dök.,laterna takv. ø 15 mm. vidalı veya flanşlı | AD | 14,88 TL
221.602 | 25.325.1402 | Pislik tutucu,pn 25-40, gövdesi çel.dök.,laterna takv.ø 20 mm. vidalı veya flanşlı | AD | 151,43 TL
221.602.D | 25.325.1402.D | DEMONTAJ Pislik tutucu,pn 25-40, gövdesi çel.dök.,laterna takv.ø 20 mm. vidalı veya flanşlı | AD | 8,29 TL
221.602.M | 25.325.1402.M | MONTAJ Pislik tutucu,pn 25-40, gövdesi çel.dök.,laterna takv.ø 20 mm. vidalı veya flanşlı | AD | 16,58 TL
221.603 | 25.325.1403 | Pislik tutucu,pn 25-40, gövdesi çel.dök.,laterna takv. ø 25 mm. vidalı veya flanşlı | AD | 181,56 TL
221.603.D | 25.325.1403.D | DEMONTAJ Pislik tutucu,pn 25-40, gövdesi çel.dök.,laterna takv. ø 25 mm. vidalı veya flanşlı | AD | 9,15 TL
221.603.M | 25.325.1403.M | MONTAJ Pislik tutucu,pn 25-40, gövdesi çel.dök.,laterna takv. ø 25 mm. vidalı veya flanşlı | AD | 18,30 TL
221.604 | 25.325.1404 | Pislik tutucu,pn 25-40, gövdesi çel.dök.,laterna takv. ø 32 mm. vidalı veya flanşlı | AD | 235,59 TL
221.604.D | 25.325.1404.D | DEMONTAJ Pislik tutucu,pn 25-40, gövdesi çel.dök.,laterna takv. ø 32 mm. vidalı veya flanşlı | AD | 11,08 TL
221.604.M | 25.325.1404.M | MONTAJ Pislik tutucu,pn 25-40, gövdesi çel.dök.,laterna takv. ø 32 mm. vidalı veya flanşlı | AD | 22,16 TL
221.605 | 25.325.1405 | Pislik tutucu,pn 25-40, gövdesi çel.dök.,laterna takv. ø 40 mm. vidalı veya flanşlı | AD | 279,26 TL
221.605.D | 25.325.1405.D | DEMONTAJ Pislik tutucu,pn 25-40, gövdesi çel.dök.,laterna takv. ø 40 mm. vidalı veya flanşlı | AD | 13,43 TL
221.605.M | 25.325.1405.M | MONTAJ Pislik tutucu,pn 25-40, gövdesi çel.dök.,laterna takv. ø 40 mm. vidalı veya flanşlı | AD | 26,85 TL
221.606 | 25.325.1406 | Pislik tutucu,pn 25-40, gövdesi çel.dök.,laterna takv. ø 50 mm. vidalı veya flanşlı | AD | 364,01 TL
221.606.D | 25.325.1406.D | DEMONTAJ Pislik tutucu,pn 25-40, gövdesi çel.dök.,laterna takv. ø 50 mm. vidalı veya flanşlı | AD | 14,29 TL
221.606.M | 25.325.1406.M | MONTAJ Pislik tutucu,pn 25-40, gövdesi çel.dök.,laterna takv. ø 50 mm. vidalı veya flanşlı | AD | 28,58 TL
221.607 | 25.325.1407 | Pislik tutucu,pn 25-40, gövdesi çel.dök.,laterna takv. ø 65 mm. flanşlı | AD | 551,19 TL
221.607.D | 25.325.1407.D | DEMONTAJ Pislik tutucu,pn 25-40, gövdesi çel.dök.,laterna takv. ø 65 mm. flanşlı | AD | 19,55 TL
221.607.M | 25.325.1407.M | MONTAJ Pislik tutucu,pn 25-40, gövdesi çel.dök.,laterna takv. ø 65 mm. flanşlı | AD | 39,09 TL
221.608 | 25.325.1408 | Pislik tutucu,pn 25-40, gövdesi çel.dök.,laterna takv. ø 80 mm. flanşlı | AD | 717,53 TL
221.608.D | 25.325.1408.D | DEMONTAJ Pislik tutucu,pn 25-40, gövdesi çel.dök.,laterna takv. ø 80 mm. flanşlı | AD | 21,99 TL
221.608.M | 25.325.1408.M | MONTAJ Pislik tutucu,pn 25-40, gövdesi çel.dök.,laterna takv. ø 80 mm. flanşlı | AD | 43,98 TL
221.609 | 25.325.1409 | Pislik tutucu,pn 25-40, gövdesi çel.dök.,laterna takv. ø 100 mm. flanşlı | AD | 979,09 TL
221.609.D | 25.325.1409.D | DEMONTAJ Pislik tutucu,pn 25-40, gövdesi çel.dök.,laterna takv. ø 100 mm. flanşlı | AD | 23,70 TL
221.609.M | 25.325.1409.M | MONTAJ Pislik tutucu,pn 25-40, gövdesi çel.dök.,laterna takv. ø 100 mm. flanşlı | AD | 47,40 TL
221.610 | 25.325.1410 | Pislik tutucu,pn 25-40, gövdesi çel.dök.,laterna takv. ø 125 mm. flanşlı | AD | 1.452,84 TL
221.610.D | 25.325.1410.D | DEMONTAJ Pislik tutucu,pn 25-40, gövdesi çel.dök.,laterna takv. ø 125 mm. flanşlı | AD | 27,13 TL
221.610.M | 25.325.1410.M | MONTAJ Pislik tutucu,pn 25-40, gövdesi çel.dök.,laterna takv. ø 125 mm. flanşlı | AD | 54,25 TL
221.611 | 25.325.1411 | Pislik tutucu,pn 25-40, gövdesi çel.dök.,laterna takv. ø 150 mm. flanşlı | AD | 2.047,76 TL
221.611.D | 25.325.1411.D | DEMONTAJ Pislik tutucu,pn 25-40, gövdesi çel.dök.,laterna takv. ø 150 mm. flanşlı | AD | 35,83 TL
221.611.M | 25.325.1411.M | MONTAJ Pislik tutucu,pn 25-40, gövdesi çel.dök.,laterna takv. ø 150 mm. flanşlı | AD | 71,66 TL
227.201 | 25.325.2101 | Geri tepme ventili, pirinç,pres döküm,vidalı. ø 15mm, 1/2" | AD | 22,59 TL
227.201.D | 25.325.2101.D | DEMONTAJ Geri tepme ventili, pirinç,pres döküm,vidalı. ø 15mm, 1/2" | AD | 4,29 TL
227.201.M | 25.325.2101.M | MONTAJ Geri tepme ventili, pirinç,pres döküm,vidalı. ø 15mm, 1/2" | AD | 8,58 TL
227.202 | 25.325.2102 | Geri tepme ventili, pirinç,pres döküm,vidalı. ø 20mm, 3/4" | AD | 28,89 TL
227.202.D | 25.325.2102.D | DEMONTAJ Geri tepme ventili, pirinç,pres döküm,vidalı. ø 20mm, 3/4" | AD | 4,71 TL
227.202.M | 25.325.2102.M | MONTAJ Geri tepme ventili, pirinç,pres döküm,vidalı. ø 20mm, 3/4" | AD | 9,43 TL
227.203 | 25.325.2103 | Geri tepme ventili, pirinç,pres döküm,vidalı. ø 25mm, 1" | AD | 37,89 TL
227.203.D | 25.325.2103.D | DEMONTAJ Geri tepme ventili, pirinç,pres döküm,vidalı. ø 25mm, 1" | AD | 5,14 TL
227.203.M | 25.325.2103.M | MONTAJ Geri tepme ventili, pirinç,pres döküm,vidalı. ø 25mm, 1" | AD | 10,28 TL
227.204 | 25.325.2104 | Geri tepme ventili, pirinç,pres döküm,vidalı. ø 32mm, 1 1/4" | AD | 56,65 TL
227.204.D | 25.325.2104.D | DEMONTAJ Geri tepme ventili, pirinç,pres döküm,vidalı. ø 32mm, 1 1/4" | AD | 6,00 TL
227.204.M | 25.325.2104.M | MONTAJ Geri tepme ventili, pirinç,pres döküm,vidalı. ø 32mm, 1 1/4" | AD | 12,00 TL
227.205 | 25.325.2105 | Geri tepme ventili, pirinç,pres döküm,vidalı. ø 40mm, 1 1/2" | AD | 74,03 TL
227.205.D | 25.325.2105.D | DEMONTAJ Geri tepme ventili, pirinç,pres döküm,vidalı. ø 40mm, 1 1/2" | AD | 6,42 TL
227.205.M | 25.325.2105.M | MONTAJ Geri tepme ventili, pirinç,pres döküm,vidalı. ø 40mm, 1 1/2" | AD | 12,85 TL
227.206 | 25.325.2106 | Geri tepme ventili, pirinç,pres döküm,vidalı. ø 50mm, 2" | AD | 99,45 TL
227.206.D | 25.325.2106.D | DEMONTAJ Geri tepme ventili, pirinç,pres döküm,vidalı. ø 50mm, 2" | AD | 6,85 TL
227.206.M | 25.325.2106.M | MONTAJ Geri tepme ventili, pirinç,pres döküm,vidalı. ø 50mm, 2" | AD | 13,70 TL
227.291 | 25.325.2201 | Ø15 mm (1/2") Vidalı veya Flanşlı Geri Tepme Ventilleri | AD | 121,59 TL
227.291.D | 25.325.2201.D | DEMONTAJ Ø15 mm (1/2") Vidalı veya Flanşlı Geri Tepme Ventilleri | AD | 5,86 TL
227.291.M | 25.325.2201.M | MONTAJ Ø15 mm (1/2") Vidalı veya Flanşlı Geri Tepme Ventilleri | AD | 11,71 TL
227.292 | 25.325.2202 | Ø20 mm (3/4") Vidalı veya Flanşlı Geri Tepme Ventilleri | AD | 150,13 TL
227.292.D | 25.325.2202.D | DEMONTAJ Ø20 mm (3/4") Vidalı veya Flanşlı Geri Tepme Ventilleri | AD | 7,44 TL
227.292.M | 25.325.2202.M | MONTAJ Ø20 mm (3/4") Vidalı veya Flanşlı Geri Tepme Ventilleri | AD | 14,88 TL
227.293 | 25.325.2203 | Ø25 mm (1") Vidalı veya Flanşlı Geri Tepme Ventilleri | AD | 182,56 TL
227.293.D | 25.325.2203.D | DEMONTAJ Ø25 mm (1") Vidalı veya Flanşlı Geri Tepme Ventilleri | AD | 8,29 TL
227.293.M | 25.325.2203.M | MONTAJ Ø25 mm (1") Vidalı veya Flanşlı Geri Tepme Ventilleri | AD | 16,58 TL
227.294 | 25.325.2204 | Ø32 mm (1 1/4") Vidalı veya Flanşlı Geri Tepme Ventilleri | AD | 233,31 TL
227.294.D | 25.325.2204.D | DEMONTAJ Ø32 mm (1 1/4") Vidalı veya Flanşlı Geri Tepme Ventilleri | AD | 9,15 TL
227.294.M | 25.325.2204.M | MONTAJ Ø32 mm (1 1/4") Vidalı veya Flanşlı Geri Tepme Ventilleri | AD | 18,30 TL
227.295 | 25.325.2205 | Ø40 mm (1 1/2") Vidalı veya Flanşlı Geri Tepme Ventilleri | AD | 272,13 TL
227.295.D | 25.325.2205.D | DEMONTAJ Ø40 mm (1 1/2") Vidalı veya Flanşlı Geri Tepme Ventilleri | AD | 11,08 TL
227.295.M | 25.325.2205.M | MONTAJ Ø40 mm (1 1/2") Vidalı veya Flanşlı Geri Tepme Ventilleri | AD | 22,16 TL
227.296 | 25.325.2206 | Ø50 mm (2") Vidalı veya Flanşlı Geri Tepme Ventilleri | AD | 347,54 TL
227.296.D | 25.325.2206.D | DEMONTAJ Ø50 mm (2") Vidalı veya Flanşlı Geri Tepme Ventilleri | AD | 13,43 TL
227.296.M | 25.325.2206.M | MONTAJ Ø50 mm (2") Vidalı veya Flanşlı Geri Tepme Ventilleri | AD | 26,85 TL
227.301 | 25.325.2301 | Geri tepme ventili, flanşlı döküm gövdeli ø 65 mm. | AD | 404,93 TL
227.301.D | 25.325.2301.D | DEMONTAJ Geri tepme ventili, flanşlı döküm gövdeli ø 65 mm. | AD | 14,29 TL
227.301.M | 25.325.2301.M | MONTAJ Geri tepme ventili, flanşlı döküm gövdeli ø 65 mm. | AD | 28,58 TL
227.302 | 25.325.2302 | Geri tepme ventili, flanşlı döküm gövdeli ø 80 mm. | AD | 506,05 TL
227.302.D | 25.325.2302.D | DEMONTAJ Geri tepme ventili, flanşlı döküm gövdeli ø 80 mm. | AD | 19,55 TL
227.302.M | 25.325.2302.M | MONTAJ Geri tepme ventili, flanşlı döküm gövdeli ø 80 mm. | AD | 39,09 TL
227.303 | 25.325.2303 | Geri tepme ventili, flanşlı döküm gövdeli ø 100 mm. | AD | 658,34 TL
227.303.D | 25.325.2303.D | DEMONTAJ Geri tepme ventili, flanşlı döküm gövdeli ø 100 mm. | AD | 21,99 TL
227.303.M | 25.325.2303.M | MONTAJ Geri tepme ventili, flanşlı döküm gövdeli ø 100 mm. | AD | 43,98 TL
227.304 | 25.325.2304 | Geri tepme ventili, flanşlı döküm gövdeli ø 125 mm. | AD | 955,15 TL
227.304.D | 25.325.2304.D | DEMONTAJ Geri tepme ventili, flanşlı döküm gövdeli ø 125 mm. | AD | 23,70 TL
227.304.M | 25.325.2304.M | MONTAJ Geri tepme ventili, flanşlı döküm gövdeli ø 125 mm. | AD | 47,40 TL
227.305 | 25.325.2305 | Geri tepme ventili, flanşlı döküm gövdeli ø 150 mm. | AD | 1.273,51 TL
227.305.D | 25.325.2305.D | DEMONTAJ Geri tepme ventili, flanşlı döküm gövdeli ø 150 mm. | AD | 27,13 TL
227.305.M | 25.325.2305.M | MONTAJ Geri tepme ventili, flanşlı döküm gövdeli ø 150 mm. | AD | 54,25 TL
228.101 | 25.325.3101 | ø 15 mm Geri tepme ventili,PN-16, Pik Döküm Gövdeli, Klapeli Bileziği Gövdeye Vidalı ve Değiştirilebilir, Vidalı veya Flanşlı, Buhar İçin | AD | 115,15 TL
228.101.D | 25.325.3101.D | DEMONTAJ ø 15 mm Geri tepme ventili,PN-16, Pik Döküm Gövdeli, Klapeli Bileziği Gövdeye Vidalı ve Değiştirilebilir, Vidalı veya Flanşlı, Buhar İçin | AD | 5,86 TL
228.101.M | 25.325.3101.M | MONTAJ ø 15 mm Geri tepme ventili,PN-16, Pik Döküm Gövdeli, Klapeli Bileziği Gövdeye Vidalı ve Değiştirilebilir, Vidalı veya Flanşlı, Buhar İçin | AD | 11,71 TL
228.102 | 25.325.3102 | ø 20 mm Geri tepme ventili,PN-16, Pik Döküm Gövdeli, Klapeli Bileziği Gövdeye Vidalı ve Değiştirilebilir, Vidalı veya Flanşlı, Buhar İçin | AD | 127,13 TL
228.102.D | 25.325.3102.D | DEMONTAJ ø 20 mm Geri tepme ventili,PN-16, Pik Döküm Gövdeli, Klapeli Bileziği Gövdeye Vidalı ve Değiştirilebilir, Vidalı veya Flanşlı, Buhar İçin | AD | 7,44 TL
228.102.M | 25.325.3102.M | MONTAJ ø 20 mm Geri tepme ventili,PN-16, Pik Döküm Gövdeli, Klapeli Bileziği Gövdeye Vidalı ve Değiştirilebilir, Vidalı veya Flanşlı, Buhar İçin | AD | 14,88 TL
228.103 | 25.325.3103 | ø 25 mm Geri tepme ventili,PN-16, Pik Döküm Gövdeli, Klapeli Bileziği Gövdeye Vidalı ve Değiştirilebilir, Vidalı veya Flanşlı, Buhar İçin | AD | 146,80 TL
228.103.D | 25.325.3103.D | DEMONTAJ ø 25 mm Geri tepme ventili,PN-16, Pik Döküm Gövdeli, Klapeli Bileziği Gövdeye Vidalı ve Değiştirilebilir, Vidalı veya Flanşlı, Buhar İçin | AD | 8,29 TL
228.103.M | 25.325.3103.M | MONTAJ ø 25 mm Geri tepme ventili,PN-16, Pik Döküm Gövdeli, Klapeli Bileziği Gövdeye Vidalı ve Değiştirilebilir, Vidalı veya Flanşlı, Buhar İçin | AD | 16,58 TL
228.104 | 25.325.3104 | ø 32 mm Geri tepme ventili,PN-16, Pik Döküm Gövdeli, Klapeli Bileziği Gövdeye Vidalı ve Değiştirilebilir, Vidalı veya Flanşlı, Buhar İçin | AD | 170,88 TL
228.104.D | 25.325.3104.D | DEMONTAJ ø 32 mm Geri tepme ventili,PN-16, Pik Döküm Gövdeli, Klapeli Bileziği Gövdeye Vidalı ve Değiştirilebilir, Vidalı veya Flanşlı, Buhar İçin | AD | 9,15 TL
228.104.M | 25.325.3104.M | MONTAJ ø 32 mm Geri tepme ventili,PN-16, Pik Döküm Gövdeli, Klapeli Bileziği Gövdeye Vidalı ve Değiştirilebilir, Vidalı veya Flanşlı, Buhar İçin | AD | 18,30 TL
228.105 | 25.325.3105 | ø 40 mm Geri tepme ventili,PN-16, Pik Döküm Gövdeli, Klapeli Bileziği Gövdeye Vidalı ve Değiştirilebilir, Vidalı veya Flanşlı, Buhar İçin | AD | 209,30 TL
228.105.D | 25.325.3105.D | DEMONTAJ ø 40 mm Geri tepme ventili,PN-16, Pik Döküm Gövdeli, Klapeli Bileziği Gövdeye Vidalı ve Değiştirilebilir, Vidalı veya Flanşlı, Buhar İçin | AD | 11,08 TL
228.105.M | 25.325.3105.M | MONTAJ ø 40 mm Geri tepme ventili,PN-16, Pik Döküm Gövdeli, Klapeli Bileziği Gövdeye Vidalı ve Değiştirilebilir, Vidalı veya Flanşlı, Buhar İçin | AD | 22,16 TL
228.106 | 25.325.3106 | ø 50 mm Geri tepme ventili,PN-16, Pik Döküm Gövdeli, Klapeli Bileziği Gövdeye Vidalı ve Değiştirilebilir, Vidalı veya Flanşlı, Buhar İçin | AD | 265,08 TL
228.106.D | 25.325.3106.D | DEMONTAJ ø 50 mm Geri tepme ventili,PN-16, Pik Döküm Gövdeli, Klapeli Bileziği Gövdeye Vidalı ve Değiştirilebilir, Vidalı veya Flanşlı, Buhar İçin | AD | 13,43 TL
228.106.M | 25.325.3106.M | MONTAJ ø 50 mm Geri tepme ventili,PN-16, Pik Döküm Gövdeli, Klapeli Bileziği Gövdeye Vidalı ve Değiştirilebilir, Vidalı veya Flanşlı, Buhar İçin | AD | 26,85 TL
228.107 | 25.325.3107 | ø 65 mm Geri tepme ventili,PN-16, Pik Döküm Gövdeli, Klapeli Bileziği Gövdeye Vidalı ve Değiştirilebilir, Vidalı veya Flanşlı, Buhar İçin | AD | 381,80 TL
228.107.D | 25.325.3107.D | DEMONTAJ ø 65 mm Geri tepme ventili,PN-16, Pik Döküm Gövdeli, Klapeli Bileziği Gövdeye Vidalı ve Değiştirilebilir, Vidalı veya Flanşlı, Buhar İçin | AD | 14,29 TL
228.107.M | 25.325.3107.M | MONTAJ ø 65 mm Geri tepme ventili,PN-16, Pik Döküm Gövdeli, Klapeli Bileziği Gövdeye Vidalı ve Değiştirilebilir, Vidalı veya Flanşlı, Buhar İçin | AD | 28,58 TL
228.108 | 25.325.3108 | ø 80 mm Geri tepme ventili,PN-16, Pik Döküm Gövdeli, Klapeli Bileziği Gövdeye Vidalı ve Değiştirilebilir, Vidalı veya Flanşlı, Buhar İçin | AD | 487,94 TL
228.108.D | 25.325.3108.D | DEMONTAJ ø 80 mm Geri tepme ventili,PN-16, Pik Döküm Gövdeli, Klapeli Bileziği Gövdeye Vidalı ve Değiştirilebilir, Vidalı veya Flanşlı, Buhar İçin | AD | 19,55 TL
228.108.M | 25.325.3108.M | MONTAJ ø 80 mm Geri tepme ventili,PN-16, Pik Döküm Gövdeli, Klapeli Bileziği Gövdeye Vidalı ve Değiştirilebilir, Vidalı veya Flanşlı, Buhar İçin | AD | 39,09 TL
228.109 | 25.325.3109 | ø 100 mm Geri tepme ventili,PN-16, Pik Döküm Gövdeli, Klapeli Bileziği Gövdeye Vidalı ve Değiştirilebilir, Vidalı veya Flanşlı, Buhar İçin | AD | 703,18 TL
228.109.D | 25.325.3109.D | DEMONTAJ ø 100 mm Geri tepme ventili,PN-16, Pik Döküm Gövdeli, Klapeli Bileziği Gövdeye Vidalı ve Değiştirilebilir, Vidalı veya Flanşlı, Buhar İçin | AD | 21,99 TL
228.109.M | 25.325.3109.M | MONTAJ ø 100 mm Geri tepme ventili,PN-16, Pik Döküm Gövdeli, Klapeli Bileziği Gövdeye Vidalı ve Değiştirilebilir, Vidalı veya Flanşlı, Buhar İçin | AD | 43,98 TL
228.110 | 25.325.3110 | ø 125 mm Geri tepme ventili,PN-16, Pik Döküm Gövdeli, Klapeli Bileziği Gövdeye Vidalı ve Değiştirilebilir, Vidalı veya Flanşlı, Buhar İçin | AD | 938,79 TL
228.110.D | 25.325.3110.D | DEMONTAJ ø 125 mm Geri tepme ventili,PN-16, Pik Döküm Gövdeli, Klapeli Bileziği Gövdeye Vidalı ve Değiştirilebilir, Vidalı veya Flanşlı, Buhar İçin | AD | 23,70 TL
228.110.M | 25.325.3110.M | MONTAJ ø 125 mm Geri tepme ventili,PN-16, Pik Döküm Gövdeli, Klapeli Bileziği Gövdeye Vidalı ve Değiştirilebilir, Vidalı veya Flanşlı, Buhar İçin | AD | 47,40 TL
228.111 | 25.325.3111 | ø 150 mm Geri tepme ventilli,PN-16, Pik Döküm Gövdeli, Klapeli Bileziği Gövdeye Vidalı ve Değiştirilebilir, Vidalı veya Flanşlı, Buhar İçin | AD | 1.410,01 TL
228.111.D | 25.325.3111.D | DEMONTAJ ø 150 mm Geri tepme ventilli,PN-16, Pik Döküm Gövdeli, Klapeli Bileziği Gövdeye Vidalı ve Değiştirilebilir, Vidalı veya Flanşlı, Buhar İçin | AD | 27,27 TL
228.111.M | 25.325.3111.M | MONTAJ ø 150 mm Geri tepme ventilli,PN-16, Pik Döküm Gövdeli, Klapeli Bileziği Gövdeye Vidalı ve Değiştirilebilir, Vidalı veya Flanşlı, Buhar İçin | AD | 54,54 TL
228.112 | 25.325.3112 | ø 200 mm Geri tepme ventilli,PN-16, Pik Döküm Gövdeli, Klapeli Bileziği Gövdeye Vidalı ve Değiştirilebilir, Vidalı veya Flanşlı, Buhar İçin | AD | 2.432,96 TL
228.112.D | 25.325.3112.D | DEMONTAJ ø 200 mm Geri tepme ventilli,PN-16, Pik Döküm Gövdeli, Klapeli Bileziği Gövdeye Vidalı ve Değiştirilebilir, Vidalı veya Flanşlı, Buhar İçin | AD | 35,98 TL
228.112.M | 25.325.3112.M | MONTAJ ø 200 mm Geri tepme ventilli,PN-16, Pik Döküm Gövdeli, Klapeli Bileziği Gövdeye Vidalı ve Değiştirilebilir, Vidalı veya Flanşlı, Buhar İçin | AD | 71,95 TL
228.113 | 25.325.3113 | ø250 mm Geri tepme ventilli,PN-16, Pik Döküm Gövdeli, Klapeli Bileziği Gövdeye Vidalı ve Değiştirilebilir, Vidalı veya Flanşlı, Buhar İçin | AD | 3.895,15 TL
228.113.D | 25.325.3113.D | DEMONTAJ ø250 mm Geri tepme ventilli,PN-16, Pik Döküm Gövdeli, Klapeli Bileziği Gövdeye Vidalı ve Değiştirilebilir, Vidalı veya Flanşlı, Buhar İçin | AD | 39,40 TL
228.113.M | 25.325.3113.M | MONTAJ ø250 mm Geri tepme ventilli,PN-16, Pik Döküm Gövdeli, Klapeli Bileziği Gövdeye Vidalı ve Değiştirilebilir, Vidalı veya Flanşlı, Buhar İçin | AD | 78,80 TL
228.401 | 25.325.3201 | ø 15 mm Geri tepme ventili, PN-16, Gövdesi Demir Döküm, Baskı Yaylı veya Subaplı, Vidalı veya Flanşlı, Buhar İçin | AD | 139,76 TL
228.401.D | 25.325.3201.D | DEMONTAJ ø 15 mm Geri tepme ventili, PN-16, Gövdesi Demir Döküm, Baskı Yaylı veya Subaplı, Vidalı veya Flanşlı, Buhar İçin | AD | 5,86 TL
228.401.M | 25.325.3201.M | MONTAJ ø 15 mm Geri tepme ventili, PN-16, Gövdesi Demir Döküm, Baskı Yaylı veya Subaplı, Vidalı veya Flanşlı, Buhar İçin | AD | 11,71 TL
228.402 | 25.325.3202 | ø 20 mm Geri tepme ventili, PN-16, Gövdesi Demir Döküm, Baskı Yaylı veya Subaplı, Vidalı veya Flanşlı, Buhar İçin | AD | 159,65 TL
228.402.D | 25.325.3202.D | DEMONTAJ ø 20 mm Geri tepme ventili, PN-16, Gövdesi Demir Döküm, Baskı Yaylı veya Subaplı, Vidalı veya Flanşlı, Buhar İçin | AD | 7,44 TL
228.402.M | 25.325.3202.M | MONTAJ ø 20 mm Geri tepme ventili, PN-16, Gövdesi Demir Döküm, Baskı Yaylı veya Subaplı, Vidalı veya Flanşlı, Buhar İçin | AD | 14,88 TL
228.403 | 25.325.3203 | ø 25 mm Geri tepme ventili, PN-16, Gövdesi Demir Döküm, Baskı Yaylı veya Subaplı, Vidalı veya Flanşlı, Buhar İçin | AD | 184,33 TL
228.403.D | 25.325.3203.D | DEMONTAJ ø 25 mm Geri tepme ventili, PN-16, Gövdesi Demir Döküm, Baskı Yaylı veya Subaplı, Vidalı veya Flanşlı, Buhar İçin | AD | 8,29 TL
228.403.M | 25.325.3203.M | MONTAJ ø 25 mm Geri tepme ventili, PN-16, Gövdesi Demir Döküm, Baskı Yaylı veya Subaplı, Vidalı veya Flanşlı, Buhar İçin | AD | 16,58 TL
228.404 | 25.325.3204 | ø 32 mm Geri tepme ventili, PN-16, Gövdesi Demir Döküm, Baskı Yaylı veya Subaplı, Vidalı veya Flanşlı, Buhar İçin | AD | 225,50 TL
228.404.D | 25.325.3204.D | DEMONTAJ ø 32 mm Geri tepme ventili, PN-16, Gövdesi Demir Döküm, Baskı Yaylı veya Subaplı, Vidalı veya Flanşlı, Buhar İçin | AD | 9,15 TL
228.404.M | 25.325.3204.M | MONTAJ ø 32 mm Geri tepme ventili, PN-16, Gövdesi Demir Döküm, Baskı Yaylı veya Subaplı, Vidalı veya Flanşlı, Buhar İçin | AD | 18,30 TL
228.405 | 25.325.3205 | ø 40 mm Geri tepme ventili, PN-16, Gövdesi Demir Döküm, Baskı Yaylı veya Subaplı, Vidalı veya Flanşlı, Buhar İçin | AD | 257,44 TL
228.405.D | 25.325.3205.D | DEMONTAJ ø 40 mm Geri tepme ventili, PN-16, Gövdesi Demir Döküm, Baskı Yaylı veya Subaplı, Vidalı veya Flanşlı, Buhar İçin | AD | 11,08 TL
228.405.M | 25.325.3205.M | MONTAJ ø 40 mm Geri tepme ventili, PN-16, Gövdesi Demir Döküm, Baskı Yaylı veya Subaplı, Vidalı veya Flanşlı, Buhar İçin | AD | 22,16 TL
228.406 | 25.325.3206 | ø 50 mm Geri tepme ventili, PN-16, Gövdesi Demir Döküm, Baskı Yaylı veya Subaplı, Vidalı veya Flanşlı, Buhar İçin | AD | 337,48 TL
228.406.D | 25.325.3206.D | DEMONTAJ ø 50 mm Geri tepme ventili, PN-16, Gövdesi Demir Döküm, Baskı Yaylı veya Subaplı, Vidalı veya Flanşlı, Buhar İçin | AD | 13,43 TL
228.406.M | 25.325.3206.M | MONTAJ ø 50 mm Geri tepme ventili, PN-16, Gövdesi Demir Döküm, Baskı Yaylı veya Subaplı, Vidalı veya Flanşlı, Buhar İçin | AD | 26,85 TL
228.407 | 25.325.3207 | ø 65 mm Geri tepme ventili, PN-16, Gövdesi Demir Döküm, Baskı Yaylı veya Subaplı, Vidalı veya Flanşlı, Buhar İçin | AD | 479,55 TL
228.407.D | 25.325.3207.D | DEMONTAJ ø 65 mm Geri tepme ventili, PN-16, Gövdesi Demir Döküm, Baskı Yaylı veya Subaplı, Vidalı veya Flanşlı, Buhar İçin | AD | 14,29 TL
228.407.M | 25.325.3207.M | MONTAJ ø 65 mm Geri tepme ventili, PN-16, Gövdesi Demir Döküm, Baskı Yaylı veya Subaplı, Vidalı veya Flanşlı, Buhar İçin | AD | 28,58 TL
228.408 | 25.325.3208 | ø 80 mm Geri tepme ventili, PN-16, Gövdesi Demir Döküm, Baskı Yaylı veya Subaplı, Vidalı veya Flanşlı, Buhar İçin | AD | 612,74 TL
228.408.D | 25.325.3208.D | DEMONTAJ ø 80 mm Geri tepme ventili, PN-16, Gövdesi Demir Döküm, Baskı Yaylı veya Subaplı, Vidalı veya Flanşlı, Buhar İçin | AD | 19,55 TL
228.408.M | 25.325.3208.M | MONTAJ ø 80 mm Geri tepme ventili, PN-16, Gövdesi Demir Döküm, Baskı Yaylı veya Subaplı, Vidalı veya Flanşlı, Buhar İçin | AD | 39,09 TL
228.409 | 25.325.3209 | ø 100 mm Geri tepme ventili, PN-16, Gövdesi Demir Döküm, Baskı Yaylı veya Subaplı, Vidalı veya Flanşlı, Buhar İçin | AD | 864,19 TL
228.409.D | 25.325.3209.D | DEMONTAJ ø 100 mm Geri tepme ventili, PN-16, Gövdesi Demir Döküm, Baskı Yaylı veya Subaplı, Vidalı veya Flanşlı, Buhar İçin | AD | 21,99 TL
228.409.M | 25.325.3209.M | MONTAJ ø 100 mm Geri tepme ventili, PN-16, Gövdesi Demir Döküm, Baskı Yaylı veya Subaplı, Vidalı veya Flanşlı, Buhar İçin | AD | 43,98 TL
228.410 | 25.325.3210 | ø 125 mm Geri tepme ventili, PN-16, Gövdesi Demir Döküm, Baskı Yaylı veya Subaplı, Vidalı veya Flanşlı, Buhar İçin | AD | 1.293,70 TL
228.410.D | 25.325.3210.D | DEMONTAJ ø 125 mm Geri tepme ventili, PN-16, Gövdesi Demir Döküm, Baskı Yaylı veya Subaplı, Vidalı veya Flanşlı, Buhar İçin | AD | 23,70 TL
228.410.M | 25.325.3210.M | MONTAJ ø 125 mm Geri tepme ventili, PN-16, Gövdesi Demir Döküm, Baskı Yaylı veya Subaplı, Vidalı veya Flanşlı, Buhar İçin | AD | 47,40 TL
228.411 | 25.325.3211 | ø 150 mm Geri tepme ventili, PN-16, Gövdesi Demir Döküm, Baskı Yaylı veya Subaplı, Vidalı veya Flanşlı, Buhar İçin | AD | 1.762,98 TL
228.411.D | 25.325.3211.D | DEMONTAJ ø 150 mm Geri tepme ventili, PN-16, Gövdesi Demir Döküm, Baskı Yaylı veya Subaplı, Vidalı veya Flanşlı, Buhar İçin | AD | 27,27 TL
228.411.M | 25.325.3211.M | MONTAJ ø 150 mm Geri tepme ventili, PN-16, Gövdesi Demir Döküm, Baskı Yaylı veya Subaplı, Vidalı veya Flanşlı, Buhar İçin | AD | 54,54 TL
228.412 | 25.325.3212 | ø 200 mm Geri tepme ventili, PN-16, Gövdesi Demir Döküm, Baskı Yaylı veya Subaplı, Vidalı veya Flanşlı, Buhar İçin | AD | 2.895,04 TL
228.412.D | 25.325.3212.D | DEMONTAJ ø 200 mm Geri tepme ventili, PN-16, Gövdesi Demir Döküm, Baskı Yaylı veya Subaplı, Vidalı veya Flanşlı, Buhar İçin | AD | 35,98 TL
228.412.M | 25.325.3212.M | MONTAJ ø 200 mm Geri tepme ventili, PN-16, Gövdesi Demir Döküm, Baskı Yaylı veya Subaplı, Vidalı veya Flanşlı, Buhar İçin | AD | 71,95 TL
228.413 | 25.325.3213 | ø 250 mm Geri tepme ventili, PN-16, Gövdesi Demir Döküm, Baskı Yaylı veya Subaplı, Vidalı veya Flanşlı, Buhar İçin | AD | 5.348,80 TL
228.413.D | 25.325.3213.D | DEMONTAJ ø 250 mm Geri tepme ventili, PN-16, Gövdesi Demir Döküm, Baskı Yaylı veya Subaplı, Vidalı veya Flanşlı, Buhar İçin | AD | 39,40 TL
228.413.M | 25.325.3213.M | MONTAJ ø 250 mm Geri tepme ventili, PN-16, Gövdesi Demir Döküm, Baskı Yaylı veya Subaplı, Vidalı veya Flanşlı, Buhar İçin | AD | 78,80 TL
228.601 | 25.325.3301 | ø 15 mm Geri tepme ventili PN 16 gövdesi pirinç, iç aksam komple paslanmaz çelik (flanşlar arası uygulanan dısco tip.) | AD | 73,85 TL
228.601.D | 25.325.3301.D | DEMONTAJ ø 15 mm Geri tepme ventili PN 16 gövdesi pirinç, iç aksam komple paslanmaz çelik (flanşlar arası uygulanan dısco tip.) | AD | 5,86 TL
228.601.M | 25.325.3301.M | MONTAJ ø 15 mm Geri tepme ventili PN 16 gövdesi pirinç, iç aksam komple paslanmaz çelik (flanşlar arası uygulanan dısco tip.) | AD | 11,71 TL
228.602 | 25.325.3302 | ø 20 mm Geri tepme ventili PN 16 gövdesi pirinç, iç aksam komple paslanmaz çelik (flanşlar arası uygulanan dısco tip.) | AD | 84,40 TL
228.602.D | 25.325.3302.D | DEMONTAJ ø 20 mm Geri tepme ventili PN 16 gövdesi pirinç, iç aksam komple paslanmaz çelik (flanşlar arası uygulanan dısco tip.) | AD | 7,44 TL
228.602.M | 25.325.3302.M | MONTAJ ø 20 mm Geri tepme ventili PN 16 gövdesi pirinç, iç aksam komple paslanmaz çelik (flanşlar arası uygulanan dısco tip.) | AD | 14,88 TL
228.603 | 25.325.3303 | ø 25 mm Geri tepme ventili PN 16 gövdesi pirinç, iç aksam komple paslanmaz çelik (flanşlar arası uygulanan dısco tip.) | AD | 99,78 TL
228.603.D | 25.325.3303.D | DEMONTAJ ø 25 mm Geri tepme ventili PN 16 gövdesi pirinç, iç aksam komple paslanmaz çelik (flanşlar arası uygulanan dısco tip.) | AD | 8,29 TL
228.603.M | 25.325.3303.M | MONTAJ ø 25 mm Geri tepme ventili PN 16 gövdesi pirinç, iç aksam komple paslanmaz çelik (flanşlar arası uygulanan dısco tip.) | AD | 16,58 TL
228.604 | 25.325.3304 | ø 32 mm Geri tepme ventili PN 16 gövdesi pirinç, iç aksam komple paslanmaz çelik (flanşlar arası uygulanan dısco tip.) | AD | 158,11 TL
228.604.D | 25.325.3304.D | DEMONTAJ ø 32 mm Geri tepme ventili PN 16 gövdesi pirinç, iç aksam komple paslanmaz çelik (flanşlar arası uygulanan dısco tip.) | AD | 9,15 TL
228.604.M | 25.325.3304.M | MONTAJ ø 32 mm Geri tepme ventili PN 16 gövdesi pirinç, iç aksam komple paslanmaz çelik (flanşlar arası uygulanan dısco tip.) | AD | 18,30 TL
228.605 | 25.325.3305 | ø 40 mm Geri tepme ventili PN 16 gövdesi pirinç, iç aksam komple paslanmaz çelik (flanşlar arası uygulanan dısco tip.) | AD | 183,60 TL
228.605.D | 25.325.3305.D | DEMONTAJ ø 40 mm Geri tepme ventili PN 16 gövdesi pirinç, iç aksam komple paslanmaz çelik (flanşlar arası uygulanan dısco tip.) | AD | 11,08 TL
228.605.M | 25.325.3305.M | MONTAJ ø 40 mm Geri tepme ventili PN 16 gövdesi pirinç, iç aksam komple paslanmaz çelik (flanşlar arası uygulanan dısco tip.) | AD | 22,16 TL
228.606 | 25.325.3306 | ø 50 mm Geri tepme ventili PN 16 gövdesi pirinç, iç aksam komple paslanmaz çelik (flanşlar arası uygulanan dısco tip.) | AD | 253,70 TL
228.606.D | 25.325.3306.D | DEMONTAJ ø 50 mm Geri tepme ventili PN 16 gövdesi pirinç, iç aksam komple paslanmaz çelik (flanşlar arası uygulanan dısco tip.) | AD | 13,43 TL
228.606.M | 25.325.3306.M | MONTAJ ø 50 mm Geri tepme ventili PN 16 gövdesi pirinç, iç aksam komple paslanmaz çelik (flanşlar arası uygulanan dısco tip.) | AD | 26,85 TL
228.607 | 25.325.3307 | ø 65 mm Geri tepme ventili PN 16 gövdesi pirinç, iç aksam komple paslanmaz çelik (flanşlar arası uygulanan dısco tip.) | AD | 325,88 TL
228.607.D | 25.325.3307.D | DEMONTAJ ø 65 mm Geri tepme ventili PN 16 gövdesi pirinç, iç aksam komple paslanmaz çelik (flanşlar arası uygulanan dısco tip.) | AD | 14,29 TL
228.607.M | 25.325.3307.M | MONTAJ ø 65 mm Geri tepme ventili PN 16 gövdesi pirinç, iç aksam komple paslanmaz çelik (flanşlar arası uygulanan dısco tip.) | AD | 28,58 TL
228.608 | 25.325.3308 | ø 80 mm Geri tepme ventili PN 16 gövdesi pirinç, iç aksam komple paslanmaz çelik (flanşlar arası uygulanan dısco tip.) | AD | 437,30 TL
228.608.D | 25.325.3308.D | DEMONTAJ ø 80 mm Geri tepme ventili PN 16 gövdesi pirinç, iç aksam komple paslanmaz çelik (flanşlar arası uygulanan dısco tip.) | AD | 19,55 TL
228.608.M | 25.325.3308.M | MONTAJ ø 80 mm Geri tepme ventili PN 16 gövdesi pirinç, iç aksam komple paslanmaz çelik (flanşlar arası uygulanan dısco tip.) | AD | 39,09 TL
228.609 | 25.325.3309 | ø 100 mm Geri tepme ventili PN 16 gövdesi pirinç, iç aksam komple paslanmaz çelik (flanşlar arası uygulanan dısco tip.) | AD | 557,24 TL
228.609.D | 25.325.3309.D | DEMONTAJ ø 100 mm Geri tepme ventili PN 16 gövdesi pirinç, iç aksam komple paslanmaz çelik (flanşlar arası uygulanan dısco tip.) | AD | 21,99 TL
228.609.M | 25.325.3309.M | MONTAJ ø 100 mm Geri tepme ventili PN 16 gövdesi pirinç, iç aksam komple paslanmaz çelik (flanşlar arası uygulanan dısco tip.) | AD | 43,98 TL
228.301 | 25.325.3401 | ø 15 mm Geri tepme ventili, PN 25-40, Çelik Döküm Gövdeli, Baskı Yaylı ve Subaplı, Teflonitli, Vidalı veya Flanşlı, Buhar İçin | AD | 198,20 TL
228.301.D | 25.325.3401.D | DEMONTAJ ø 15 mm Geri tepme ventili, PN 25-40, Çelik Döküm Gövdeli, Baskı Yaylı ve Subaplı, Teflonitli, Vidalı veya Flanşlı, Buhar İçin | AD | 7,44 TL
228.301.M | 25.325.3401.M | MONTAJ ø 15 mm Geri tepme ventili, PN 25-40, Çelik Döküm Gövdeli, Baskı Yaylı ve Subaplı, Teflonitli, Vidalı veya Flanşlı, Buhar İçin | AD | 14,88 TL
228.302 | 25.325.3402 | ø 20 mm Geri tepme ventili, PN 25-40, Çelik Döküm Gövdeli, Baskı Yaylı ve Subaplı, Teflonitli, Vidalı veya Flanşlı, Buhar İçin | AD | 221,19 TL
228.302.D | 25.325.3402.D | DEMONTAJ ø 20 mm Geri tepme ventili, PN 25-40, Çelik Döküm Gövdeli, Baskı Yaylı ve Subaplı, Teflonitli, Vidalı veya Flanşlı, Buhar İçin | AD | 8,29 TL
228.302.M | 25.325.3402.M | MONTAJ ø 20 mm Geri tepme ventili, PN 25-40, Çelik Döküm Gövdeli, Baskı Yaylı ve Subaplı, Teflonitli, Vidalı veya Flanşlı, Buhar İçin | AD | 16,58 TL
228.303 | 25.325.3403 | ø 25 mm Geri tepme ventili, PN 25-40, Çelik Döküm Gövdeli, Baskı Yaylı ve Subaplı, Teflonitli, Vidalı veya Flanşlı, Buhar İçin | AD | 262,35 TL
228.303.D | 25.325.3403.D | DEMONTAJ ø 25 mm Geri tepme ventili, PN 25-40, Çelik Döküm Gövdeli, Baskı Yaylı ve Subaplı, Teflonitli, Vidalı veya Flanşlı, Buhar İçin | AD | 9,15 TL
228.303.M | 25.325.3403.M | MONTAJ ø 25 mm Geri tepme ventili, PN 25-40, Çelik Döküm Gövdeli, Baskı Yaylı ve Subaplı, Teflonitli, Vidalı veya Flanşlı, Buhar İçin | AD | 18,30 TL
228.304 | 25.325.3404 | ø 32 mm Geri tepme ventili, PN 25-40, Çelik Döküm Gövdeli, Baskı Yaylı ve Subaplı, Teflonitli, Vidalı veya Flanşlı, Buhar İçin | AD | 340,99 TL
228.304.D | 25.325.3404.D | DEMONTAJ ø 32 mm Geri tepme ventili, PN 25-40, Çelik Döküm Gövdeli, Baskı Yaylı ve Subaplı, Teflonitli, Vidalı veya Flanşlı, Buhar İçin | AD | 11,08 TL
228.304.M | 25.325.3404.M | MONTAJ ø 32 mm Geri tepme ventili, PN 25-40, Çelik Döküm Gövdeli, Baskı Yaylı ve Subaplı, Teflonitli, Vidalı veya Flanşlı, Buhar İçin | AD | 22,16 TL
228.305 | 25.325.3405 | ø 40 mm Geri tepme ventili, PN 25-40, Çelik Döküm Gövdeli, Baskı Yaylı ve Subaplı, Teflonitli, Vidalı veya Flanşlı, Buhar İçin | AD | 409,39 TL
228.305.D | 25.325.3405.D | DEMONTAJ ø 40 mm Geri tepme ventili, PN 25-40, Çelik Döküm Gövdeli, Baskı Yaylı ve Subaplı, Teflonitli, Vidalı veya Flanşlı, Buhar İçin | AD | 13,43 TL
228.305.M | 25.325.3405.M | MONTAJ ø 40 mm Geri tepme ventili, PN 25-40, Çelik Döküm Gövdeli, Baskı Yaylı ve Subaplı, Teflonitli, Vidalı veya Flanşlı, Buhar İçin | AD | 26,85 TL
228.306 | 25.325.3406 | ø 50 mm Geri tepme ventili, PN 25-40, Çelik Döküm Gövdeli, Baskı Yaylı ve Subaplı, Teflonitli, Vidalı veya Flanşlı, Buhar İçin | AD | 541,79 TL
228.306.D | 25.325.3406.D | DEMONTAJ ø 50 mm Geri tepme ventili, PN 25-40, Çelik Döküm Gövdeli, Baskı Yaylı ve Subaplı, Teflonitli, Vidalı veya Flanşlı, Buhar İçin | AD | 14,29 TL
228.306.M | 25.325.3406.M | MONTAJ ø 50 mm Geri tepme ventili, PN 25-40, Çelik Döküm Gövdeli, Baskı Yaylı ve Subaplı, Teflonitli, Vidalı veya Flanşlı, Buhar İçin | AD | 28,58 TL
228.307 | 25.325.3407 | ø 65 mm Geri tepme ventili, PN 25-40, Çelik Döküm Gövdeli, Baskı Yaylı ve Subaplı, Teflonitli, Vidalı veya Flanşlı, Buhar İçin | AD | 835,19 TL
228.307.D | 25.325.3407.D | DEMONTAJ ø 65 mm Geri tepme ventili, PN 25-40, Çelik Döküm Gövdeli, Baskı Yaylı ve Subaplı, Teflonitli, Vidalı veya Flanşlı, Buhar İçin | AD | 19,55 TL
228.307.M | 25.325.3407.M | MONTAJ ø 65 mm Geri tepme ventili, PN 25-40, Çelik Döküm Gövdeli, Baskı Yaylı ve Subaplı, Teflonitli, Vidalı veya Flanşlı, Buhar İçin | AD | 39,09 TL
228.308 | 25.325.3408 | ø 80 mm Geri tepme ventili, PN 25-40, Çelik Döküm Gövdeli, Baskı Yaylı ve Subaplı, Teflonitli, Vidalı veya Flanşlı, Buhar İçin | AD | 1.097,31 TL
228.308.D | 25.325.3408.D | DEMONTAJ ø 80 mm Geri tepme ventili, PN 25-40, Çelik Döküm Gövdeli, Baskı Yaylı ve Subaplı, Teflonitli, Vidalı veya Flanşlı, Buhar İçin | AD | 21,99 TL
228.308.M | 25.325.3408.M | MONTAJ ø 80 mm Geri tepme ventili, PN 25-40, Çelik Döküm Gövdeli, Baskı Yaylı ve Subaplı, Teflonitli, Vidalı veya Flanşlı, Buhar İçin | AD | 43,98 TL
228.309 | 25.325.3409 | ø 100 mm Geri tepme ventili, PN 25-40, Çelik Döküm Gövdeli, Baskı Yaylı ve Subaplı, Teflonitli, Vidalı veya Flanşlı, Buhar İçin | AD | 1.683,21 TL
228.309.D | 25.325.3409.D | DEMONTAJ ø 100 mm Geri tepme ventili, PN 25-40, Çelik Döküm Gövdeli, Baskı Yaylı ve Subaplı, Teflonitli, Vidalı veya Flanşlı, Buhar İçin | AD | 23,70 TL
228.309.M | 25.325.3409.M | MONTAJ ø 100 mm Geri tepme ventili, PN 25-40, Çelik Döküm Gövdeli, Baskı Yaylı ve Subaplı, Teflonitli, Vidalı veya Flanşlı, Buhar İçin | AD | 47,40 TL
228.310 | 25.325.3410 | ø 125 mm Geri tepme ventili, PN 25-40, Çelik Döküm Gövdeli, Baskı Yaylı ve Subaplı, Teflonitli, Vidalı veya Flanşlı, Buhar İçin | AD | 2.487,81 TL
228.310.D | 25.325.3410.D | DEMONTAJ ø 125 mm Geri tepme ventili, PN 25-40, Çelik Döküm Gövdeli, Baskı Yaylı ve Subaplı, Teflonitli, Vidalı veya Flanşlı, Buhar İçin | AD | 27,27 TL
228.310.M | 25.325.3410.M | MONTAJ ø 125 mm Geri tepme ventili, PN 25-40, Çelik Döküm Gövdeli, Baskı Yaylı ve Subaplı, Teflonitli, Vidalı veya Flanşlı, Buhar İçin | AD | 54,54 TL
228.311 | 25.325.3411 | ø150 mm Geri tepme ventili, PN 25-40, Çelik Döküm Gövdeli, Baskı Yaylı ve Subaplı, Teflonitli, Vidalı veya Flanşlı, Buhar İçin | AD | 3.455,76 TL
228.311.D | 25.325.3411.D | DEMONTAJ ø150 mm Geri tepme ventili, PN 25-40, Çelik Döküm Gövdeli, Baskı Yaylı ve Subaplı, Teflonitli, Vidalı veya Flanşlı, Buhar İçin | AD | 35,98 TL
228.311.M | 25.325.3411.M | MONTAJ ø150 mm Geri tepme ventili, PN 25-40, Çelik Döküm Gövdeli, Baskı Yaylı ve Subaplı, Teflonitli, Vidalı veya Flanşlı, Buhar İçin | AD | 71,95 TL
228.312 | 25.325.3412 | ø 200 mm Geri tepme ventili, PN 25-40, Çelik Döküm Gövdeli, Baskı Yaylı ve Subaplı, Teflonitli, Vidalı veya Flanşlı, Buhar İçin | AD | 5.179,89 TL
228.312.D | 25.325.3412.D | DEMONTAJ ø 200 mm Geri tepme ventili, PN 25-40, Çelik Döküm Gövdeli, Baskı Yaylı ve Subaplı, Teflonitli, Vidalı veya Flanşlı, Buhar İçin | AD | 39,40 TL
228.312.M | 25.325.3412.M | MONTAJ ø 200 mm Geri tepme ventili, PN 25-40, Çelik Döküm Gövdeli, Baskı Yaylı ve Subaplı, Teflonitli, Vidalı veya Flanşlı, Buhar İçin | AD | 78,80 TL
228.313 | 25.325.3413 | ø 250 mm Geri tepme ventili, PN 25-40, Çelik Döküm Gövdeli, Baskı Yaylı ve Subaplı, Teflonitli, Vidalı veya Flanşlı, Buhar İçin | AD | 7.732,38 TL
228.313.D | 25.325.3413.D | DEMONTAJ ø 250 mm Geri tepme ventili, PN 25-40, Çelik Döküm Gövdeli, Baskı Yaylı ve Subaplı, Teflonitli, Vidalı veya Flanşlı, Buhar İçin | AD | 41,19 TL
228.313.M | 25.325.3413.M | MONTAJ ø 250 mm Geri tepme ventili, PN 25-40, Çelik Döküm Gövdeli, Baskı Yaylı ve Subaplı, Teflonitli, Vidalı veya Flanşlı, Buhar İçin | AD | 82,38 TL
229.101 | 25.327.1101 | Emniyet ventili pirinç,yaylı,vidalı,pn-16 ø 15 mm.(1/2) (ts en ıso 4126-1, 4, 6,7) | AD | 35,96 TL
229.101.D | 25.327.1101.D | DEMONTAJ Emniyet ventili pirinç,yaylı,vidalı,pn-16 ø 15 mm.(1/2) (ts en ıso 4126-1, 4, 6,7) | AD | 4,29 TL
229.101.M | 25.327.1101.M | MONTAJ Emniyet ventili pirinç,yaylı,vidalı,pn-16 ø 15 mm.(1/2) (ts en ıso 4126-1, 4, 6,7) | AD | 8,58 TL
229.102 | 25.327.1102 | Emniyet ventili pirinç,yaylı,vidalı,pn-16 ø 20 mm.(3/4) (ts en ıso 4126-1, 4, 6,7) | AD | 56,76 TL
229.102.D | 25.327.1102.D | DEMONTAJ Emniyet ventili pirinç,yaylı,vidalı,pn-16 ø 20 mm.(3/4) (ts en ıso 4126-1, 4, 6,7) | AD | 4,71 TL
229.102.M | 25.327.1102.M | MONTAJ Emniyet ventili pirinç,yaylı,vidalı,pn-16 ø 20 mm.(3/4) (ts en ıso 4126-1, 4, 6,7) | AD | 9,43 TL
229.103 | 25.327.1103 | Emniyet ventili pirinç,yaylı,vidalı,pn-16 ø 25 mm.(1)(ts en ıso 4126-1, 4, 6,7) | AD | 89,39 TL
229.103.D | 25.327.1103.D | DEMONTAJ Emniyet ventili pirinç,yaylı,vidalı,pn-16 ø 25 mm.(1)(ts en ıso 4126-1, 4, 6,7) | AD | 5,14 TL
229.103.M | 25.327.1103.M | MONTAJ Emniyet ventili pirinç,yaylı,vidalı,pn-16 ø 25 mm.(1)(ts en ıso 4126-1, 4, 6,7) | AD | 10,28 TL
229.104 | 25.327.1104 | Emniyet ventili pirinç,yaylı,vidalı,pn-16 ø 32 mm.(1 1/4)(ts en ıso 4126-1, 4, 6,7) | AD | 149,05 TL
229.104.D | 25.327.1104.D | DEMONTAJ Emniyet ventili pirinç,yaylı,vidalı,pn-16 ø 32 mm.(1 1/4)(ts en ıso 4126-1, 4, 6,7) | AD | 6,00 TL
229.104.M | 25.327.1104.M | MONTAJ Emniyet ventili pirinç,yaylı,vidalı,pn-16 ø 32 mm.(1 1/4)(ts en ıso 4126-1, 4, 6,7) | AD | 12,00 TL
229.105 | 25.327.1105 | Emniyet ventili pirinç,yaylı,vidalı,pn-16 ø 40 mm.(1 1/2)(ts en ıso 4126-1, 4, 6,7) | AD | 181,44 TL
229.105.D | 25.327.1105.D | DEMONTAJ Emniyet ventili pirinç,yaylı,vidalı,pn-16 ø 40 mm.(1 1/2)(ts en ıso 4126-1, 4, 6,7) | AD | 6,42 TL
229.105.M | 25.327.1105.M | MONTAJ Emniyet ventili pirinç,yaylı,vidalı,pn-16 ø 40 mm.(1 1/2)(ts en ıso 4126-1, 4, 6,7) | AD | 12,85 TL
229.106 | 25.327.1106 | Emniyet ventili pirinç,yaylı,vidalı,pn-16 ø 50 mm.(2)(ts en ıso 4126-1, 4, 6,7) | AD | 236,84 TL
229.106.D | 25.327.1106.D | DEMONTAJ Emniyet ventili pirinç,yaylı,vidalı,pn-16 ø 50 mm.(2)(ts en ıso 4126-1, 4, 6,7) | AD | 6,85 TL
229.106.M | 25.327.1106.M | MONTAJ Emniyet ventili pirinç,yaylı,vidalı,pn-16 ø 50 mm.(2)(ts en ıso 4126-1, 4, 6,7) | AD | 13,70 TL
229.201 | 25.327.1201 | Emniyet ventili pik dök.yavaş kalkış.pn-16,ø 32 mm (tse belgeli). | AD | 612,46 TL
229.201.D | 25.327.1201.D | DEMONTAJ Emniyet ventili pik dök.yavaş kalkış.pn-16,ø 32 mm (tse belgeli). | AD | 13,43 TL
229.201.M | 25.327.1201.M | MONTAJ Emniyet ventili pik dök.yavaş kalkış.pn-16,ø 32 mm (tse belgeli). | AD | 26,85 TL
229.202 | 25.327.1202 | Emniyet ventili pik dök.yavaş kalkış.pn-16,ø 40 mm (tse belgeli). | AD | 777,13 TL
229.202.D | 25.327.1202.D | DEMONTAJ Emniyet ventili pik dök.yavaş kalkış.pn-16,ø 40 mm (tse belgeli). | AD | 14,29 TL
229.202.M | 25.327.1202.M | MONTAJ Emniyet ventili pik dök.yavaş kalkış.pn-16,ø 40 mm (tse belgeli). | AD | 28,58 TL
229.203 | 25.327.1203 | Emniyet ventili pik dök.yavaş kalkış.pn-16,ø 50 mm (tse belgeli). | AD | 944,00 TL
229.203.D | 25.327.1203.D | DEMONTAJ Emniyet ventili pik dök.yavaş kalkış.pn-16,ø 50 mm (tse belgeli). | AD | 20,27 TL
229.203.M | 25.327.1203.M | MONTAJ Emniyet ventili pik dök.yavaş kalkış.pn-16,ø 50 mm (tse belgeli). | AD | 40,55 TL
229.204 | 25.327.1204 | Emniyet ventili pik dök.yavaş kalkış.pn-16,ø 65 mm (tse belgeli). | AD | 1.498,36 TL
229.204.D | 25.327.1204.D | DEMONTAJ Emniyet ventili pik dök.yavaş kalkış.pn-16,ø 65 mm (tse belgeli). | AD | 21,99 TL
229.204.M | 25.327.1204.M | MONTAJ Emniyet ventili pik dök.yavaş kalkış.pn-16,ø 65 mm (tse belgeli). | AD | 43,98 TL
229.205 | 25.327.1205 | Emniyet ventili pik dök.yavaş kalkış.pn-16,ø 80 mm (tse belgeli). | AD | 2.013,69 TL
229.205.D | 25.327.1205.D | DEMONTAJ Emniyet ventili pik dök.yavaş kalkış.pn-16,ø 80 mm (tse belgeli). | AD | 23,70 TL
229.205.M | 25.327.1205.M | MONTAJ Emniyet ventili pik dök.yavaş kalkış.pn-16,ø 80 mm (tse belgeli). | AD | 47,40 TL
229.206 | 25.327.1206 | Emniyet ventili pik dök.yavaş kalkış.pn-16,ø 100mm (tse belgeli). | AD | 2.763,79 TL
229.206.D | 25.327.1206.D | DEMONTAJ Emniyet ventili pik dök.yavaş kalkış.pn-16,ø 100mm (tse belgeli). | AD | 27,27 TL
229.206.M | 25.327.1206.M | MONTAJ Emniyet ventili pik dök.yavaş kalkış.pn-16,ø 100mm (tse belgeli). | AD | 54,54 TL
229.301 | 25.327.1301 | Emniyet ventili pik dök.ani kalkışlı,pn-16,ø 32 mm | AD | 631,78 TL
229.301.D | 25.327.1301.D | DEMONTAJ Emniyet ventili pik dök.ani kalkışlı,pn-16,ø 32 mm | AD | 13,43 TL
229.301.M | 25.327.1301.M | MONTAJ Emniyet ventili pik dök.ani kalkışlı,pn-16,ø 32 mm | AD | 26,85 TL
229.302 | 25.327.1302 | Emniyet ventili pik dök.ani kalkışlı,pn-16,ø 40 mm | AD | 856,14 TL
229.302.D | 25.327.1302.D | DEMONTAJ Emniyet ventili pik dök.ani kalkışlı,pn-16,ø 40 mm | AD | 14,29 TL
229.302.M | 25.327.1302.M | MONTAJ Emniyet ventili pik dök.ani kalkışlı,pn-16,ø 40 mm | AD | 28,58 TL
229.303 | 25.327.1303 | Emniyet ventili pik dök.ani kalkışlı,pn-16,ø 50 mm | AD | 1.061,10 TL
229.303.D | 25.327.1303.D | DEMONTAJ Emniyet ventili pik dök.ani kalkışlı,pn-16,ø 50 mm | AD | 20,27 TL
229.303.M | 25.327.1303.M | MONTAJ Emniyet ventili pik dök.ani kalkışlı,pn-16,ø 50 mm | AD | 40,55 TL
229.304 | 25.327.1304 | Emniyet ventili pik dök.ani kalkışlı,pn-16,ø 65 mm | AD | 1.628,10 TL
229.304.D | 25.327.1304.D | DEMONTAJ Emniyet ventili pik dök.ani kalkışlı,pn-16,ø 65 mm | AD | 21,99 TL
229.304.M | 25.327.1304.M | MONTAJ Emniyet ventili pik dök.ani kalkışlı,pn-16,ø 65 mm | AD | 43,98 TL
229.305 | 25.327.1305 | Emniyet ventili pik dök.ani kalkışlı,pn-16,ø 80 mm | AD | 2.116,91 TL
229.305.D | 25.327.1305.D | DEMONTAJ Emniyet ventili pik dök.ani kalkışlı,pn-16,ø 80 mm | AD | 23,70 TL
229.305.M | 25.327.1305.M | MONTAJ Emniyet ventili pik dök.ani kalkışlı,pn-16,ø 80 mm | AD | 47,40 TL
229.306 | 25.327.1306 | Emniyet ventili pik dök.ani kalkışlı,pn-16,ø 100mm | AD | 2.786,50 TL
229.306.D | 25.327.1306.D | DEMONTAJ Emniyet ventili pik dök.ani kalkışlı,pn-16,ø 100mm | AD | 27,27 TL
229.306.M | 25.327.1306.M | MONTAJ Emniyet ventili pik dök.ani kalkışlı,pn-16,ø 100mm | AD | 54,54 TL
219.301 | 25.330.1101 | Borulu tip genleşme parçası 100 mm uzama. PN 10 Pik Döküm. Flanşlı. ø 40 mm. | AD | 206,69 TL
219.301.D | 25.330.1101.D | DEMONTAJ Borulu tip genleşme parçası 100 mm uzama. PN 10 Pik Döküm. Flanşlı. ø 40 mm. | AD | 11,71 TL
219.301.M | 25.330.1101.M | MONTAJ Borulu tip genleşme parçası 100 mm uzama. PN 10 Pik Döküm. Flanşlı. ø 40 mm. | AD | 23,43 TL
219.302 | 25.330.1102 | Borulu tip genleşme parçası 100 mm uzama. PN 10 Pik Döküm. Flanşlı. ø 50 mm. | AD | 244,04 TL
219.302.D | 25.330.1102.D | DEMONTAJ Borulu tip genleşme parçası 100 mm uzama. PN 10 Pik Döküm. Flanşlı. ø 50 mm. | AD | 16,85 TL
219.302.M | 25.330.1102.M | MONTAJ Borulu tip genleşme parçası 100 mm uzama. PN 10 Pik Döküm. Flanşlı. ø 50 mm. | AD | 33,70 TL
219.303 | 25.330.1103 | Borulu tip genleşme parçası 100 mm uzama. PN 10 Pik Döküm. Flanşlı. ø 65 mm. | AD | 304,43 TL
219.303.D | 25.330.1103.D | DEMONTAJ Borulu tip genleşme parçası 100 mm uzama. PN 10 Pik Döküm. Flanşlı. ø 65 mm. | AD | 18,57 TL
219.303.M | 25.330.1103.M | MONTAJ Borulu tip genleşme parçası 100 mm uzama. PN 10 Pik Döküm. Flanşlı. ø 65 mm. | AD | 37,13 TL
219.304 | 25.330.1104 | Borulu tip genleşme parçası 100 mm uzama. PN 10 Pik Döküm. Flanşlı. ø 80 mm. | AD | 352,19 TL
219.304.D | 25.330.1104.D | DEMONTAJ Borulu tip genleşme parçası 100 mm uzama. PN 10 Pik Döküm. Flanşlı. ø 80 mm. | AD | 20,27 TL
219.304.M | 25.330.1104.M | MONTAJ Borulu tip genleşme parçası 100 mm uzama. PN 10 Pik Döküm. Flanşlı. ø 80 mm. | AD | 40,55 TL
219.305 | 25.330.1105 | Borulu tip genleşme parçası 100 mm uzama. PN 10 Pik Döküm. Flanşlı. ø 100 mm | AD | 421,28 TL
219.305.D | 25.330.1105.D | DEMONTAJ Borulu tip genleşme parçası 100 mm uzama. PN 10 Pik Döküm. Flanşlı. ø 100 mm | AD | 23,70 TL
219.305.M | 25.330.1105.M | MONTAJ Borulu tip genleşme parçası 100 mm uzama. PN 10 Pik Döküm. Flanşlı. ø 100 mm | AD | 47,40 TL
219.306 | 25.330.1106 | Borulu tip genleşme parçası 100 mm uzama. PN 10 Pik Döküm. Flanşlı. ø 125 mm | AD | 484,93 TL
219.306.D | 25.330.1106.D | DEMONTAJ Borulu tip genleşme parçası 100 mm uzama. PN 10 Pik Döküm. Flanşlı. ø 125 mm | AD | 29,55 TL
219.306.M | 25.330.1106.M | MONTAJ Borulu tip genleşme parçası 100 mm uzama. PN 10 Pik Döküm. Flanşlı. ø 125 mm | AD | 59,11 TL
219.307 | 25.330.1107 | Borulu tip genleşme parçası 100 mm uzama. PN 10 Pik Döküm. Flanşlı. ø 150 mm | AD | 589,78 TL
219.307.D | 25.330.1107.D | DEMONTAJ Borulu tip genleşme parçası 100 mm uzama. PN 10 Pik Döküm. Flanşlı. ø 150 mm | AD | 32,98 TL
219.307.M | 25.330.1107.M | MONTAJ Borulu tip genleşme parçası 100 mm uzama. PN 10 Pik Döküm. Flanşlı. ø 150 mm | AD | 65,96 TL
219.308 | 25.330.1108 | Borulu tip genleşme parçası 100 mm uzama. PN 10 Pik Döküm. Flanşlı. ø 200 mm | AD | 837,09 TL
219.308.D | 25.330.1108.D | DEMONTAJ Borulu tip genleşme parçası 100 mm uzama. PN 10 Pik Döküm. Flanşlı. ø 200 mm | AD | 36,41 TL
219.308.M | 25.330.1108.M | MONTAJ Borulu tip genleşme parçası 100 mm uzama. PN 10 Pik Döküm. Flanşlı. ø 200 mm | AD | 72,81 TL
219.401 | 25.330.1201 | Körüklü, açısal, yanal ve eksenel hareketli genleşme parçası: (Kompansatör) ø 40 mm. | AD | 342,31 TL
219.401.D | 25.330.1201.D | DEMONTAJ Körüklü, açısal, yanal ve eksenel hareketli genleşme parçası: (Kompansatör) ø 40 mm. | AD | 11,71 TL
219.401.M | 25.330.1201.M | MONTAJ Körüklü, açısal, yanal ve eksenel hareketli genleşme parçası: (Kompansatör) ø 40 mm. | AD | 23,43 TL
219.402 | 25.330.1202 | Körüklü, açısal, yanal ve eksenel hareketli genleşme parçası: (Kompansatör) ø 50 mm. | AD | 384,68 TL
219.402.D | 25.330.1202.D | DEMONTAJ Körüklü, açısal, yanal ve eksenel hareketli genleşme parçası: (Kompansatör) ø 50 mm. | AD | 16,85 TL
219.402.M | 25.330.1202.M | MONTAJ Körüklü, açısal, yanal ve eksenel hareketli genleşme parçası: (Kompansatör) ø 50 mm. | AD | 33,70 TL
219.403 | 25.330.1203 | Körüklü, açısal, yanal ve eksenel hareketli genleşme parçası: (Kompansatör) ø 65 mm. | AD | 425,19 TL
219.403.D | 25.330.1203.D | DEMONTAJ Körüklü, açısal, yanal ve eksenel hareketli genleşme parçası: (Kompansatör) ø 65 mm. | AD | 18,57 TL
219.403.M | 25.330.1203.M | MONTAJ Körüklü, açısal, yanal ve eksenel hareketli genleşme parçası: (Kompansatör) ø 65 mm. | AD | 37,13 TL
219.404 | 25.330.1204 | Körüklü, açısal, yanal ve eksenel hareketli genleşme parçası: (Kompansatör) ø 80 mm. | AD | 491,20 TL
219.404.D | 25.330.1204.D | DEMONTAJ Körüklü, açısal, yanal ve eksenel hareketli genleşme parçası: (Kompansatör) ø 80 mm. | AD | 20,27 TL
219.404.M | 25.330.1204.M | MONTAJ Körüklü, açısal, yanal ve eksenel hareketli genleşme parçası: (Kompansatör) ø 80 mm. | AD | 40,55 TL
219.405 | 25.330.1205 | Körüklü, açısal, yanal ve eksenel hareketli genleşme parçası: (Kompansatör) ø 100 mm. | AD | 585,50 TL
219.405.D | 25.330.1205.D | DEMONTAJ Körüklü, açısal, yanal ve eksenel hareketli genleşme parçası: (Kompansatör) ø 100 mm. | AD | 23,70 TL
219.405.M | 25.330.1205.M | MONTAJ Körüklü, açısal, yanal ve eksenel hareketli genleşme parçası: (Kompansatör) ø 100 mm. | AD | 47,40 TL
219.406 | 25.330.1206 | Körüklü, açısal, yanal ve eksenel hareketli genleşme parçası: (Kompansatör) ø 125 mm. | AD | 706,49 TL
219.406.D | 25.330.1206.D | DEMONTAJ Körüklü, açısal, yanal ve eksenel hareketli genleşme parçası: (Kompansatör) ø 125 mm. | AD | 29,55 TL
219.406.M | 25.330.1206.M | MONTAJ Körüklü, açısal, yanal ve eksenel hareketli genleşme parçası: (Kompansatör) ø 125 mm. | AD | 59,11 TL
219.407 | 25.330.1207 | Körüklü, açısal, yanal ve eksenel hareketli genleşme parçası: (Kompansatör) ø 150 mm. | AD | 836,95 TL
219.407.D | 25.330.1207.D | DEMONTAJ Körüklü, açısal, yanal ve eksenel hareketli genleşme parçası: (Kompansatör) ø 150 mm. | AD | 32,98 TL
219.407.M | 25.330.1207.M | MONTAJ Körüklü, açısal, yanal ve eksenel hareketli genleşme parçası: (Kompansatör) ø 150 mm. | AD | 65,96 TL
219.408 | 25.330.1208 | Körüklü, açısal, yanal ve eksenel hareketli genleşme parçası: (Kompansatör) ø 175 mm. | AD | 917,34 TL
219.408.D | 25.330.1208.D | DEMONTAJ Körüklü, açısal, yanal ve eksenel hareketli genleşme parçası: (Kompansatör) ø 175 mm. | AD | 34,70 TL
219.408.M | 25.330.1208.M | MONTAJ Körüklü, açısal, yanal ve eksenel hareketli genleşme parçası: (Kompansatör) ø 175 mm. | AD | 69,39 TL
219.409 | 25.330.1209 | Körüklü, açısal, yanal ve eksenel hareketli genleşme parçası: (Kompansatör) ø 200 mm. | AD | 1.297,09 TL
219.409.D | 25.330.1209.D | DEMONTAJ Körüklü, açısal, yanal ve eksenel hareketli genleşme parçası: (Kompansatör) ø 200 mm. | AD | 36,41 TL
219.409.M | 25.330.1209.M | MONTAJ Körüklü, açısal, yanal ve eksenel hareketli genleşme parçası: (Kompansatör) ø 200 mm. | AD | 72,81 TL
219.410 | 25.330.1210 | Körüklü, açısal, yanal ve eksenel hareketli genleşme parçası: (Kompansatör) ø 250 mm. | AD | 1.879,10 TL
219.410.D | 25.330.1210.D | DEMONTAJ Körüklü, açısal, yanal ve eksenel hareketli genleşme parçası: (Kompansatör) ø 250 mm. | AD | 38,12 TL
219.410.M | 25.330.1210.M | MONTAJ Körüklü, açısal, yanal ve eksenel hareketli genleşme parçası: (Kompansatör) ø 250 mm. | AD | 76,24 TL
219.411 | 25.330.1211 | Körüklü, açısal, yanal ve eksenel hareketli genleşme parçası: (Kompansatör) ø 300 mm. | AD | 2.461,03 TL
219.411.D | 25.330.1211.D | DEMONTAJ Körüklü, açısal, yanal ve eksenel hareketli genleşme parçası: (Kompansatör) ø 300 mm. | AD | 39,83 TL
219.411.M | 25.330.1211.M | MONTAJ Körüklü, açısal, yanal ve eksenel hareketli genleşme parçası: (Kompansatör) ø 300 mm. | AD | 79,66 TL
219.801 | 25.330.1401 | Kompansatör (pn 16,30 mm.uzama alan) ø 15 mm. | AD | 153,56 TL
219.801.D | 25.330.1401.D | DEMONTAJ Kompansatör (pn 16,30 mm.uzama alan) ø 15 mm. | AD | 5,86 TL
219.801.M | 25.330.1401.M | MONTAJ Kompansatör (pn 16,30 mm.uzama alan) ø 15 mm. | AD | 11,71 TL
219.802 | 25.330.1402 | Kompansatör (pn 16,30 mm.uzama alan) ø 20 mm. | AD | 186,28 TL
219.802.D | 25.330.1402.D | DEMONTAJ Kompansatör (pn 16,30 mm.uzama alan) ø 20 mm. | AD | 7,44 TL
219.802.M | 25.330.1402.M | MONTAJ Kompansatör (pn 16,30 mm.uzama alan) ø 20 mm. | AD | 14,88 TL
219.803 | 25.330.1403 | Kompansatör (pn 16,30 mm.uzama alan) ø 25 mm. | AD | 189,19 TL
219.803.D | 25.330.1403.D | DEMONTAJ Kompansatör (pn 16,30 mm.uzama alan) ø 25 mm. | AD | 8,29 TL
219.803.M | 25.330.1403.M | MONTAJ Kompansatör (pn 16,30 mm.uzama alan) ø 25 mm. | AD | 16,58 TL
219.804 | 25.330.1404 | Kompansatör (pn 16,30 mm.uzama alan) ø 32 mm. | AD | 201,88 TL
219.804.D | 25.330.1404.D | DEMONTAJ Kompansatör (pn 16,30 mm.uzama alan) ø 32 mm. | AD | 10,00 TL
219.804.M | 25.330.1404.M | MONTAJ Kompansatör (pn 16,30 mm.uzama alan) ø 32 mm. | AD | 20,00 TL
219.805 | 25.330.1405 | Kompansatör (pn 16,30 mm.uzama alan) ø 40 mm. | AD | 224,53 TL
219.805.D | 25.330.1405.D | DEMONTAJ Kompansatör (pn 16,30 mm.uzama alan) ø 40 mm. | AD | 11,71 TL
219.805.M | 25.330.1405.M | MONTAJ Kompansatör (pn 16,30 mm.uzama alan) ø 40 mm. | AD | 23,43 TL
219.806 | 25.330.1406 | Kompansatör (pn 16,30 mm.uzama alan) ø 50 mm. | AD | 264,26 TL
219.806.D | 25.330.1406.D | DEMONTAJ Kompansatör (pn 16,30 mm.uzama alan) ø 50 mm. | AD | 17,57 TL
219.806.M | 25.330.1406.M | MONTAJ Kompansatör (pn 16,30 mm.uzama alan) ø 50 mm. | AD | 35,14 TL
219.1101 | 25.330.2101 | Pn 25-40 dıştan basınçlı kompansatör 30 mm uzama, paslanmaz çelik ( AISI 304, 321, 316 kalite ) körüklü eksenel tip genleşme parçası, 25 Ø mm. | AD | 420,53 TL
219.1101.D | 25.330.2101.D | DEMONTAJ Pn 25-40 dıştan basınçlı kompansatör 30 mm uzama, paslanmaz çelik ( AISI 304, 321, 316 kalite ) körüklü eksenel tip genleşme parçası, 25 Ø mm. | AD | 11,71 TL
219.1101.M | 25.330.2101.M | MONTAJ Pn 25-40 dıştan basınçlı kompansatör 30 mm uzama, paslanmaz çelik ( AISI 304, 321, 316 kalite ) körüklü eksenel tip genleşme parçası, 25 Ø mm. | AD | 23,43 TL
219.1102 | 25.330.2102 | Pn 25-40 dıştan basınçlı kompansatör 30 mm uzama, paslanmaz çelik ( AISI 304, 321, 316 kalite ) körüklü eksenel tip genleşme parçası, 32 Ø mm. | AD | 440,01 TL
219.1102.D | 25.330.2102.D | DEMONTAJ Pn 25-40 dıştan basınçlı kompansatör 30 mm uzama, paslanmaz çelik ( AISI 304, 321, 316 kalite ) körüklü eksenel tip genleşme parçası, 32 Ø mm. | AD | 16,85 TL
219.1102.M | 25.330.2102.M | MONTAJ Pn 25-40 dıştan basınçlı kompansatör 30 mm uzama, paslanmaz çelik ( AISI 304, 321, 316 kalite ) körüklü eksenel tip genleşme parçası, 32 Ø mm. | AD | 33,70 TL
219.1103 | 25.330.2103 | Pn 25-40 dıştan basınçlı kompansatör 30 mm uzama, paslanmaz çelik ( AISI 304, 321, 316 kalite ) körüklü eksenel tip genleşme parçası, 40 Ø mm. | AD | 472,66 TL
219.1103.D | 25.330.2103.D | DEMONTAJ Pn 25-40 dıştan basınçlı kompansatör 30 mm uzama, paslanmaz çelik ( AISI 304, 321, 316 kalite ) körüklü eksenel tip genleşme parçası, 40 Ø mm. | AD | 16,85 TL
219.1103.M | 25.330.2103.M | MONTAJ Pn 25-40 dıştan basınçlı kompansatör 30 mm uzama, paslanmaz çelik ( AISI 304, 321, 316 kalite ) körüklü eksenel tip genleşme parçası, 40 Ø mm. | AD | 33,70 TL
219.1104 | 25.330.2104 | Pn 25-40 dıştan basınçlı kompansatör 30 mm uzama, paslanmaz çelik ( AISI 304, 321, 316 kalite ) körüklü eksenel tip genleşme parçası, 50 Ø mm. | AD | 518,60 TL
219.1104.D | 25.330.2104.D | DEMONTAJ Pn 25-40 dıştan basınçlı kompansatör 30 mm uzama, paslanmaz çelik ( AISI 304, 321, 316 kalite ) körüklü eksenel tip genleşme parçası, 50 Ø mm. | AD | 16,85 TL
219.1104.M | 25.330.2104.M | MONTAJ Pn 25-40 dıştan basınçlı kompansatör 30 mm uzama, paslanmaz çelik ( AISI 304, 321, 316 kalite ) körüklü eksenel tip genleşme parçası, 50 Ø mm. | AD | 33,70 TL
219.1105 | 25.330.2105 | Pn 25-40 dıştan basınçlı kompansatör 30 mm uzama, paslanmaz çelik ( AISI 304, 321, 316 kalite ) körüklü eksenel tip genleşme parçası, 65 Ø mm. | AD | 610,88 TL
219.1105.D | 25.330.2105.D | DEMONTAJ Pn 25-40 dıştan basınçlı kompansatör 30 mm uzama, paslanmaz çelik ( AISI 304, 321, 316 kalite ) körüklü eksenel tip genleşme parçası, 65 Ø mm. | AD | 18,57 TL
219.1105.M | 25.330.2105.M | MONTAJ Pn 25-40 dıştan basınçlı kompansatör 30 mm uzama, paslanmaz çelik ( AISI 304, 321, 316 kalite ) körüklü eksenel tip genleşme parçası, 65 Ø mm. | AD | 37,13 TL
219.1106 | 25.330.2106 | Pn 25-40 dıştan basınçlı kompansatör 30 mm uzama, paslanmaz çelik ( AISI 304, 321, 316 kalite ) körüklü eksenel tip genleşme parçası, 80 Ø mm. | AD | 699,80 TL
219.1106.D | 25.330.2106.D | DEMONTAJ Pn 25-40 dıştan basınçlı kompansatör 30 mm uzama, paslanmaz çelik ( AISI 304, 321, 316 kalite ) körüklü eksenel tip genleşme parçası, 80 Ø mm. | AD | 20,27 TL
219.1106.M | 25.330.2106.M | MONTAJ Pn 25-40 dıştan basınçlı kompansatör 30 mm uzama, paslanmaz çelik ( AISI 304, 321, 316 kalite ) körüklü eksenel tip genleşme parçası, 80 Ø mm. | AD | 40,55 TL
219.1107 | 25.330.2107 | Pn 25-40 dıştan basınçlı kompansatör 30 mm uzama, paslanmaz çelik ( AISI 304, 321, 316 kalite ) körüklü eksenel tip genleşme parçası, 100 Ø mm. | AD | 846,24 TL
219.1107.D | 25.330.2107.D | DEMONTAJ Pn 25-40 dıştan basınçlı kompansatör 30 mm uzama, paslanmaz çelik ( AISI 304, 321, 316 kalite ) körüklü eksenel tip genleşme parçası, 100 Ø mm. | AD | 23,70 TL
219.1107.M | 25.330.2107.M | MONTAJ Pn 25-40 dıştan basınçlı kompansatör 30 mm uzama, paslanmaz çelik ( AISI 304, 321, 316 kalite ) körüklü eksenel tip genleşme parçası, 100 Ø mm. | AD | 47,40 TL
219.1108 | 25.330.2108 | Pn 25-40 dıştan basınçlı kompansatör 30 mm uzama, paslanmaz çelik ( AISI 304, 321, 316 kalite ) körüklü eksenel tip genleşme parçası, 125 Ø mm. | AD | 1.064,75 TL
219.1108.D | 25.330.2108.D | DEMONTAJ Pn 25-40 dıştan basınçlı kompansatör 30 mm uzama, paslanmaz çelik ( AISI 304, 321, 316 kalite ) körüklü eksenel tip genleşme parçası, 125 Ø mm. | AD | 29,55 TL
219.1108.M | 25.330.2108.M | MONTAJ Pn 25-40 dıştan basınçlı kompansatör 30 mm uzama, paslanmaz çelik ( AISI 304, 321, 316 kalite ) körüklü eksenel tip genleşme parçası, 125 Ø mm. | AD | 59,11 TL
219.1109 | 25.330.2109 | Pn 25-40 dıştan basınçlı kompansatör 30 mm uzama, paslanmaz çelik ( AISI 304, 321, 316 kalite ) körüklü eksenel tip genleşme parçası, 150 Ø mm. | AD | 1.313,35 TL
219.1109.D | 25.330.2109.D | DEMONTAJ Pn 25-40 dıştan basınçlı kompansatör 30 mm uzama, paslanmaz çelik ( AISI 304, 321, 316 kalite ) körüklü eksenel tip genleşme parçası, 150 Ø mm. | AD | 34,70 TL
219.1109.M | 25.330.2109.M | MONTAJ Pn 25-40 dıştan basınçlı kompansatör 30 mm uzama, paslanmaz çelik ( AISI 304, 321, 316 kalite ) körüklü eksenel tip genleşme parçası, 150 Ø mm. | AD | 69,39 TL
219.1110 | 25.330.2110 | Pn 25-40 dıştan basınçlı kompansatör 30 mm uzama, paslanmaz çelik ( AISI 304, 321, 316 kalite ) körüklü eksenel tip genleşme parçası, 200 Ø mm. | AD | 1.875,69 TL
219.1110.D | 25.330.2110.D | DEMONTAJ Pn 25-40 dıştan basınçlı kompansatör 30 mm uzama, paslanmaz çelik ( AISI 304, 321, 316 kalite ) körüklü eksenel tip genleşme parçası, 200 Ø mm. | AD | 36,41 TL
219.1110.M | 25.330.2110.M | MONTAJ Pn 25-40 dıştan basınçlı kompansatör 30 mm uzama, paslanmaz çelik ( AISI 304, 321, 316 kalite ) körüklü eksenel tip genleşme parçası, 200 Ø mm. | AD | 72,81 TL
219.1111 | 25.330.2111 | Pn 25-40 dıştan basınçlı kompansatör 30 mm uzama, paslanmaz çelik ( AISI 304, 321, 316 kalite ) körüklü eksenel tip genleşme parçası, 250 Ø mm. | AD | 2.574,96 TL
219.1111.D | 25.330.2111.D | DEMONTAJ Pn 25-40 dıştan basınçlı kompansatör 30 mm uzama, paslanmaz çelik ( AISI 304, 321, 316 kalite ) körüklü eksenel tip genleşme parçası, 250 Ø mm. | AD | 38,12 TL
219.1111.M | 25.330.2111.M | MONTAJ Pn 25-40 dıştan basınçlı kompansatör 30 mm uzama, paslanmaz çelik ( AISI 304, 321, 316 kalite ) körüklü eksenel tip genleşme parçası, 250 Ø mm. | AD | 76,24 TL
219.1112 | 25.330.2112 | Pn 25-40 dıştan basınçlı kompansatör 30 mm uzama, paslanmaz çelik ( AISI 304, 321, 316 kalite ) körüklü eksenel tip genleşme parçası, 300 Ø mm. | AD | 3.738,48 TL
219.1112.D | 25.330.2112.D | DEMONTAJ Pn 25-40 dıştan basınçlı kompansatör 30 mm uzama, paslanmaz çelik ( AISI 304, 321, 316 kalite ) körüklü eksenel tip genleşme parçası, 300 Ø mm. | AD | 39,83 TL
219.1112.M | 25.330.2112.M | MONTAJ Pn 25-40 dıştan basınçlı kompansatör 30 mm uzama, paslanmaz çelik ( AISI 304, 321, 316 kalite ) körüklü eksenel tip genleşme parçası, 300 Ø mm. | AD | 79,66 TL
219.1201 | 25.330.2201 | Dıştan basınçlı paslanmaz çelik körüklü eksenel tip genleşme parçası (kompansatör) ( AISI 304, 321, 316 kalite ) 60 mm genleşmeli 25 Ø mm. | AD | 508,73 TL
219.1201.D | 25.330.2201.D | DEMONTAJ Dıştan basınçlı paslanmaz çelik körüklü eksenel tip genleşme parçası (kompansatör) ( AISI 304, 321, 316 kalite ) 60 mm genleşmeli 25 Ø mm. | AD | 11,71 TL
219.1201.M | 25.330.2201.M | MONTAJ Dıştan basınçlı paslanmaz çelik körüklü eksenel tip genleşme parçası (kompansatör) ( AISI 304, 321, 316 kalite ) 60 mm genleşmeli 25 Ø mm. | AD | 23,43 TL
219.1202 | 25.330.2202 | Dıştan basınçlı paslanmaz çelik körüklü eksenel tip genleşme parçası (kompansatör) ( AISI 304, 321, 316 kalite ) 60 mm genleşmeli 32 Ø mm. | AD | 555,46 TL
219.1202.D | 25.330.2202.D | DEMONTAJ Dıştan basınçlı paslanmaz çelik körüklü eksenel tip genleşme parçası (kompansatör) ( AISI 304, 321, 316 kalite ) 60 mm genleşmeli 32 Ø mm. | AD | 16,85 TL
219.1202.M | 25.330.2202.M | MONTAJ Dıştan basınçlı paslanmaz çelik körüklü eksenel tip genleşme parçası (kompansatör) ( AISI 304, 321, 316 kalite ) 60 mm genleşmeli 32 Ø mm. | AD | 33,70 TL
219.1203 | 25.330.2203 | Dıştan basınçlı paslanmaz çelik körüklü eksenel tip genleşme parçası (kompansatör) ( AISI 304, 321, 316 kalite ) 60 mm genleşmeli 40 Ø mm. | AD | 602,94 TL
219.1203.D | 25.330.2203.D | DEMONTAJ Dıştan basınçlı paslanmaz çelik körüklü eksenel tip genleşme parçası (kompansatör) ( AISI 304, 321, 316 kalite ) 60 mm genleşmeli 40 Ø mm. | AD | 16,85 TL
219.1203.M | 25.330.2203.M | MONTAJ Dıştan basınçlı paslanmaz çelik körüklü eksenel tip genleşme parçası (kompansatör) ( AISI 304, 321, 316 kalite ) 60 mm genleşmeli 40 Ø mm. | AD | 33,70 TL
219.1204 | 25.330.2204 | Dıştan basınçlı paslanmaz çelik körüklü eksenel tip genleşme parçası (kompansatör) ( AISI 304, 321, 316 kalite ) 60 mm genleşmeli 50 Ø mm. | AD | 668,96 TL
219.1204.D | 25.330.2204.D | DEMONTAJ Dıştan basınçlı paslanmaz çelik körüklü eksenel tip genleşme parçası (kompansatör) ( AISI 304, 321, 316 kalite ) 60 mm genleşmeli 50 Ø mm. | AD | 16,85 TL
219.1204.M | 25.330.2204.M | MONTAJ Dıştan basınçlı paslanmaz çelik körüklü eksenel tip genleşme parçası (kompansatör) ( AISI 304, 321, 316 kalite ) 60 mm genleşmeli 50 Ø mm. | AD | 33,70 TL
219.1205 | 25.330.2205 | Dıştan basınçlı paslanmaz çelik körüklü eksenel tip genleşme parçası (kompansatör) ( AISI 304, 321, 316 kalite ) 60 mm genleşmeli 65 Ø mm. | AD | 763,10 TL
219.1205.D | 25.330.2205.D | DEMONTAJ Dıştan basınçlı paslanmaz çelik körüklü eksenel tip genleşme parçası (kompansatör) ( AISI 304, 321, 316 kalite ) 60 mm genleşmeli 65 Ø mm. | AD | 18,57 TL
219.1205.M | 25.330.2205.M | MONTAJ Dıştan basınçlı paslanmaz çelik körüklü eksenel tip genleşme parçası (kompansatör) ( AISI 304, 321, 316 kalite ) 60 mm genleşmeli 65 Ø mm. | AD | 37,13 TL
219.1206 | 25.330.2206 | Dıştan basınçlı paslanmaz çelik körüklü eksenel tip genleşme parçası (kompansatör) ( AISI 304, 321, 316 kalite ) 60 mm genleşmeli 80 Ø mm. | AD | 919,11 TL
219.1206.D | 25.330.2206.D | DEMONTAJ Dıştan basınçlı paslanmaz çelik körüklü eksenel tip genleşme parçası (kompansatör) ( AISI 304, 321, 316 kalite ) 60 mm genleşmeli 80 Ø mm. | AD | 20,27 TL
219.1206.M | 25.330.2206.M | MONTAJ Dıştan basınçlı paslanmaz çelik körüklü eksenel tip genleşme parçası (kompansatör) ( AISI 304, 321, 316 kalite ) 60 mm genleşmeli 80 Ø mm. | AD | 40,55 TL
219.1207 | 25.330.2207 | Dıştan basınçlı paslanmaz çelik körüklü eksenel tip genleşme parçası (kompansatör) ( AISI 304, 321, 316 kalite ) 60 mm genleşmeli 100 Ø mm. | AD | 1.059,35 TL
219.1207.D | 25.330.2207.D | DEMONTAJ Dıştan basınçlı paslanmaz çelik körüklü eksenel tip genleşme parçası (kompansatör) ( AISI 304, 321, 316 kalite ) 60 mm genleşmeli 100 Ø mm. | AD | 23,70 TL
219.1207.M | 25.330.2207.M | MONTAJ Dıştan basınçlı paslanmaz çelik körüklü eksenel tip genleşme parçası (kompansatör) ( AISI 304, 321, 316 kalite ) 60 mm genleşmeli 100 Ø mm. | AD | 47,40 TL
219.1208 | 25.330.2208 | Dıştan basınçlı paslanmaz çelik körüklü eksenel tip genleşme parçası (kompansatör) ( AISI 304, 321, 316 kalite ) 60 mm genleşmeli 125 Ø mm. | AD | 1.385,53 TL
219.1208.D | 25.330.2208.D | DEMONTAJ Dıştan basınçlı paslanmaz çelik körüklü eksenel tip genleşme parçası (kompansatör) ( AISI 304, 321, 316 kalite ) 60 mm genleşmeli 125 Ø mm. | AD | 29,55 TL
219.1208.M | 25.330.2208.M | MONTAJ Dıştan basınçlı paslanmaz çelik körüklü eksenel tip genleşme parçası (kompansatör) ( AISI 304, 321, 316 kalite ) 60 mm genleşmeli 125 Ø mm. | AD | 59,11 TL
219.1209 | 25.330.2209 | Dıştan basınçlı paslanmaz çelik körüklü eksenel tip genleşme parçası (kompansatör) ( AISI 304, 321, 316 kalite ) 60 mm genleşmeli 150 Ø mm. | AD | 1.716,51 TL
219.1209.D | 25.330.2209.D | DEMONTAJ Dıştan basınçlı paslanmaz çelik körüklü eksenel tip genleşme parçası (kompansatör) ( AISI 304, 321, 316 kalite ) 60 mm genleşmeli 150 Ø mm. | AD | 34,70 TL
219.1209.M | 25.330.2209.M | MONTAJ Dıştan basınçlı paslanmaz çelik körüklü eksenel tip genleşme parçası (kompansatör) ( AISI 304, 321, 316 kalite ) 60 mm genleşmeli 150 Ø mm. | AD | 69,39 TL
219.1210 | 25.330.2210 | Dıştan basınçlı paslanmaz çelik körüklü eksenel tip genleşme parçası (kompansatör) ( AISI 304, 321, 316 kalite ) 60 mm genleşmeli 200 Ø mm. | AD | 2.345,81 TL
219.1210.D | 25.330.2210.D | DEMONTAJ Dıştan basınçlı paslanmaz çelik körüklü eksenel tip genleşme parçası (kompansatör) ( AISI 304, 321, 316 kalite ) 60 mm genleşmeli 200 Ø mm. | AD | 36,41 TL
219.1210.M | 25.330.2210.M | MONTAJ Dıştan basınçlı paslanmaz çelik körüklü eksenel tip genleşme parçası (kompansatör) ( AISI 304, 321, 316 kalite ) 60 mm genleşmeli 200 Ø mm. | AD | 72,81 TL
219.1211 | 25.330.2211 | Dıştan basınçlı paslanmaz çelik körüklü eksenel tip genleşme parçası (kompansatör) ( AISI 304, 321, 316 kalite ) 60 mm genleşmeli 250 Ø mm. | AD | 3.330,63 TL
219.1211.D | 25.330.2211.D | DEMONTAJ Dıştan basınçlı paslanmaz çelik körüklü eksenel tip genleşme parçası (kompansatör) ( AISI 304, 321, 316 kalite ) 60 mm genleşmeli 250 Ø mm. | AD | 38,12 TL
219.1211.M | 25.330.2211.M | MONTAJ Dıştan basınçlı paslanmaz çelik körüklü eksenel tip genleşme parçası (kompansatör) ( AISI 304, 321, 316 kalite ) 60 mm genleşmeli 250 Ø mm. | AD | 76,24 TL
219.1212 | 25.330.2212 | Dıştan basınçlı paslanmaz çelik körüklü eksenel tip genleşme parçası (kompansatör) ( AISI 304, 321, 316 kalite ) 60 mm genleşmeli 300 Ø mm. | AD | 4.178,76 TL
219.1212.D | 25.330.2212.D | DEMONTAJ Dıştan basınçlı paslanmaz çelik körüklü eksenel tip genleşme parçası (kompansatör) ( AISI 304, 321, 316 kalite ) 60 mm genleşmeli 300 Ø mm. | AD | 39,83 TL
219.1212.M | 25.330.2212.M | MONTAJ Dıştan basınçlı paslanmaz çelik körüklü eksenel tip genleşme parçası (kompansatör) ( AISI 304, 321, 316 kalite ) 60 mm genleşmeli 300 Ø mm. | AD | 79,66 TL
219.1301 | 25.330.2301 | Dıştan basınçlı paslanmaz çelik körüklü eksenel tip genleşme parçası (kompansatör) ( AISI 304, 321, 316 kalite ) 90 mm genleşmeli, 25 Ø mm. | AD | 564,69 TL
219.1301.D | 25.330.2301.D | DEMONTAJ Dıştan basınçlı paslanmaz çelik körüklü eksenel tip genleşme parçası (kompansatör) ( AISI 304, 321, 316 kalite ) 90 mm genleşmeli, 25 Ø mm. | AD | 11,71 TL
219.1301.M | 25.330.2301.M | MONTAJ Dıştan basınçlı paslanmaz çelik körüklü eksenel tip genleşme parçası (kompansatör) ( AISI 304, 321, 316 kalite ) 90 mm genleşmeli, 25 Ø mm. | AD | 23,43 TL
219.1302 | 25.330.2302 | Dıştan basınçlı paslanmaz çelik körüklü eksenel tip genleşme parçası (kompansatör) ( AISI 304, 321, 316 kalite ) 90 mm genleşmeli, 32 Ø mm. | AD | 600,55 TL
219.1302.D | 25.330.2302.D | DEMONTAJ Dıştan basınçlı paslanmaz çelik körüklü eksenel tip genleşme parçası (kompansatör) ( AISI 304, 321, 316 kalite ) 90 mm genleşmeli, 32 Ø mm. | AD | 16,85 TL
219.1302.M | 25.330.2302.M | MONTAJ Dıştan basınçlı paslanmaz çelik körüklü eksenel tip genleşme parçası (kompansatör) ( AISI 304, 321, 316 kalite ) 90 mm genleşmeli, 32 Ø mm. | AD | 33,70 TL
219.1303 | 25.330.2303 | Dıştan basınçlı paslanmaz çelik körüklü eksenel tip genleşme parçası (kompansatör) ( AISI 304, 321, 316 kalite ) 90 mm genleşmeli, 40 Ø mm. | AD | 644,64 TL
219.1303.D | 25.330.2303.D | DEMONTAJ Dıştan basınçlı paslanmaz çelik körüklü eksenel tip genleşme parçası (kompansatör) ( AISI 304, 321, 316 kalite ) 90 mm genleşmeli, 40 Ø mm. | AD | 16,85 TL
219.1303.M | 25.330.2303.M | MONTAJ Dıştan basınçlı paslanmaz çelik körüklü eksenel tip genleşme parçası (kompansatör) ( AISI 304, 321, 316 kalite ) 90 mm genleşmeli, 40 Ø mm. | AD | 33,70 TL
219.1304 | 25.330.2304 | Dıştan basınçlı paslanmaz çelik körüklü eksenel tip genleşme parçası (kompansatör) ( AISI 304, 321, 316 kalite ) 90 mm genleşmeli, 50 Ø mm. | AD | 753,79 TL
219.1304.D | 25.330.2304.D | DEMONTAJ Dıştan basınçlı paslanmaz çelik körüklü eksenel tip genleşme parçası (kompansatör) ( AISI 304, 321, 316 kalite ) 90 mm genleşmeli, 50 Ø mm. | AD | 16,85 TL
219.1304.M | 25.330.2304.M | MONTAJ Dıştan basınçlı paslanmaz çelik körüklü eksenel tip genleşme parçası (kompansatör) ( AISI 304, 321, 316 kalite ) 90 mm genleşmeli, 50 Ø mm. | AD | 33,70 TL
219.1305 | 25.330.2305 | Dıştan basınçlı paslanmaz çelik körüklü eksenel tip genleşme parçası (kompansatör) ( AISI 304, 321, 316 kalite ) 90 mm genleşmeli, 65 Ø mm. | AD | 898,16 TL
219.1305.D | 25.330.2305.D | DEMONTAJ Dıştan basınçlı paslanmaz çelik körüklü eksenel tip genleşme parçası (kompansatör) ( AISI 304, 321, 316 kalite ) 90 mm genleşmeli, 65 Ø mm. | AD | 18,57 TL
219.1305.M | 25.330.2305.M | MONTAJ Dıştan basınçlı paslanmaz çelik körüklü eksenel tip genleşme parçası (kompansatör) ( AISI 304, 321, 316 kalite ) 90 mm genleşmeli, 65 Ø mm. | AD | 37,13 TL
219.1306 | 25.330.2306 | Dıştan basınçlı paslanmaz çelik körüklü eksenel tip genleşme parçası (kompansatör) ( AISI 304, 321, 316 kalite ) 90 mm genleşmeli, 80 Ø mm. | AD | 1.049,75 TL
219.1306.D | 25.330.2306.D | DEMONTAJ Dıştan basınçlı paslanmaz çelik körüklü eksenel tip genleşme parçası (kompansatör) ( AISI 304, 321, 316 kalite ) 90 mm genleşmeli, 80 Ø mm. | AD | 20,27 TL
219.1306.M | 25.330.2306.M | MONTAJ Dıştan basınçlı paslanmaz çelik körüklü eksenel tip genleşme parçası (kompansatör) ( AISI 304, 321, 316 kalite ) 90 mm genleşmeli, 80 Ø mm. | AD | 40,55 TL
219.1307 | 25.330.2307 | Dıştan basınçlı paslanmaz çelik körüklü eksenel tip genleşme parçası (kompansatör) ( AISI 304, 321, 316 kalite ) 90 mm genleşmeli, 100 Ø mm. | AD | 1.253,79 TL
219.1307.D | 25.330.2307.D | DEMONTAJ Dıştan basınçlı paslanmaz çelik körüklü eksenel tip genleşme parçası (kompansatör) ( AISI 304, 321, 316 kalite ) 90 mm genleşmeli, 100 Ø mm. | AD | 23,70 TL
219.1307.M | 25.330.2307.M | MONTAJ Dıştan basınçlı paslanmaz çelik körüklü eksenel tip genleşme parçası (kompansatör) ( AISI 304, 321, 316 kalite ) 90 mm genleşmeli, 100 Ø mm. | AD | 47,40 TL
219.1308 | 25.330.2308 | Dıştan basınçlı paslanmaz çelik körüklü eksenel tip genleşme parçası (kompansatör) ( AISI 304, 321, 316 kalite ) 90 mm genleşmeli, 125 Ø mm. | AD | 1.598,99 TL
219.1308.D | 25.330.2308.D | DEMONTAJ Dıştan basınçlı paslanmaz çelik körüklü eksenel tip genleşme parçası (kompansatör) ( AISI 304, 321, 316 kalite ) 90 mm genleşmeli, 125 Ø mm. | AD | 29,55 TL
219.1308.M | 25.330.2308.M | MONTAJ Dıştan basınçlı paslanmaz çelik körüklü eksenel tip genleşme parçası (kompansatör) ( AISI 304, 321, 316 kalite ) 90 mm genleşmeli, 125 Ø mm. | AD | 59,11 TL
219.1309 | 25.330.2309 | Dıştan basınçlı paslanmaz çelik körüklü eksenel tip genleşme parçası (kompansatör) ( AISI 304, 321, 316 kalite ) 90 mm genleşmeli, 150 Ø mm. | AD | 1.907,50 TL
219.1309.D | 25.330.2309.D | DEMONTAJ Dıştan basınçlı paslanmaz çelik körüklü eksenel tip genleşme parçası (kompansatör) ( AISI 304, 321, 316 kalite ) 90 mm genleşmeli, 150 Ø mm. | AD | 34,70 TL
219.1309.M | 25.330.2309.M | MONTAJ Dıştan basınçlı paslanmaz çelik körüklü eksenel tip genleşme parçası (kompansatör) ( AISI 304, 321, 316 kalite ) 90 mm genleşmeli, 150 Ø mm. | AD | 69,39 TL
219.1310 | 25.330.2310 | Dıştan basınçlı paslanmaz çelik körüklü eksenel tip genleşme parçası (kompansatör) ( AISI 304, 321, 316 kalite ) 90 mm genleşmeli, 200 Ø mm. | AD | 2.713,34 TL
219.1310.D | 25.330.2310.D | DEMONTAJ Dıştan basınçlı paslanmaz çelik körüklü eksenel tip genleşme parçası (kompansatör) ( AISI 304, 321, 316 kalite ) 90 mm genleşmeli, 200 Ø mm. | AD | 36,41 TL
219.1310.M | 25.330.2310.M | MONTAJ Dıştan basınçlı paslanmaz çelik körüklü eksenel tip genleşme parçası (kompansatör) ( AISI 304, 321, 316 kalite ) 90 mm genleşmeli, 200 Ø mm. | AD | 72,81 TL
219.1311 | 25.330.2311 | Dıştan basınçlı paslanmaz çelik körüklü eksenel tip genleşme parçası (kompansatör) ( AISI 304, 321, 316 kalite ) 90 mm genleşmeli, 250 Ø mm. | AD | 3.759,55 TL
219.1311.D | 25.330.2311.D | DEMONTAJ Dıştan basınçlı paslanmaz çelik körüklü eksenel tip genleşme parçası (kompansatör) ( AISI 304, 321, 316 kalite ) 90 mm genleşmeli, 250 Ø mm. | AD | 38,12 TL
219.1311.M | 25.330.2311.M | MONTAJ Dıştan basınçlı paslanmaz çelik körüklü eksenel tip genleşme parçası (kompansatör) ( AISI 304, 321, 316 kalite ) 90 mm genleşmeli, 250 Ø mm. | AD | 76,24 TL
219.1312 | 25.330.2312 | Dıştan basınçlı paslanmaz çelik körüklü eksenel tip genleşme parçası (kompansatör) ( AISI 304, 321, 316 kalite ) 90 mm genleşmeli, 300 Ø mm. | AD | 5.057,43 TL
219.1312.D | 25.330.2312.D | DEMONTAJ Dıştan basınçlı paslanmaz çelik körüklü eksenel tip genleşme parçası (kompansatör) ( AISI 304, 321, 316 kalite ) 90 mm genleşmeli, 300 Ø mm. | AD | 39,83 TL
219.1312.M | 25.330.2312.M | MONTAJ Dıştan basınçlı paslanmaz çelik körüklü eksenel tip genleşme parçası (kompansatör) ( AISI 304, 321, 316 kalite ) 90 mm genleşmeli, 300 Ø mm. | AD | 79,66 TL
219.1401 | 25.330.3101 | Çift körüklü, açısal, yanal , hareketli genleşme parçası:(kompansatör) Ø25mm | AD | 444,51 TL
219.1401.D | 25.330.3101.D | DEMONTAJ Çift körüklü, açısal, yanal , hareketli genleşme parçası:(kompansatör) Ø25mm | AD | 11,71 TL
219.1401.M | 25.330.3101.M | MONTAJ Çift körüklü, açısal, yanal , hareketli genleşme parçası:(kompansatör) Ø25mm | AD | 23,43 TL
219.1402 | 25.330.3102 | Çift körüklü, açısal, yanal , hareketli genleşme parçası:(kompansatör) Ø32mm | AD | 497,26 TL
219.1402.D | 25.330.3102.D | DEMONTAJ Çift körüklü, açısal, yanal , hareketli genleşme parçası:(kompansatör) Ø32mm | AD | 16,85 TL
219.1402.M | 25.330.3102.M | MONTAJ Çift körüklü, açısal, yanal , hareketli genleşme parçası:(kompansatör) Ø32mm | AD | 33,70 TL
219.1403 | 25.330.3103 | Çift körüklü, açısal, yanal , hareketli genleşme parçası:(kompansatör) Ø40mm | AD | 540,65 TL
219.1403.D | 25.330.3103.D | DEMONTAJ Çift körüklü, açısal, yanal , hareketli genleşme parçası:(kompansatör) Ø40mm | AD | 16,85 TL
219.1403.M | 25.330.3103.M | MONTAJ Çift körüklü, açısal, yanal , hareketli genleşme parçası:(kompansatör) Ø40mm | AD | 33,70 TL
219.1404 | 25.330.3104 | Çift körüklü, açısal, yanal , hareketli genleşme parçası:(kompansatör) Ø50mm | AD | 641,41 TL
219.1404.D | 25.330.3104.D | DEMONTAJ Çift körüklü, açısal, yanal , hareketli genleşme parçası:(kompansatör) Ø50mm | AD | 16,85 TL
219.1404.M | 25.330.3104.M | MONTAJ Çift körüklü, açısal, yanal , hareketli genleşme parçası:(kompansatör) Ø50mm | AD | 33,70 TL
219.1405 | 25.330.3105 | Çift körüklü, açısal, yanal , hareketli genleşme parçası:(kompansatör) Ø65mm | AD | 691,13 TL
219.1405.D | 25.330.3105.D | DEMONTAJ Çift körüklü, açısal, yanal , hareketli genleşme parçası:(kompansatör) Ø65mm | AD | 18,57 TL
219.1405.M | 25.330.3105.M | MONTAJ Çift körüklü, açısal, yanal , hareketli genleşme parçası:(kompansatör) Ø65mm | AD | 37,13 TL
219.1406 | 25.330.3106 | Çift körüklü, açısal, yanal , hareketli genleşme parçası:(kompansatör) Ø80mm | AD | 822,51 TL
219.1406.D | 25.330.3106.D | DEMONTAJ Çift körüklü, açısal, yanal , hareketli genleşme parçası:(kompansatör) Ø80mm | AD | 20,27 TL
219.1406.M | 25.330.3106.M | MONTAJ Çift körüklü, açısal, yanal , hareketli genleşme parçası:(kompansatör) Ø80mm | AD | 40,55 TL
219.1407 | 25.330.3107 | Çift körüklü, açısal, yanal , hareketli genleşme parçası:(kompansatör) Ø100mm | AD | 983,71 TL
219.1407.D | 25.330.3107.D | DEMONTAJ Çift körüklü, açısal, yanal , hareketli genleşme parçası:(kompansatör) Ø100mm | AD | 23,70 TL
219.1407.M | 25.330.3107.M | MONTAJ Çift körüklü, açısal, yanal , hareketli genleşme parçası:(kompansatör) Ø100mm | AD | 47,40 TL
219.1408 | 25.330.3108 | Çift körüklü, açısal, yanal , hareketli genleşme parçası:(kompansatör) Ø125mm | AD | 1.195,44 TL
219.1408.D | 25.330.3108.D | DEMONTAJ Çift körüklü, açısal, yanal , hareketli genleşme parçası:(kompansatör) Ø125mm | AD | 29,55 TL
219.1408.M | 25.330.3108.M | MONTAJ Çift körüklü, açısal, yanal , hareketli genleşme parçası:(kompansatör) Ø125mm | AD | 59,11 TL
219.1409 | 25.330.3109 | Çift körüklü, açısal, yanal , hareketli genleşme parçası:(kompansatör) Ø150mm | AD | 1.565,39 TL
219.1409.D | 25.330.3109.D | DEMONTAJ Çift körüklü, açısal, yanal , hareketli genleşme parçası:(kompansatör) Ø150mm | AD | 34,70 TL
219.1409.M | 25.330.3109.M | MONTAJ Çift körüklü, açısal, yanal , hareketli genleşme parçası:(kompansatör) Ø150mm | AD | 69,39 TL
219.1410 | 25.330.3110 | Çift körüklü, açısal, yanal , hareketli genleşme parçası:(kompansatör) Ø200mm | AD | 2.241,98 TL
219.1410.D | 25.330.3110.D | DEMONTAJ Çift körüklü, açısal, yanal , hareketli genleşme parçası:(kompansatör) Ø200mm | AD | 36,41 TL
219.1410.M | 25.330.3110.M | MONTAJ Çift körüklü, açısal, yanal , hareketli genleşme parçası:(kompansatör) Ø200mm | AD | 72,81 TL
219.1411 | 25.330.3111 | Çift körüklü, açısal, yanal , hareketli genleşme parçası:(kompansatör) Ø250mm | AD | 2.935,01 TL
219.1411.D | 25.330.3111.D | DEMONTAJ Çift körüklü, açısal, yanal , hareketli genleşme parçası:(kompansatör) Ø250mm | AD | 38,12 TL
219.1411.M | 25.330.3111.M | MONTAJ Çift körüklü, açısal, yanal , hareketli genleşme parçası:(kompansatör) Ø250mm | AD | 76,24 TL
219.1501 | 25.330.3201 | Çift körüklü, açısal, yanal , hareketli genleşme parçası:(kompansatör) Ø65mm | AD | 743,48 TL
219.1501.D | 25.330.3201.D | DEMONTAJ Çift körüklü, açısal, yanal , hareketli genleşme parçası:(kompansatör) Ø65mm | AD | 18,57 TL
219.1501.M | 25.330.3201.M | MONTAJ Çift körüklü, açısal, yanal , hareketli genleşme parçası:(kompansatör) Ø65mm | AD | 37,13 TL
219.1502 | 25.330.3202 | Çift körüklü, açısal, yanal , hareketli genleşme parçası:(kompansatör) Ø80mm | AD | 897,45 TL
219.1502.D | 25.330.3202.D | DEMONTAJ Çift körüklü, açısal, yanal , hareketli genleşme parçası:(kompansatör) Ø80mm | AD | 20,27 TL
219.1502.M | 25.330.3202.M | MONTAJ Çift körüklü, açısal, yanal , hareketli genleşme parçası:(kompansatör) Ø80mm | AD | 40,55 TL
219.1503 | 25.330.3203 | Çift körüklü, açısal, yanal , hareketli genleşme parçası:(kompansatör) Ø100mm | AD | 1.031,03 TL
219.1503.D | 25.330.3203.D | DEMONTAJ Çift körüklü, açısal, yanal , hareketli genleşme parçası:(kompansatör) Ø100mm | AD | 23,70 TL
219.1503.M | 25.330.3203.M | MONTAJ Çift körüklü, açısal, yanal , hareketli genleşme parçası:(kompansatör) Ø100mm | AD | 47,40 TL
219.1504 | 25.330.3204 | Çift körüklü, açısal, yanal , hareketli genleşme parçası:(kompansatör) Ø125mm | AD | 1.328,66 TL
219.1504.D | 25.330.3204.D | DEMONTAJ Çift körüklü, açısal, yanal , hareketli genleşme parçası:(kompansatör) Ø125mm | AD | 29,55 TL
219.1504.M | 25.330.3204.M | MONTAJ Çift körüklü, açısal, yanal , hareketli genleşme parçası:(kompansatör) Ø125mm | AD | 59,11 TL
219.1505 | 25.330.3205 | Çift körüklü, açısal, yanal , hareketli genleşme parçası:(kompansatör) Ø150mm | AD | 1.633,05 TL
219.1505.D | 25.330.3205.D | DEMONTAJ Çift körüklü, açısal, yanal , hareketli genleşme parçası:(kompansatör) Ø150mm | AD | 34,70 TL
219.1505.M | 25.330.3205.M | MONTAJ Çift körüklü, açısal, yanal , hareketli genleşme parçası:(kompansatör) Ø150mm | AD | 69,39 TL
219.1506 | 25.330.3206 | Çift körüklü, açısal, yanal , hareketli genleşme parçası:(kompansatör) Ø200mm | AD | 2.365,46 TL
219.1506.D | 25.330.3206.D | DEMONTAJ Çift körüklü, açısal, yanal , hareketli genleşme parçası:(kompansatör) Ø200mm | AD | 36,41 TL
219.1506.M | 25.330.3206.M | MONTAJ Çift körüklü, açısal, yanal , hareketli genleşme parçası:(kompansatör) Ø200mm | AD | 72,81 TL
219.1507 | 25.330.3207 | Çift körüklü, açısal, yanal , hareketli genleşme parçası:(kompansatör) Ø250mm | AD | 3.300,73 TL
219.1507.D | 25.330.3207.D | DEMONTAJ Çift körüklü, açısal, yanal , hareketli genleşme parçası:(kompansatör) Ø250mm | AD | 38,12 TL
219.1507.M | 25.330.3207.M | MONTAJ Çift körüklü, açısal, yanal , hareketli genleşme parçası:(kompansatör) Ø250mm | AD | 76,24 TL
220.101 | 25.332.1101 | Titreşim yutucuları, pn 16, ø 15 mm. | AD | 173,00 TL
220.101.D | 25.332.1101.D | DEMONTAJ Titreşim yutucuları, pn 16, ø 15 mm. | AD | 5,86 TL
220.101.M | 25.332.1101.M | MONTAJ Titreşim yutucuları, pn 16, ø 15 mm. | AD | 11,71 TL
220.102 | 25.332.1102 | Titreşim yutucuları, pn 16, ø 20 mm. | AD | 199,44 TL
220.102.D | 25.332.1102.D | DEMONTAJ Titreşim yutucuları, pn 16, ø 20 mm. | AD | 8,29 TL
220.102.M | 25.332.1102.M | MONTAJ Titreşim yutucuları, pn 16, ø 20 mm. | AD | 16,58 TL
220.103 | 25.332.1103 | Titreşim yutucuları, pn 16, ø 25 mm. | AD | 251,98 TL
220.103.D | 25.332.1103.D | DEMONTAJ Titreşim yutucuları, pn 16, ø 25 mm. | AD | 11,71 TL
220.103.M | 25.332.1103.M | MONTAJ Titreşim yutucuları, pn 16, ø 25 mm. | AD | 23,43 TL
220.104 | 25.332.1104 | Titreşim yutucuları, pn 16, ø 32 mm. | AD | 260,99 TL
220.104.D | 25.332.1104.D | DEMONTAJ Titreşim yutucuları, pn 16, ø 32 mm. | AD | 11,71 TL
220.104.M | 25.332.1104.M | MONTAJ Titreşim yutucuları, pn 16, ø 32 mm. | AD | 23,43 TL
220.105 | 25.332.1105 | Titreşim yutucuları, pn 16, ø 40 mm. | AD | 292,99 TL
220.105.D | 25.332.1105.D | DEMONTAJ Titreşim yutucuları, pn 16, ø 40 mm. | AD | 13,43 TL
220.105.M | 25.332.1105.M | MONTAJ Titreşim yutucuları, pn 16, ø 40 mm. | AD | 26,85 TL
220.106 | 25.332.1106 | Titreşim yutucuları, pn 16, ø 50 mm. | AD | 328,14 TL
220.106.D | 25.332.1106.D | DEMONTAJ Titreşim yutucuları, pn 16, ø 50 mm. | AD | 16,85 TL
220.106.M | 25.332.1106.M | MONTAJ Titreşim yutucuları, pn 16, ø 50 mm. | AD | 33,70 TL
220.107 | 25.332.1107 | Titreşim yutucuları, pn 16, ø 65 mm. | AD | 381,90 TL
220.107.D | 25.332.1107.D | DEMONTAJ Titreşim yutucuları, pn 16, ø 65 mm. | AD | 18,57 TL
220.107.M | 25.332.1107.M | MONTAJ Titreşim yutucuları, pn 16, ø 65 mm. | AD | 37,13 TL
220.108 | 25.332.1108 | Titreşim yutucuları, pn 16, ø 80 mm. | AD | 449,04 TL
220.108.D | 25.332.1108.D | DEMONTAJ Titreşim yutucuları, pn 16, ø 80 mm. | AD | 20,27 TL
220.108.M | 25.332.1108.M | MONTAJ Titreşim yutucuları, pn 16, ø 80 mm. | AD | 40,55 TL
220.109 | 25.332.1109 | Titreşim yutucuları, pn 16, ø 100 mm. | AD | 526,40 TL
220.109.D | 25.332.1109.D | DEMONTAJ Titreşim yutucuları, pn 16, ø 100 mm. | AD | 23,70 TL
220.109.M | 25.332.1109.M | MONTAJ Titreşim yutucuları, pn 16, ø 100 mm. | AD | 47,40 TL
220.110 | 25.332.1110 | Titreşim yutucuları, pn 16, ø 125 mm. | AD | 638,71 TL
220.110.D | 25.332.1110.D | DEMONTAJ Titreşim yutucuları, pn 16, ø 125 mm. | AD | 29,55 TL
220.110.M | 25.332.1110.M | MONTAJ Titreşim yutucuları, pn 16, ø 125 mm. | AD | 59,11 TL
220.111 | 25.332.1111 | Titreşim yutucuları, pn 16, ø 150 mm. | AD | 811,54 TL
220.111.D | 25.332.1111.D | DEMONTAJ Titreşim yutucuları, pn 16, ø 150 mm. | AD | 34,70 TL
220.111.M | 25.332.1111.M | MONTAJ Titreşim yutucuları, pn 16, ø 150 mm. | AD | 69,39 TL
220.112 | 25.332.1112 | Titreşim yutucuları, pn 16, ø 200 mm. | AD | 1.133,10 TL
220.112.D | 25.332.1112.D | DEMONTAJ Titreşim yutucuları, pn 16, ø 200 mm. | AD | 36,41 TL
220.112.M | 25.332.1112.M | MONTAJ Titreşim yutucuları, pn 16, ø 200 mm. | AD | 72,81 TL
220.113 | 25.332.1113 | Titreşim yutucuları, pn 16, ø 250 mm. | AD | 1.805,46 TL
220.113.D | 25.332.1113.D | DEMONTAJ Titreşim yutucuları, pn 16, ø 250 mm. | AD | 38,12 TL
220.113.M | 25.332.1113.M | MONTAJ Titreşim yutucuları, pn 16, ø 250 mm. | AD | 76,24 TL
220.301 | 25.332.1301 | 32 Ø mm. kauçuk titreşim yutucu PN 16 | AD | 129,83 TL
220.301.D | 25.332.1301.D | DEMONTAJ 32 Ø mm. kauçuk titreşim yutucu PN 16 | AD | 11,71 TL
220.301.M | 25.332.1301.M | MONTAJ 32 Ø mm. kauçuk titreşim yutucu PN 16 | AD | 23,43 TL
220.302 | 25.332.1302 | 40 Ø mm. kauçuk titreşim yutucu PN 16 | AD | 135,21 TL
220.302.D | 25.332.1302.D | DEMONTAJ 40 Ø mm. kauçuk titreşim yutucu PN 16 | AD | 11,71 TL
220.302.M | 25.332.1302.M | MONTAJ 40 Ø mm. kauçuk titreşim yutucu PN 16 | AD | 23,43 TL
220.303 | 25.332.1303 | 50 Ø mm. kauçuk titreşim yutucu PN 16 | AD | 160,93 TL
220.303.D | 25.332.1303.D | DEMONTAJ 50 Ø mm. kauçuk titreşim yutucu PN 16 | AD | 16,85 TL
220.303.M | 25.332.1303.M | MONTAJ 50 Ø mm. kauçuk titreşim yutucu PN 16 | AD | 33,70 TL
220.304 | 25.332.1304 | 65 Ø mm. kauçuk titreşim yutucu PN 16 | AD | 203,24 TL
220.304.D | 25.332.1304.D | DEMONTAJ 65 Ø mm. kauçuk titreşim yutucu PN 16 | AD | 18,57 TL
220.304.M | 25.332.1304.M | MONTAJ 65 Ø mm. kauçuk titreşim yutucu PN 16 | AD | 37,13 TL
220.305 | 25.332.1305 | 80 Ø mm. kauçuk titreşim yutucu PN 16 | AD | 230,50 TL
220.305.D | 25.332.1305.D | DEMONTAJ 80 Ø mm. kauçuk titreşim yutucu PN 16 | AD | 20,27 TL
220.305.M | 25.332.1305.M | MONTAJ 80 Ø mm. kauçuk titreşim yutucu PN 16 | AD | 40,55 TL
220.306 | 25.332.1306 | 100 Ø mm. kauçuk titreşim yutucu PN 16 | AD | 277,94 TL
220.306.D | 25.332.1306.D | DEMONTAJ 100 Ø mm. kauçuk titreşim yutucu PN 16 | AD | 23,70 TL
220.306.M | 25.332.1306.M | MONTAJ 100 Ø mm. kauçuk titreşim yutucu PN 16 | AD | 47,40 TL
220.307 | 25.332.1307 | 125 Ø mm. kauçuk titreşim yutucu PN 16 | AD | 359,26 TL
220.307.D | 25.332.1307.D | DEMONTAJ 125 Ø mm. kauçuk titreşim yutucu PN 16 | AD | 29,55 TL
220.307.M | 25.332.1307.M | MONTAJ 125 Ø mm. kauçuk titreşim yutucu PN 16 | AD | 59,11 TL
220.308 | 25.332.1308 | 150 Ø mm. kauçuk titreşim yutucu PN 16 | AD | 449,30 TL
220.308.D | 25.332.1308.D | DEMONTAJ 150 Ø mm. kauçuk titreşim yutucu PN 16 | AD | 34,70 TL
220.308.M | 25.332.1308.M | MONTAJ 150 Ø mm. kauçuk titreşim yutucu PN 16 | AD | 69,39 TL
220.309 | 25.332.1309 | 200 Ø mm. kauçuk titreşim yutucu PN 16 | AD | 601,51 TL
220.309.D | 25.332.1309.D | DEMONTAJ 200 Ø mm. kauçuk titreşim yutucu PN 16 | AD | 36,41 TL
220.309.M | 25.332.1309.M | MONTAJ 200 Ø mm. kauçuk titreşim yutucu PN 16 | AD | 72,81 TL
220.310 | 25.332.1310 | 250 Ø mm. kauçuk titreşim yutucu PN 16 | AD | 788,11 TL
220.310.D | 25.332.1310.D | DEMONTAJ 250 Ø mm. kauçuk titreşim yutucu PN 16 | AD | 38,12 TL
220.310.M | 25.332.1310.M | MONTAJ 250 Ø mm. kauçuk titreşim yutucu PN 16 | AD | 76,24 TL
220.311 | 25.332.1311 | 300 Ø mm. kauçuk titreşim yutucu PN 16 | AD | 1.071,69 TL
220.311.D | 25.332.1311.D | DEMONTAJ 300 Ø mm. kauçuk titreşim yutucu PN 16 | AD | 39,83 TL
220.311.M | 25.332.1311.M | MONTAJ 300 Ø mm. kauçuk titreşim yutucu PN 16 | AD | 79,66 TL
222.101 | 25.334.1101 | Kondenstop (termodinamik,vidalı) ø 15 mm, 1/2" | AD | 250,59 TL
222.101.D | 25.334.1101.D | DEMONTAJ Kondenstop (termodinamik,vidalı) ø 15 mm, 1/2" | AD | 5,86 TL
222.101.M | 25.334.1101.M | MONTAJ Kondenstop (termodinamik,vidalı) ø 15 mm, 1/2" | AD | 11,71 TL
222.102 | 25.334.1102 | Kondenstop (termodinamik,vidalı) ø 20 mm, 3/4" | AD | 279,98 TL
222.102.D | 25.334.1102.D | DEMONTAJ Kondenstop (termodinamik,vidalı) ø 20 mm, 3/4" | AD | 7,44 TL
222.102.M | 25.334.1102.M | MONTAJ Kondenstop (termodinamik,vidalı) ø 20 mm, 3/4" | AD | 14,88 TL
222.103 | 25.334.1103 | Kondenstop (termodinamik,vidalı) ø 25 mm, 1" | AD | 328,78 TL
222.103.D | 25.334.1103.D | DEMONTAJ Kondenstop (termodinamik,vidalı) ø 25 mm, 1" | AD | 8,29 TL
222.103.M | 25.334.1103.M | MONTAJ Kondenstop (termodinamik,vidalı) ø 25 mm, 1" | AD | 16,58 TL
222.104 | 25.334.1104 | Kondenstop (termodinamik,vidalı) ø 32 mm, 1 1/4" | AD | 394,28 TL
222.104.D | 25.334.1104.D | DEMONTAJ Kondenstop (termodinamik,vidalı) ø 32 mm, 1 1/4" | AD | 9,15 TL
222.104.M | 25.334.1104.M | MONTAJ Kondenstop (termodinamik,vidalı) ø 32 mm, 1 1/4" | AD | 18,30 TL
222.105 | 25.334.1105 | Kondenstop (termodinamik,vidalı) ø 40 mm, 1 1/2" | AD | 434,85 TL
222.105.D | 25.334.1105.D | DEMONTAJ Kondenstop (termodinamik,vidalı) ø 40 mm, 1 1/2" | AD | 11,08 TL
222.105.M | 25.334.1105.M | MONTAJ Kondenstop (termodinamik,vidalı) ø 40 mm, 1 1/2" | AD | 22,16 TL
222.106 | 25.334.1106 | Kondenstop (termodinamik,vidalı) ø 50 mm, 2" | AD | 452,53 TL
222.106.D | 25.334.1106.D | DEMONTAJ Kondenstop (termodinamik,vidalı) ø 50 mm, 2" | AD | 13,43 TL
222.106.M | 25.334.1106.M | MONTAJ Kondenstop (termodinamik,vidalı) ø 50 mm, 2" | AD | 26,85 TL
222.201 | 25.334.1201 | Kondenstop (termostatik,vidalı) ø 15 mm, 1/2" | AD | 231,05 TL
222.201.D | 25.334.1201.D | DEMONTAJ Kondenstop (termostatik,vidalı) ø 15 mm, 1/2" | AD | 5,86 TL
222.201.M | 25.334.1201.M | MONTAJ Kondenstop (termostatik,vidalı) ø 15 mm, 1/2" | AD | 11,71 TL
222.202 | 25.334.1202 | Kondenstop (termostatik,vidalı) ø 20 mm, 3/4" | AD | 267,09 TL
222.202.D | 25.334.1202.D | DEMONTAJ Kondenstop (termostatik,vidalı) ø 20 mm, 3/4" | AD | 7,44 TL
222.202.M | 25.334.1202.M | MONTAJ Kondenstop (termostatik,vidalı) ø 20 mm, 3/4" | AD | 14,88 TL
222.203 | 25.334.1203 | Kondenstop (termostatik,vidalı) ø 25 mm, 3/4" | AD | 296,41 TL
222.203.D | 25.334.1203.D | DEMONTAJ Kondenstop (termostatik,vidalı) ø 25 mm, 3/4" | AD | 8,29 TL
222.203.M | 25.334.1203.M | MONTAJ Kondenstop (termostatik,vidalı) ø 25 mm, 3/4" | AD | 16,58 TL
222.204 | 25.334.1204 | Kondenstop (termostatik,vidalı) ø 32 mm, 1" | AD | 304,18 TL
222.204.D | 25.334.1204.D | DEMONTAJ Kondenstop (termostatik,vidalı) ø 32 mm, 1" | AD | 9,15 TL
222.204.M | 25.334.1204.M | MONTAJ Kondenstop (termostatik,vidalı) ø 32 mm, 1" | AD | 18,30 TL
222.205 | 25.334.1205 | Kondenstop (termostatik,vidalı) ø 40 mm, 1 1/4" | AD | 315,94 TL
222.205.D | 25.334.1205.D | DEMONTAJ Kondenstop (termostatik,vidalı) ø 40 mm, 1 1/4" | AD | 11,08 TL
222.205.M | 25.334.1205.M | MONTAJ Kondenstop (termostatik,vidalı) ø 40 mm, 1 1/4" | AD | 22,16 TL
222.206 | 25.334.1206 | Kondenstop (termostatik,vidalı) ø 50 mm, 1 1/2" | AD | 390,58 TL
222.206.D | 25.334.1206.D | DEMONTAJ Kondenstop (termostatik,vidalı) ø 50 mm, 1 1/2" | AD | 13,43 TL
222.206.M | 25.334.1206.M | MONTAJ Kondenstop (termostatik,vidalı) ø 50 mm, 1 1/2" | AD | 26,85 TL
222.401 | 25.334.1301 | Kondenstop (termostatik,şamandralı,flanşlı) ø 15 mm | AD | 608,73 TL
222.401.D | 25.334.1301.D | DEMONTAJ Kondenstop (termostatik,şamandralı,flanşlı) ø 15 mm | AD | 7,44 TL
222.401.M | 25.334.1301.M | MONTAJ Kondenstop (termostatik,şamandralı,flanşlı) ø 15 mm | AD | 14,88 TL
222.402 | 25.334.1302 | Kondenstop (termostatik,şamandralı,flanşlı) ø 20 mm | AD | 722,34 TL
222.402.D | 25.334.1302.D | DEMONTAJ Kondenstop (termostatik,şamandralı,flanşlı) ø 20 mm | AD | 8,29 TL
222.402.M | 25.334.1302.M | MONTAJ Kondenstop (termostatik,şamandralı,flanşlı) ø 20 mm | AD | 16,58 TL
222.403 | 25.334.1303 | Kondenstop (termostatik,şamandralı,flanşlı) ø 25 mm | AD | 805,59 TL
222.403.D | 25.334.1303.D | DEMONTAJ Kondenstop (termostatik,şamandralı,flanşlı) ø 25 mm | AD | 9,15 TL
222.403.M | 25.334.1303.M | MONTAJ Kondenstop (termostatik,şamandralı,flanşlı) ø 25 mm | AD | 18,30 TL
222.404 | 25.334.1304 | Kondenstop (termostatik,şamandralı,flanşlı) ø 32 mm | AD | 1.387,00 TL
222.404.D | 25.334.1304.D | DEMONTAJ Kondenstop (termostatik,şamandralı,flanşlı) ø 32 mm | AD | 11,08 TL
222.404.M | 25.334.1304.M | MONTAJ Kondenstop (termostatik,şamandralı,flanşlı) ø 32 mm | AD | 22,16 TL
222.405 | 25.334.1305 | Kondenstop (termostatik,şamandralı,flanşlı) ø 40 mm | AD | 1.626,15 TL
222.405.D | 25.334.1305.D | DEMONTAJ Kondenstop (termostatik,şamandralı,flanşlı) ø 40 mm | AD | 13,43 TL
222.405.M | 25.334.1305.M | MONTAJ Kondenstop (termostatik,şamandralı,flanşlı) ø 40 mm | AD | 26,85 TL
222.406 | 25.334.1306 | Kondenstop (termostatik,şamandralı,flanşlı) ø 50 mm | AD | 2.152,56 TL
222.406.D | 25.334.1306.D | DEMONTAJ Kondenstop (termostatik,şamandralı,flanşlı) ø 50 mm | AD | 14,29 TL
222.406.M | 25.334.1306.M | MONTAJ Kondenstop (termostatik,şamandralı,flanşlı) ø 50 mm | AD | 28,58 TL
222.601 | 25.334.1401 | Kondenstop(ters kovalı,termostatik,flanşlı) ø 15 mm | AD | 258,81 TL
222.601.D | 25.334.1401.D | DEMONTAJ Kondenstop(ters kovalı,termostatik,flanşlı) ø 15 mm | AD | 7,44 TL
222.601.M | 25.334.1401.M | MONTAJ Kondenstop(ters kovalı,termostatik,flanşlı) ø 15 mm | AD | 14,88 TL
222.602 | 25.334.1402 | Kondenstop(ters kovalı,termostatik,flanşlı) ø 20 mm | AD | 280,36 TL
222.602.D | 25.334.1402.D | DEMONTAJ Kondenstop(ters kovalı,termostatik,flanşlı) ø 20 mm | AD | 8,29 TL
222.602.M | 25.334.1402.M | MONTAJ Kondenstop(ters kovalı,termostatik,flanşlı) ø 20 mm | AD | 16,58 TL
222.603 | 25.334.1403 | Kondenstop(ters kovalı,termostatik,flanşlı) ø 25 mm | AD | 433,31 TL
222.603.D | 25.334.1403.D | DEMONTAJ Kondenstop(ters kovalı,termostatik,flanşlı) ø 25 mm | AD | 9,15 TL
222.603.M | 25.334.1403.M | MONTAJ Kondenstop(ters kovalı,termostatik,flanşlı) ø 25 mm | AD | 18,30 TL
222.604 | 25.334.1404 | Kondenstop(ters kovalı,termostatik,flanşlı) ø 32 mm | AD | 757,01 TL
222.604.D | 25.334.1404.D | DEMONTAJ Kondenstop(ters kovalı,termostatik,flanşlı) ø 32 mm | AD | 11,08 TL
222.604.M | 25.334.1404.M | MONTAJ Kondenstop(ters kovalı,termostatik,flanşlı) ø 32 mm | AD | 22,16 TL
222.605 | 25.334.1405 | Kondenstop(ters kovalı,termostatik,flanşlı) ø 40 mm | AD | 1.030,13 TL
222.605.D | 25.334.1405.D | DEMONTAJ Kondenstop(ters kovalı,termostatik,flanşlı) ø 40 mm | AD | 13,43 TL
222.605.M | 25.334.1405.M | MONTAJ Kondenstop(ters kovalı,termostatik,flanşlı) ø 40 mm | AD | 26,85 TL
222.606 | 25.334.1406 | Kondenstop(ters kovalı,termostatik,flanşlı) ø 50 mm | AD | 1.328,28 TL
222.606.D | 25.334.1406.D | DEMONTAJ Kondenstop(ters kovalı,termostatik,flanşlı) ø 50 mm | AD | 14,29 TL
222.606.M | 25.334.1406.M | MONTAJ Kondenstop(ters kovalı,termostatik,flanşlı) ø 50 mm | AD | 28,58 TL
225.111 | 25.337.1101 | Boşaltılmaz, dişli pirinç hava ayrıcı Ø 15 mm, 1/2" | AD | 284,71 TL
225.111.D | 25.337.1101.D | DEMONTAJ Boşaltılmaz, dişli pirinç hava ayrıcı Ø 15 mm, 1/2" | AD | 4,29 TL
225.111.M | 25.337.1101.M | MONTAJ Boşaltılmaz, dişli pirinç hava ayrıcı Ø 15 mm, 1/2" | AD | 8,58 TL
225.112 | 25.337.1102 | Boşaltılmaz, dişli pirinç hava ayrıcı Ø 20 mm , 3/4" | AD | 346,66 TL
225.112.D | 25.337.1102.D | DEMONTAJ Boşaltılmaz, dişli pirinç hava ayrıcı Ø 20 mm , 3/4" | AD | 4,71 TL
225.112.M | 25.337.1102.M | MONTAJ Boşaltılmaz, dişli pirinç hava ayrıcı Ø 20 mm , 3/4" | AD | 9,43 TL
225.113 | 25.337.1103 | Boşaltılmaz, dişli pirinç hava ayrıcı Ø 25 mm , 1" | AD | 363,73 TL
225.113.D | 25.337.1103.D | DEMONTAJ Boşaltılmaz, dişli pirinç hava ayrıcı Ø 25 mm , 1" | AD | 5,14 TL
225.113.M | 25.337.1103.M | MONTAJ Boşaltılmaz, dişli pirinç hava ayrıcı Ø 25 mm , 1" | AD | 10,28 TL
225.114 | 25.337.1104 | Boşaltılmaz, dişli pirinç hava ayrıcı Ø 32 mm , 1 1/4" | AD | 464,06 TL
225.114.D | 25.337.1104.D | DEMONTAJ Boşaltılmaz, dişli pirinç hava ayrıcı Ø 32 mm , 1 1/4" | AD | 6,00 TL
225.114.M | 25.337.1104.M | MONTAJ Boşaltılmaz, dişli pirinç hava ayrıcı Ø 32 mm , 1 1/4" | AD | 12,00 TL
225.115 | 25.337.1105 | Boşaltılmaz, dişli pirinç hava ayrıcı Ø 40 mm , 1 1/2" | AD | 537,60 TL
225.115.D | 25.337.1105.D | DEMONTAJ Boşaltılmaz, dişli pirinç hava ayrıcı Ø 40 mm , 1 1/2" | AD | 6,42 TL
225.115.M | 25.337.1105.M | MONTAJ Boşaltılmaz, dişli pirinç hava ayrıcı Ø 40 mm , 1 1/2" | AD | 12,85 TL
225.116 | 25.337.1106 | Boşaltılmaz, dişli pirinç hava ayrıcı Ø 50 mm , 2" | AD | 652,61 TL
225.116.D | 25.337.1106.D | DEMONTAJ Boşaltılmaz, dişli pirinç hava ayrıcı Ø 50 mm , 2" | AD | 6,85 TL
225.116.M | 25.337.1106.M | MONTAJ Boşaltılmaz, dişli pirinç hava ayrıcı Ø 50 mm , 2" | AD | 13,70 TL
225.121 | 25.337.1201 | Kaynaklı hava ayrıcı Ø 50 mm | AD | 991,46 TL
225.121.D | 25.337.1201.D | DEMONTAJ Kaynaklı hava ayrıcı Ø 50 mm | AD | 27,57 TL
225.121.M | 25.337.1201.M | MONTAJ Kaynaklı hava ayrıcı Ø 50 mm | AD | 55,14 TL
225.122 | 25.337.1202 | Kaynaklı hava ayrıcı Ø 65 mm | AD | 1.040,86 TL
225.122.D | 25.337.1202.D | DEMONTAJ Kaynaklı hava ayrıcı Ø 65 mm | AD | 29,28 TL
225.122.M | 25.337.1202.M | MONTAJ Kaynaklı hava ayrıcı Ø 65 mm | AD | 58,56 TL
225.123 | 25.337.1203 | Kaynaklı hava ayrıcı Ø 80 mm | AD | 1.402,50 TL
225.123.D | 25.337.1203.D | DEMONTAJ Kaynaklı hava ayrıcı Ø 80 mm | AD | 43,42 TL
225.123.M | 25.337.1203.M | MONTAJ Kaynaklı hava ayrıcı Ø 80 mm | AD | 86,85 TL
225.124 | 25.337.1204 | Kaynaklı hava ayrıcı Ø 100 mm | AD | 1.541,03 TL
225.124.D | 25.337.1204.D | DEMONTAJ Kaynaklı hava ayrıcı Ø 100 mm | AD | 46,85 TL
225.124.M | 25.337.1204.M | MONTAJ Kaynaklı hava ayrıcı Ø 100 mm | AD | 93,70 TL
225.125 | 25.337.1205 | Kaynaklı hava ayrıcı Ø 125 mm | AD | 1.882,66 TL
225.125.D | 25.337.1205.D | DEMONTAJ Kaynaklı hava ayrıcı Ø 125 mm | AD | 50,99 TL
225.125.M | 25.337.1205.M | MONTAJ Kaynaklı hava ayrıcı Ø 125 mm | AD | 101,99 TL
225.126 | 25.337.1206 | Kaynaklı hava ayrıcı Ø 150 mm | AD | 2.132,93 TL
225.126.D | 25.337.1206.D | DEMONTAJ Kaynaklı hava ayrıcı Ø 150 mm | AD | 58,56 TL
225.126.M | 25.337.1206.M | MONTAJ Kaynaklı hava ayrıcı Ø 150 mm | AD | 117,13 TL
225.127 | 25.337.1207 | Kaynaklı hava ayrıcı Ø 200 mm | AD | 2.934,74 TL
225.127.D | 25.337.1207.D | DEMONTAJ Kaynaklı hava ayrıcı Ø 200 mm | AD | 78,56 TL
225.127.M | 25.337.1207.M | MONTAJ Kaynaklı hava ayrıcı Ø 200 mm | AD | 157,13 TL
225.131 | 25.337.1301 | Flanşlı hava ayrıcı Ø 50 mm | AD | 1.048,94 TL
225.131.D | 25.337.1301.D | DEMONTAJ Flanşlı hava ayrıcı Ø 50 mm | AD | 27,57 TL
225.131.M | 25.337.1301.M | MONTAJ Flanşlı hava ayrıcı Ø 50 mm | AD | 55,14 TL
225.132 | 25.337.1302 | Flanşlı hava ayrıcı Ø 65 mm | AD | 1.103,56 TL
225.132.D | 25.337.1302.D | DEMONTAJ Flanşlı hava ayrıcı Ø 65 mm | AD | 29,28 TL
225.132.M | 25.337.1302.M | MONTAJ Flanşlı hava ayrıcı Ø 65 mm | AD | 58,56 TL
225.133 | 25.337.1303 | Flanşlı hava ayrıcı Ø 80 mm | AD | 1.424,45 TL
225.133.D | 25.337.1303.D | DEMONTAJ Flanşlı hava ayrıcı Ø 80 mm | AD | 43,42 TL
225.133.M | 25.337.1303.M | MONTAJ Flanşlı hava ayrıcı Ø 80 mm | AD | 86,85 TL
225.134 | 25.337.1304 | Flanşlı hava ayrıcı Ø 100 mm | AD | 1.537,89 TL
225.134.D | 25.337.1304.D | DEMONTAJ Flanşlı hava ayrıcı Ø 100 mm | AD | 46,85 TL
225.134.M | 25.337.1304.M | MONTAJ Flanşlı hava ayrıcı Ø 100 mm | AD | 93,70 TL
225.135 | 25.337.1305 | Flanşlı hava ayrıcı Ø 125 mm | AD | 2.085,40 TL
225.135.D | 25.337.1305.D | DEMONTAJ Flanşlı hava ayrıcı Ø 125 mm | AD | 50,99 TL
225.135.M | 25.337.1305.M | MONTAJ Flanşlı hava ayrıcı Ø 125 mm | AD | 101,99 TL
225.136 | 25.337.1306 | Flanşlı hava ayrıcı Ø 150 mm | AD | 2.318,94 TL
225.136.D | 25.337.1306.D | DEMONTAJ Flanşlı hava ayrıcı Ø 150 mm | AD | 58,56 TL
225.136.M | 25.337.1306.M | MONTAJ Flanşlı hava ayrıcı Ø 150 mm | AD | 117,13 TL
225.137 | 25.337.1307 | Flanşlı hava ayrıcı Ø 200 mm | AD | 3.161,50 TL
225.137.D | 25.337.1307.D | DEMONTAJ Flanşlı hava ayrıcı Ø 200 mm | AD | 78,56 TL
225.137.M | 25.337.1307.M | MONTAJ Flanşlı hava ayrıcı Ø 200 mm | AD | 157,13 TL
225.211 | 25.337.2101 | Kaynaklı tortu ayırıcı Ø 50 mm | AD | 698,86 TL
225.211.D | 25.337.2101.D | DEMONTAJ Kaynaklı tortu ayırıcı Ø 50 mm | AD | 27,57 TL
225.211.M | 25.337.2101.M | MONTAJ Kaynaklı tortu ayırıcı Ø 50 mm | AD | 55,14 TL
225.212 | 25.337.2102 | Kaynaklı tortu ayırıcı Ø 65 mm | AD | 746,18 TL
225.212.D | 25.337.2102.D | DEMONTAJ Kaynaklı tortu ayırıcı Ø 65 mm | AD | 29,28 TL
225.212.M | 25.337.2102.M | MONTAJ Kaynaklı tortu ayırıcı Ø 65 mm | AD | 58,56 TL
225.213 | 25.337.2103 | Kaynaklı tortu ayırıcı Ø 80 mm | AD | 1.087,96 TL
225.213.D | 25.337.2103.D | DEMONTAJ Kaynaklı tortu ayırıcı Ø 80 mm | AD | 43,42 TL
225.213.M | 25.337.2103.M | MONTAJ Kaynaklı tortu ayırıcı Ø 80 mm | AD | 86,85 TL
225.214 | 25.337.2104 | Kaynaklı tortu ayırıcı Ø 100 mm | AD | 1.179,45 TL
225.214.D | 25.337.2104.D | DEMONTAJ Kaynaklı tortu ayırıcı Ø 100 mm | AD | 46,85 TL
225.214.M | 25.337.2104.M | MONTAJ Kaynaklı tortu ayırıcı Ø 100 mm | AD | 93,70 TL
225.215 | 25.337.2105 | Kaynaklı tortu ayırıcı Ø 125 mm | AD | 1.642,31 TL
225.215.D | 25.337.2105.D | DEMONTAJ Kaynaklı tortu ayırıcı Ø 125 mm | AD | 50,99 TL
225.215.M | 25.337.2105.M | MONTAJ Kaynaklı tortu ayırıcı Ø 125 mm | AD | 101,99 TL
225.216 | 25.337.2106 | Kaynaklı tortu ayırıcı Ø 150 mm | AD | 1.833,01 TL
225.216.D | 25.337.2106.D | DEMONTAJ Kaynaklı tortu ayırıcı Ø 150 mm | AD | 58,56 TL
225.216.M | 25.337.2106.M | MONTAJ Kaynaklı tortu ayırıcı Ø 150 mm | AD | 117,13 TL
225.217 | 25.337.2107 | Kaynaklı tortu ayırıcı Ø 200 mm | AD | 2.691,25 TL
225.217.D | 25.337.2107.D | DEMONTAJ Kaynaklı tortu ayırıcı Ø 200 mm | AD | 78,56 TL
225.217.M | 25.337.2107.M | MONTAJ Kaynaklı tortu ayırıcı Ø 200 mm | AD | 157,13 TL
225.221 | 25.337.2201 | Flanşlı tortu ayırıcı Ø 50 mm | AD | 830,53 TL
225.221.D | 25.337.2201.D | DEMONTAJ Flanşlı tortu ayırıcı Ø 50 mm | AD | 27,57 TL
225.221.M | 25.337.2201.M | MONTAJ Flanşlı tortu ayırıcı Ø 50 mm | AD | 55,14 TL
225.222 | 25.337.2202 | Flanşlı tortu ayırıcı Ø 65 mm | AD | 888,29 TL
225.222.D | 25.337.2202.D | DEMONTAJ Flanşlı tortu ayırıcı Ø 65 mm | AD | 29,28 TL
225.222.M | 25.337.2202.M | MONTAJ Flanşlı tortu ayırıcı Ø 65 mm | AD | 58,56 TL
225.223 | 25.337.2203 | Flanşlı tortu ayırıcı Ø 80 mm | AD | 1.247,85 TL
225.223.D | 25.337.2203.D | DEMONTAJ Flanşlı tortu ayırıcı Ø 80 mm | AD | 43,42 TL
225.223.M | 25.337.2203.M | MONTAJ Flanşlı tortu ayırıcı Ø 80 mm | AD | 86,85 TL
225.224 | 25.337.2204 | Flanşlı tortu ayrıcı Ø 100 mm | AD | 1.341,43 TL
225.224.D | 25.337.2204.D | DEMONTAJ Flanşlı tortu ayrıcı Ø 100 mm | AD | 46,85 TL
225.224.M | 25.337.2204.M | MONTAJ Flanşlı tortu ayrıcı Ø 100 mm | AD | 93,70 TL
225.225 | 25.337.2205 | Flanşlı tortu ayırıcı Ø 125 mm | AD | 1.818,93 TL
225.225.D | 25.337.2205.D | DEMONTAJ Flanşlı tortu ayırıcı Ø 125 mm | AD | 50,99 TL
225.225.M | 25.337.2205.M | MONTAJ Flanşlı tortu ayırıcı Ø 125 mm | AD | 101,99 TL
225.226 | 25.337.2206 | Flanşlı tortu ayırıcı Ø 150 mm | AD | 2.014,85 TL
225.226.D | 25.337.2206.D | DEMONTAJ Flanşlı tortu ayırıcı Ø 150 mm | AD | 58,56 TL
225.226.M | 25.337.2206.M | MONTAJ Flanşlı tortu ayırıcı Ø 150 mm | AD | 117,13 TL
225.227 | 25.337.2207 | Flanşlı tortu ayırıcı Ø 200 mm | AD | 2.768,58 TL
225.227.D | 25.337.2207.D | DEMONTAJ Flanşlı tortu ayırıcı Ø 200 mm | AD | 78,56 TL
225.227.M | 25.337.2207.M | MONTAJ Flanşlı tortu ayırıcı Ø 200 mm | AD | 157,13 TL
224.101 | 25.340.1101 | Otomatik hava atma cihazı (buhar iç.vidalı) ø 15mm, 1/2" | AD | 36,20 TL
224.101.D | 25.340.1101.D | DEMONTAJ Otomatik hava atma cihazı (buhar iç.vidalı) ø 15mm, 1/2" | AD | 4,29 TL
224.101.M | 25.340.1101.M | MONTAJ Otomatik hava atma cihazı (buhar iç.vidalı) ø 15mm, 1/2" | AD | 8,58 TL
224.102 | 25.340.1102 | Otomatik hava atma cihazı (buhar iç.vidalı) ø 20mm, 3/4" | AD | 62,33 TL
224.102.D | 25.340.1102.D | DEMONTAJ Otomatik hava atma cihazı (buhar iç.vidalı) ø 20mm, 3/4" | AD | 4,71 TL
224.102.M | 25.340.1102.M | MONTAJ Otomatik hava atma cihazı (buhar iç.vidalı) ø 20mm, 3/4" | AD | 9,43 TL
224.301 | 25.340.1201 | Otomatik hava atma cihazı (su için,flanşlı)ø 15 mm, 1/2" | AD | 34,43 TL
224.301.D | 25.340.1201.D | DEMONTAJ Otomatik hava atma cihazı (su için,flanşlı)ø 15 mm, 1/2" | AD | 4,29 TL
224.301.M | 25.340.1201.M | MONTAJ Otomatik hava atma cihazı (su için,flanşlı)ø 15 mm, 1/2" | AD | 8,58 TL
213.311 | 25.345.1101 | Kullanım basıncı 500m bar'a kadar olan selenoidler normalde açık dn 15 (1/2") vidalı | AD | 153,66 TL
213.311.D | 25.345.1101.D | DEMONTAJ Kullanım basıncı 500m bar'a kadar olan selenoidler normalde açık dn 15 (1/2") vidalı | AD | 5,86 TL
213.311.M | 25.345.1101.M | MONTAJ Kullanım basıncı 500m bar'a kadar olan selenoidler normalde açık dn 15 (1/2") vidalı | AD | 11,71 TL
213.312 | 25.345.1102 | Kullanım basıncı 500m bar'a kadar olan selenoidler normalde açık dn 20 (3/4") vidalı | AD | 160,38 TL
213.312.D | 25.345.1102.D | DEMONTAJ Kullanım basıncı 500m bar'a kadar olan selenoidler normalde açık dn 20 (3/4") vidalı | AD | 7,44 TL
213.312.M | 25.345.1102.M | MONTAJ Kullanım basıncı 500m bar'a kadar olan selenoidler normalde açık dn 20 (3/4") vidalı | AD | 14,88 TL
213.313 | 25.345.1103 | Kullanım basıncı 500m bar'a kadar olan selenoidler normalde açık dn 25 (1") vidalı | AD | 189,24 TL
213.313.D | 25.345.1103.D | DEMONTAJ Kullanım basıncı 500m bar'a kadar olan selenoidler normalde açık dn 25 (1") vidalı | AD | 8,29 TL
213.313.M | 25.345.1103.M | MONTAJ Kullanım basıncı 500m bar'a kadar olan selenoidler normalde açık dn 25 (1") vidalı | AD | 16,58 TL
213.314 | 25.345.1104 | Kullanım basıncı 500m bar'a kadar olan selenoidler normalde açık dn 32 (1 1/4") vidalı | AD | 255,66 TL
213.314.D | 25.345.1104.D | DEMONTAJ Kullanım basıncı 500m bar'a kadar olan selenoidler normalde açık dn 32 (1 1/4") vidalı | AD | 9,15 TL
213.314.M | 25.345.1104.M | MONTAJ Kullanım basıncı 500m bar'a kadar olan selenoidler normalde açık dn 32 (1 1/4") vidalı | AD | 18,30 TL
213.315 | 25.345.1105 | Kullanım basıncı 500m bar'a kadar olan selenoidler normalde açık dn 40 (1 1/2") vidalı | AD | 279,11 TL
213.315.D | 25.345.1105.D | DEMONTAJ Kullanım basıncı 500m bar'a kadar olan selenoidler normalde açık dn 40 (1 1/2") vidalı | AD | 11,08 TL
213.315.M | 25.345.1105.M | MONTAJ Kullanım basıncı 500m bar'a kadar olan selenoidler normalde açık dn 40 (1 1/2") vidalı | AD | 22,16 TL
213.316 | 25.345.1106 | Kullanım basıncı 500m bar'a kadar olan selenoidler normalde açık dn 50 (2") vidalı | AD | 402,29 TL
213.316.D | 25.345.1106.D | DEMONTAJ Kullanım basıncı 500m bar'a kadar olan selenoidler normalde açık dn 50 (2") vidalı | AD | 13,43 TL
213.316.M | 25.345.1106.M | MONTAJ Kullanım basıncı 500m bar'a kadar olan selenoidler normalde açık dn 50 (2") vidalı | AD | 26,85 TL
213.317 | 25.345.1107 | Kullanım basıncı 500m bar'a kadar olan selenoidler normalde açık dn 65 (2 1/2") flanşlı | AD | 1.053,09 TL
213.317.D | 25.345.1107.D | DEMONTAJ Kullanım basıncı 500m bar'a kadar olan selenoidler normalde açık dn 65 (2 1/2") flanşlı | AD | 14,29 TL
213.317.M | 25.345.1107.M | MONTAJ Kullanım basıncı 500m bar'a kadar olan selenoidler normalde açık dn 65 (2 1/2") flanşlı | AD | 28,58 TL
213.318 | 25.345.1108 | Kullanım basıncı 500m bar'a kadar olan selenoidler normalde açık dn 80 (3") flanşlı | AD | 1.167,10 TL
213.318.D | 25.345.1108.D | DEMONTAJ Kullanım basıncı 500m bar'a kadar olan selenoidler normalde açık dn 80 (3") flanşlı | AD | 19,55 TL
213.318.M | 25.345.1108.M | MONTAJ Kullanım basıncı 500m bar'a kadar olan selenoidler normalde açık dn 80 (3") flanşlı | AD | 39,09 TL
213.319 | 25.345.1109 | Kullanım basıncı 500m bar'a kadar olan selenoidler normalde açık dn 100 (4") flanşlı | AD | 2.086,96 TL
213.319.D | 25.345.1109.D | DEMONTAJ Kullanım basıncı 500m bar'a kadar olan selenoidler normalde açık dn 100 (4") flanşlı | AD | 21,99 TL
213.319.M | 25.345.1109.M | MONTAJ Kullanım basıncı 500m bar'a kadar olan selenoidler normalde açık dn 100 (4") flanşlı | AD | 43,98 TL
213.320 | 25.345.1110 | Kullanım basıncı 500m bar'a kadar olan selenoidler normalde açık dn 125 (5") flanşlı | AD | 3.967,94 TL
213.320.D | 25.345.1110.D | DEMONTAJ Kullanım basıncı 500m bar'a kadar olan selenoidler normalde açık dn 125 (5") flanşlı | AD | 23,70 TL
213.320.M | 25.345.1110.M | MONTAJ Kullanım basıncı 500m bar'a kadar olan selenoidler normalde açık dn 125 (5") flanşlı | AD | 47,40 TL
213.321 | 25.345.1111 | Kullanım basıncı 500m bar'a kadar olan selenoidler normalde açık dn 150 (6") flanşlı | AD | 4.170,20 TL
213.321.D | 25.345.1111.D | DEMONTAJ Kullanım basıncı 500m bar'a kadar olan selenoidler normalde açık dn 150 (6") flanşlı | AD | 27,13 TL
213.321.M | 25.345.1111.M | MONTAJ Kullanım basıncı 500m bar'a kadar olan selenoidler normalde açık dn 150 (6") flanşlı | AD | 54,25 TL
213.322 | 25.345.1112 | Kullanım basıncı 500m bar'a kadar olan selenoidler normalde açık dn 200 (8") flanşlı | AD | 11.012,20 TL
213.322.D | 25.345.1112.D | DEMONTAJ Kullanım basıncı 500m bar'a kadar olan selenoidler normalde açık dn 200 (8") flanşlı | AD | 35,83 TL
213.322.M | 25.345.1112.M | MONTAJ Kullanım basıncı 500m bar'a kadar olan selenoidler normalde açık dn 200 (8") flanşlı | AD | 71,66 TL
213.351 | 25.345.1201 | Kullanım basıncı 6 bar'a kadar olan selenoidler normalde açık dn 15 (1/2") vidalı | AD | 263,60 TL
213.351.D | 25.345.1201.D | DEMONTAJ Kullanım basıncı 6 bar'a kadar olan selenoidler normalde açık dn 15 (1/2") vidalı | AD | 5,86 TL
213.351.M | 25.345.1201.M | MONTAJ Kullanım basıncı 6 bar'a kadar olan selenoidler normalde açık dn 15 (1/2") vidalı | AD | 11,71 TL
213.352 | 25.345.1202 | Kullanım basıncı 6 bar'a kadar olan selenoidler normalde açık dn 20 (3/4") vidalı | AD | 278,14 TL
213.352.D | 25.345.1202.D | DEMONTAJ Kullanım basıncı 6 bar'a kadar olan selenoidler normalde açık dn 20 (3/4") vidalı | AD | 7,44 TL
213.352.M | 25.345.1202.M | MONTAJ Kullanım basıncı 6 bar'a kadar olan selenoidler normalde açık dn 20 (3/4") vidalı | AD | 14,88 TL
213.353 | 25.345.1203 | Kullanım basıncı 6 bar'a kadar olan selenoidler normalde açık dn 25 (1") vidalı | AD | 312,98 TL
213.353.D | 25.345.1203.D | DEMONTAJ Kullanım basıncı 6 bar'a kadar olan selenoidler normalde açık dn 25 (1") vidalı | AD | 8,29 TL
213.353.M | 25.345.1203.M | MONTAJ Kullanım basıncı 6 bar'a kadar olan selenoidler normalde açık dn 25 (1") vidalı | AD | 16,58 TL
213.354 | 25.345.1204 | Kullanım basıncı 6 bar'a kadar olan selenoidler normalde açık dn 32 (1 1/4") vidalı | AD | 416,61 TL
213.354.D | 25.345.1204.D | DEMONTAJ Kullanım basıncı 6 bar'a kadar olan selenoidler normalde açık dn 32 (1 1/4") vidalı | AD | 9,15 TL
213.354.M | 25.345.1204.M | MONTAJ Kullanım basıncı 6 bar'a kadar olan selenoidler normalde açık dn 32 (1 1/4") vidalı | AD | 18,30 TL
213.355 | 25.345.1205 | Kullanım basıncı 6 bar'a kadar olan selenoidler normalde açık dn 40 (1 1/2") vidalı | AD | 428,24 TL
213.355.D | 25.345.1205.D | DEMONTAJ Kullanım basıncı 6 bar'a kadar olan selenoidler normalde açık dn 40 (1 1/2") vidalı | AD | 11,08 TL
213.355.M | 25.345.1205.M | MONTAJ Kullanım basıncı 6 bar'a kadar olan selenoidler normalde açık dn 40 (1 1/2") vidalı | AD | 22,16 TL
213.356 | 25.345.1206 | Kullanım basıncı 6 bar'a kadar olan selenoidler normalde açık dn 50 (2") vidalı | AD | 592,30 TL
213.356.D | 25.345.1206.D | DEMONTAJ Kullanım basıncı 6 bar'a kadar olan selenoidler normalde açık dn 50 (2") vidalı | AD | 13,43 TL
213.356.M | 25.345.1206.M | MONTAJ Kullanım basıncı 6 bar'a kadar olan selenoidler normalde açık dn 50 (2") vidalı | AD | 26,85 TL
213.357 | 25.345.1207 | Kullanım basıncı 6 bar'a kadar olan selenoidler normalde açık dn 65 (2 1/2") flanşlı | AD | 1.335,16 TL
213.357.D | 25.345.1207.D | DEMONTAJ Kullanım basıncı 6 bar'a kadar olan selenoidler normalde açık dn 65 (2 1/2") flanşlı | AD | 14,29 TL
213.357.M | 25.345.1207.M | MONTAJ Kullanım basıncı 6 bar'a kadar olan selenoidler normalde açık dn 65 (2 1/2") flanşlı | AD | 28,58 TL
213.358 | 25.345.1208 | Kullanım basıncı 6 bar'a kadar olan selenoidler normalde açık dn 80 (3") flanşlı | AD | 1.553,58 TL
213.358.D | 25.345.1208.D | DEMONTAJ Kullanım basıncı 6 bar'a kadar olan selenoidler normalde açık dn 80 (3") flanşlı | AD | 19,55 TL
213.358.M | 25.345.1208.M | MONTAJ Kullanım basıncı 6 bar'a kadar olan selenoidler normalde açık dn 80 (3") flanşlı | AD | 39,09 TL
213.359 | 25.345.1209 | Kullanım basıncı 6 bar'a kadar olan selenoidler normalde açık dn 100 (4") flanşlı | AD | 2.609,01 TL
213.359.D | 25.345.1209.D | DEMONTAJ Kullanım basıncı 6 bar'a kadar olan selenoidler normalde açık dn 100 (4") flanşlı | AD | 21,99 TL
213.359.M | 25.345.1209.M | MONTAJ Kullanım basıncı 6 bar'a kadar olan selenoidler normalde açık dn 100 (4") flanşlı | AD | 43,98 TL
213.360 | 25.345.1210 | Kullanım basıncı 6 bar'a kadar olan selenoidler normalde açık dn 125 (5") flanşlı | AD | 4.163,35 TL
213.360.D | 25.345.1210.D | DEMONTAJ Kullanım basıncı 6 bar'a kadar olan selenoidler normalde açık dn 125 (5") flanşlı | AD | 23,70 TL
213.360.M | 25.345.1210.M | MONTAJ Kullanım basıncı 6 bar'a kadar olan selenoidler normalde açık dn 125 (5") flanşlı | AD | 47,40 TL
213.361 | 25.345.1211 | Kullanım basıncı 6 bar'a kadar olan selenoidler normalde açık dn 150 (6") flanşlı | AD | 4.353,11 TL
213.361.D | 25.345.1211.D | DEMONTAJ Kullanım basıncı 6 bar'a kadar olan selenoidler normalde açık dn 150 (6") flanşlı | AD | 27,13 TL
213.361.M | 25.345.1211.M | MONTAJ Kullanım basıncı 6 bar'a kadar olan selenoidler normalde açık dn 150 (6") flanşlı | AD | 54,25 TL
213.362 | 25.345.1212 | Kullanım basıncı 6 bar'a kadar olan selenoidler normalde açık dn 200 (8") flanşlı | AD | 12.181,63 TL
213.362.D | 25.345.1212.D | DEMONTAJ Kullanım basıncı 6 bar'a kadar olan selenoidler normalde açık dn 200 (8") flanşlı | AD | 35,83 TL
213.362.M | 25.345.1212.M | MONTAJ Kullanım basıncı 6 bar'a kadar olan selenoidler normalde açık dn 200 (8") flanşlı | AD | 71,66 TL
213.381 | 25.345.1301 | Kullanım basıncı 500 mm bar'a kadar olan selenoidler normalde kapalı dn 15 (1/2") vidalı | AD | 298,58 TL
213.381.D | 25.345.1301.D | DEMONTAJ Kullanım basıncı 500 mm bar'a kadar olan selenoidler normalde kapalı dn 15 (1/2") vidalı | AD | 5,86 TL
213.381.M | 25.345.1301.M | MONTAJ Kullanım basıncı 500 mm bar'a kadar olan selenoidler normalde kapalı dn 15 (1/2") vidalı | AD | 11,71 TL
213.382 | 25.345.1302 | Kullanım basıncı 500 mm bar'a kadar olan selenoidler normalde kapalı dn 20 (3/4") vidalı | AD | 316,93 TL
213.382.D | 25.345.1302.D | DEMONTAJ Kullanım basıncı 500 mm bar'a kadar olan selenoidler normalde kapalı dn 20 (3/4") vidalı | AD | 7,44 TL
213.382.M | 25.345.1302.M | MONTAJ Kullanım basıncı 500 mm bar'a kadar olan selenoidler normalde kapalı dn 20 (3/4") vidalı | AD | 14,88 TL
213.383 | 25.345.1303 | Kullanım basıncı 500 mm bar'a kadar olan selenoidler normalde kapalı dn 25 (1") vidalı | AD | 352,04 TL
213.383.D | 25.345.1303.D | DEMONTAJ Kullanım basıncı 500 mm bar'a kadar olan selenoidler normalde kapalı dn 25 (1") vidalı | AD | 8,29 TL
213.383.M | 25.345.1303.M | MONTAJ Kullanım basıncı 500 mm bar'a kadar olan selenoidler normalde kapalı dn 25 (1") vidalı | AD | 16,58 TL
213.384 | 25.345.1304 | Kullanım basıncı 500 mm bar'a kadar olan selenoidler normalde kapalı dn 32 (11/4") vidalı | AD | 505,64 TL
213.384.D | 25.345.1304.D | DEMONTAJ Kullanım basıncı 500 mm bar'a kadar olan selenoidler normalde kapalı dn 32 (11/4") vidalı | AD | 9,15 TL
213.384.M | 25.345.1304.M | MONTAJ Kullanım basıncı 500 mm bar'a kadar olan selenoidler normalde kapalı dn 32 (11/4") vidalı | AD | 18,30 TL
213.385 | 25.345.1305 | Kullanım basıncı 500 mm bar'a kadar olan selenoidler normalde kapalı dn 40 (11/2") vidalı | AD | 550,40 TL
213.385.D | 25.345.1305.D | DEMONTAJ Kullanım basıncı 500 mm bar'a kadar olan selenoidler normalde kapalı dn 40 (11/2") vidalı | AD | 11,08 TL
213.385.M | 25.345.1305.M | MONTAJ Kullanım basıncı 500 mm bar'a kadar olan selenoidler normalde kapalı dn 40 (11/2") vidalı | AD | 22,16 TL
213.386 | 25.345.1306 | Kullanım basıncı 500 mm bar'a kadar olan selenoidler normalde kapalı dn 50 (2") vidalı | AD | 741,43 TL
213.386.D | 25.345.1306.D | DEMONTAJ Kullanım basıncı 500 mm bar'a kadar olan selenoidler normalde kapalı dn 50 (2") vidalı | AD | 13,43 TL
213.386.M | 25.345.1306.M | MONTAJ Kullanım basıncı 500 mm bar'a kadar olan selenoidler normalde kapalı dn 50 (2") vidalı | AD | 26,85 TL
213.387 | 25.345.1307 | Kullanım basıncı 500 mm bar'a kadar olan selenoidler normalde kapalı dn 65 (21/2") vidalı | AD | 1.560,81 TL
213.387.D | 25.345.1307.D | DEMONTAJ Kullanım basıncı 500 mm bar'a kadar olan selenoidler normalde kapalı dn 65 (21/2") vidalı | AD | 14,29 TL
213.387.M | 25.345.1307.M | MONTAJ Kullanım basıncı 500 mm bar'a kadar olan selenoidler normalde kapalı dn 65 (21/2") vidalı | AD | 28,58 TL
213.388 | 25.345.1308 | Kullanım basıncı 500 mm bar'a kadar olan selenoidler normalde kapalı dn 80 (3") vidalı | AD | 1.766,74 TL
213.388.D | 25.345.1308.D | DEMONTAJ Kullanım basıncı 500 mm bar'a kadar olan selenoidler normalde kapalı dn 80 (3") vidalı | AD | 19,55 TL
213.388.M | 25.345.1308.M | MONTAJ Kullanım basıncı 500 mm bar'a kadar olan selenoidler normalde kapalı dn 80 (3") vidalı | AD | 39,09 TL
213.389 | 25.345.1309 | Kullanım basıncı 500 mm bar'a kadar olan selenoidler normalde kapalı dn 100 (4") vidalı | AD | 3.006,01 TL
213.389.D | 25.345.1309.D | DEMONTAJ Kullanım basıncı 500 mm bar'a kadar olan selenoidler normalde kapalı dn 100 (4") vidalı | AD | 21,99 TL
213.389.M | 25.345.1309.M | MONTAJ Kullanım basıncı 500 mm bar'a kadar olan selenoidler normalde kapalı dn 100 (4") vidalı | AD | 43,98 TL
213.390 | 25.345.1310 | Kullanım basıncı 500 mm bar'a kadar olan selenoidler normalde kapalı dn 125 (5") vidalı | AD | 5.085,30 TL
213.390.D | 25.345.1310.D | DEMONTAJ Kullanım basıncı 500 mm bar'a kadar olan selenoidler normalde kapalı dn 125 (5") vidalı | AD | 23,70 TL
213.390.M | 25.345.1310.M | MONTAJ Kullanım basıncı 500 mm bar'a kadar olan selenoidler normalde kapalı dn 125 (5") vidalı | AD | 47,40 TL
213.391 | 25.345.1311 | Kullanım basıncı 500 mm bar'a kadar olan selenoidler normalde kapalı dn 150 (6") vidalı | AD | 5.353,30 TL
213.391.D | 25.345.1311.D | DEMONTAJ Kullanım basıncı 500 mm bar'a kadar olan selenoidler normalde kapalı dn 150 (6") vidalı | AD | 27,13 TL
213.391.M | 25.345.1311.M | MONTAJ Kullanım basıncı 500 mm bar'a kadar olan selenoidler normalde kapalı dn 150 (6") vidalı | AD | 54,25 TL
213.392 | 25.345.1312 | Kullanım basıncı 500 mm bar'a kadar olan selenoidler normalde kapalı dn 200 (8") vidalı | AD | 13.785,54 TL
213.392.D | 25.345.1312.D | DEMONTAJ Kullanım basıncı 500 mm bar'a kadar olan selenoidler normalde kapalı dn 200 (8") vidalı | AD | 35,83 TL
213.392.M | 25.345.1312.M | MONTAJ Kullanım basıncı 500 mm bar'a kadar olan selenoidler normalde kapalı dn 200 (8") vidalı | AD | 71,66 TL
213.401 | 25.345.1401 | Doğalgaz selenoid vanaları 6 bar'a kadar (kapalı) dn 15 (1/2") vidalı | AD | 428,10 TL
213.401.D | 25.345.1401.D | DEMONTAJ Doğalgaz selenoid vanaları 6 bar'a kadar (kapalı) dn 15 (1/2") vidalı | AD | 6,58 TL
213.401.M | 25.345.1401.M | MONTAJ Doğalgaz selenoid vanaları 6 bar'a kadar (kapalı) dn 15 (1/2") vidalı | AD | 13,15 TL
213.402 | 25.345.1402 | Doğalgaz selenoid vanaları 6 bar'a kadar (kapalı) dn 20 (3/4") vidalı | AD | 451,19 TL
213.402.D | 25.345.1402.D | DEMONTAJ Doğalgaz selenoid vanaları 6 bar'a kadar (kapalı) dn 20 (3/4") vidalı | AD | 7,44 TL
213.402.M | 25.345.1402.M | MONTAJ Doğalgaz selenoid vanaları 6 bar'a kadar (kapalı) dn 20 (3/4") vidalı | AD | 14,88 TL
213.403 | 25.345.1403 | Doğalgaz selenoid vanaları 6 bar'a kadar (kapalı) dn 25 (1") vidalı | AD | 473,40 TL
213.403.D | 25.345.1403.D | DEMONTAJ Doğalgaz selenoid vanaları 6 bar'a kadar (kapalı) dn 25 (1") vidalı | AD | 8,29 TL
213.403.M | 25.345.1403.M | MONTAJ Doğalgaz selenoid vanaları 6 bar'a kadar (kapalı) dn 25 (1") vidalı | AD | 16,58 TL
213.404 | 25.345.1404 | Doğalgaz selenoid vanaları 6 bar'a kadar (kapalı) dn 32 (1 1/4") vidalı | AD | 639,64 TL
213.404.D | 25.345.1404.D | DEMONTAJ Doğalgaz selenoid vanaları 6 bar'a kadar (kapalı) dn 32 (1 1/4") vidalı | AD | 9,15 TL
213.404.M | 25.345.1404.M | MONTAJ Doğalgaz selenoid vanaları 6 bar'a kadar (kapalı) dn 32 (1 1/4") vidalı | AD | 18,30 TL
213.405 | 25.345.1405 | Doğalgaz selenoid vanaları 6 bar'a kadar (kapalı) dn 40 (1 1/2") vidalı | AD | 704,91 TL
213.405.D | 25.345.1405.D | DEMONTAJ Doğalgaz selenoid vanaları 6 bar'a kadar (kapalı) dn 40 (1 1/2") vidalı | AD | 11,08 TL
213.405.M | 25.345.1405.M | MONTAJ Doğalgaz selenoid vanaları 6 bar'a kadar (kapalı) dn 40 (1 1/2") vidalı | AD | 22,16 TL
213.406 | 25.345.1406 | Doğalgaz selenoid vanaları 6 bar'a kadar (kapalı) dn 50 (2") vidalı | AD | 856,35 TL
213.406.D | 25.345.1406.D | DEMONTAJ Doğalgaz selenoid vanaları 6 bar'a kadar (kapalı) dn 50 (2") vidalı | AD | 13,43 TL
213.406.M | 25.345.1406.M | MONTAJ Doğalgaz selenoid vanaları 6 bar'a kadar (kapalı) dn 50 (2") vidalı | AD | 26,85 TL
213.407 | 25.345.1407 | Doğalgaz selenoid vanaları 6 bar'a kadar (kapalı) dn 65 (2 1/2") flanşlı | AD | 1.651,29 TL
213.407.D | 25.345.1407.D | DEMONTAJ Doğalgaz selenoid vanaları 6 bar'a kadar (kapalı) dn 65 (2 1/2") flanşlı | AD | 14,29 TL
213.407.M | 25.345.1407.M | MONTAJ Doğalgaz selenoid vanaları 6 bar'a kadar (kapalı) dn 65 (2 1/2") flanşlı | AD | 28,58 TL
213.408 | 25.345.1408 | Doğalgaz selenoid vanaları 6 bar'a kadar (kapalı) dn 80 (3") flanşlı | AD | 2.042,89 TL
213.408.D | 25.345.1408.D | DEMONTAJ Doğalgaz selenoid vanaları 6 bar'a kadar (kapalı) dn 80 (3") flanşlı | AD | 19,55 TL
213.408.M | 25.345.1408.M | MONTAJ Doğalgaz selenoid vanaları 6 bar'a kadar (kapalı) dn 80 (3") flanşlı | AD | 39,09 TL
213.409 | 25.345.1409 | Doğalgaz selenoid vanaları 6 bar'a kadar (kapalı) dn100 (4") flanşlı | AD | 3.295,58 TL
213.409.D | 25.345.1409.D | DEMONTAJ Doğalgaz selenoid vanaları 6 bar'a kadar (kapalı) dn100 (4") flanşlı | AD | 21,99 TL
213.409.M | 25.345.1409.M | MONTAJ Doğalgaz selenoid vanaları 6 bar'a kadar (kapalı) dn100 (4") flanşlı | AD | 43,98 TL
213.410 | 25.345.1410 | Doğalgaz selenoid vanaları 6 bar'a kadar (kapalı) dn125 (5") flanşlı | AD | 5.598,15 TL
213.410.D | 25.345.1410.D | DEMONTAJ Doğalgaz selenoid vanaları 6 bar'a kadar (kapalı) dn125 (5") flanşlı | AD | 23,70 TL
213.410.M | 25.345.1410.M | MONTAJ Doğalgaz selenoid vanaları 6 bar'a kadar (kapalı) dn125 (5") flanşlı | AD | 47,40 TL
213.411 | 25.345.1411 | Doğalgaz selenoid vanaları 6 bar'a kadar (kapalı) dn150 (6") flanşlı | AD | 5.734,79 TL
213.411.D | 25.345.1411.D | DEMONTAJ Doğalgaz selenoid vanaları 6 bar'a kadar (kapalı) dn150 (6") flanşlı | AD | 27,13 TL
213.411.M | 25.345.1411.M | MONTAJ Doğalgaz selenoid vanaları 6 bar'a kadar (kapalı) dn150 (6") flanşlı | AD | 54,25 TL
213.412 | 25.345.1412 | Doğalgaz selenoid vanaları 6 bar'a kadar (kapalı) dn200 (8") flanşlı | AD | 15.915,05 TL
213.412.D | 25.345.1412.D | DEMONTAJ Doğalgaz selenoid vanaları 6 bar'a kadar (kapalı) dn200 (8") flanşlı | AD | 35,83 TL
213.412.M | 25.345.1412.M | MONTAJ Doğalgaz selenoid vanaları 6 bar'a kadar (kapalı) dn200 (8") flanşlı | AD | 71,66 TL
225.511 | 25.345.2101 | Doğalgaz filitreleri 2 bar dişli dn15 (1/2") vidalı | AD | 62,14 TL
225.511.D | 25.345.2101.D | DEMONTAJ Doğalgaz filitreleri 2 bar dişli dn15 (1/2") vidalı | AD | 5,86 TL
225.511.M | 25.345.2101.M | MONTAJ Doğalgaz filitreleri 2 bar dişli dn15 (1/2") vidalı | AD | 11,71 TL
225.512 | 25.345.2102 | Doğalgaz filitreleri 2 bar dişli dn20 (3/4") vidalı | AD | 70,63 TL
225.512.D | 25.345.2102.D | DEMONTAJ Doğalgaz filitreleri 2 bar dişli dn20 (3/4") vidalı | AD | 7,44 TL
225.512.M | 25.345.2102.M | MONTAJ Doğalgaz filitreleri 2 bar dişli dn20 (3/4") vidalı | AD | 14,88 TL
225.513 | 25.345.2103 | Doğalgaz filitreleri 2 bar dişli dn25 (1") vidalı | AD | 83,13 TL
225.513.D | 25.345.2103.D | DEMONTAJ Doğalgaz filitreleri 2 bar dişli dn25 (1") vidalı | AD | 8,29 TL
225.513.M | 25.345.2103.M | MONTAJ Doğalgaz filitreleri 2 bar dişli dn25 (1") vidalı | AD | 16,58 TL
225.514 | 25.345.2104 | Doğalgaz filitreleri 2 bar dişli dn32 (1 1/4") vidalı | AD | 115,96 TL
225.514.D | 25.345.2104.D | DEMONTAJ Doğalgaz filitreleri 2 bar dişli dn32 (1 1/4") vidalı | AD | 9,15 TL
225.514.M | 25.345.2104.M | MONTAJ Doğalgaz filitreleri 2 bar dişli dn32 (1 1/4") vidalı | AD | 18,30 TL
225.515 | 25.345.2105 | Doğalgaz filitreleri 2 bar dişli dn40 (1 1/2") vidalı | AD | 119,58 TL
225.515.D | 25.345.2105.D | DEMONTAJ Doğalgaz filitreleri 2 bar dişli dn40 (1 1/2") vidalı | AD | 11,08 TL
225.515.M | 25.345.2105.M | MONTAJ Doğalgaz filitreleri 2 bar dişli dn40 (1 1/2") vidalı | AD | 22,16 TL
225.516 | 25.345.2106 | Doğalgaz filitreleri 2 bar dişli dn50 (2") vidalı | AD | 153,73 TL
225.516.D | 25.345.2106.D | DEMONTAJ Doğalgaz filitreleri 2 bar dişli dn50 (2") vidalı | AD | 13,43 TL
225.516.M | 25.345.2106.M | MONTAJ Doğalgaz filitreleri 2 bar dişli dn50 (2") vidalı | AD | 26,85 TL
225.521 | 25.345.2201 | Doğalgaz filitreleri 2 bar dn65 (2 1/2") flanşlı | AD | 690,66 TL
225.521.D | 25.345.2201.D | DEMONTAJ Doğalgaz filitreleri 2 bar dn65 (2 1/2") flanşlı | AD | 18,57 TL
225.521.M | 25.345.2201.M | MONTAJ Doğalgaz filitreleri 2 bar dn65 (2 1/2") flanşlı | AD | 37,13 TL
225.522 | 25.345.2202 | Doğalgaz filitreleri 2 bar dn80 (3") flanşlı | AD | 744,83 TL
225.522.D | 25.345.2202.D | DEMONTAJ Doğalgaz filitreleri 2 bar dn80 (3") flanşlı | AD | 19,55 TL
225.522.M | 25.345.2202.M | MONTAJ Doğalgaz filitreleri 2 bar dn80 (3") flanşlı | AD | 39,09 TL
225.523 | 25.345.2203 | Doğalgaz filitreleri 2 bar dn100 (4") flanşlı | AD | 1.289,98 TL
225.523.D | 25.345.2203.D | DEMONTAJ Doğalgaz filitreleri 2 bar dn100 (4") flanşlı | AD | 21,99 TL
225.523.M | 25.345.2203.M | MONTAJ Doğalgaz filitreleri 2 bar dn100 (4") flanşlı | AD | 43,98 TL
225.524 | 25.345.2204 | Doğalgaz filitreleri 2 bar dn125 (5") flanşlı | AD | 2.359,90 TL
225.524.D | 25.345.2204.D | DEMONTAJ Doğalgaz filitreleri 2 bar dn125 (5") flanşlı | AD | 23,70 TL
225.524.M | 25.345.2204.M | MONTAJ Doğalgaz filitreleri 2 bar dn125 (5") flanşlı | AD | 47,40 TL
225.525 | 25.345.2205 | Doğalgaz filitreleri 2 bar dn150 (6") flanşlı | AD | 2.802,15 TL
225.525.D | 25.345.2205.D | DEMONTAJ Doğalgaz filitreleri 2 bar dn150 (6") flanşlı | AD | 27,13 TL
225.525.M | 25.345.2205.M | MONTAJ Doğalgaz filitreleri 2 bar dn150 (6") flanşlı | AD | 54,25 TL
225.526 | 25.345.2206 | Doğalgaz filitreleri 2 bar dn200 (8") flanşlı | AD | 6.947,81 TL
225.526.D | 25.345.2206.D | DEMONTAJ Doğalgaz filitreleri 2 bar dn200 (8") flanşlı | AD | 36,41 TL
225.526.M | 25.345.2206.M | MONTAJ Doğalgaz filitreleri 2 bar dn200 (8") flanşlı | AD | 72,81 TL
225.531 | 25.345.2301 | Doğalgaz filitreleri 6 bar dişli dn15 (1/2") vidalı | AD | 94,84 TL
225.531.D | 25.345.2301.D | DEMONTAJ Doğalgaz filitreleri 6 bar dişli dn15 (1/2") vidalı | AD | 5,86 TL
225.531.M | 25.345.2301.M | MONTAJ Doğalgaz filitreleri 6 bar dişli dn15 (1/2") vidalı | AD | 11,71 TL
225.532 | 25.345.2302 | Doğalgaz filitreleri 6 bar dişli dn20 (3/4") vidalı | AD | 99,46 TL
225.532.D | 25.345.2302.D | DEMONTAJ Doğalgaz filitreleri 6 bar dişli dn20 (3/4") vidalı | AD | 7,44 TL
225.532.M | 25.345.2302.M | MONTAJ Doğalgaz filitreleri 6 bar dişli dn20 (3/4") vidalı | AD | 14,88 TL
225.533 | 25.345.2303 | Doğalgaz filitreleri 6 bar dişli dn25 (1") vidalı | AD | 103,06 TL
225.533.D | 25.345.2303.D | DEMONTAJ Doğalgaz filitreleri 6 bar dişli dn25 (1") vidalı | AD | 8,29 TL
225.533.M | 25.345.2303.M | MONTAJ Doğalgaz filitreleri 6 bar dişli dn25 (1") vidalı | AD | 16,58 TL
225.534 | 25.345.2304 | Doğalgaz filitreleri 6 bar dişli dn32 (1 1/4") vidalı | AD | 132,73 TL
225.534.D | 25.345.2304.D | DEMONTAJ Doğalgaz filitreleri 6 bar dişli dn32 (1 1/4") vidalı | AD | 9,15 TL
225.534.M | 25.345.2304.M | MONTAJ Doğalgaz filitreleri 6 bar dişli dn32 (1 1/4") vidalı | AD | 18,30 TL
225.535 | 25.345.2305 | Doğalgaz filitreleri 6 bar dişli dn40 (1 1/2") vidalı | AD | 139,26 TL
225.535.D | 25.345.2305.D | DEMONTAJ Doğalgaz filitreleri 6 bar dişli dn40 (1 1/2") vidalı | AD | 11,08 TL
225.535.M | 25.345.2305.M | MONTAJ Doğalgaz filitreleri 6 bar dişli dn40 (1 1/2") vidalı | AD | 22,16 TL
225.536 | 25.345.2306 | Doğalgaz filitreleri 6 bar dişli dn50 (2") vidalı | AD | 165,91 TL
225.536.D | 25.345.2306.D | DEMONTAJ Doğalgaz filitreleri 6 bar dişli dn50 (2") vidalı | AD | 13,43 TL
225.536.M | 25.345.2306.M | MONTAJ Doğalgaz filitreleri 6 bar dişli dn50 (2") vidalı | AD | 26,85 TL
225.541 | 25.345.2401 | Doğalgaz filitreleri 6 bar dn25 (1") flanşlı | AD | 318,51 TL
225.541.D | 25.345.2401.D | DEMONTAJ Doğalgaz filitreleri 6 bar dn25 (1") flanşlı | AD | 8,29 TL
225.541.M | 25.345.2401.M | MONTAJ Doğalgaz filitreleri 6 bar dn25 (1") flanşlı | AD | 16,58 TL
225.542 | 25.345.2402 | Doğalgaz filitreleri 6 bar dn32 (1 1/4") flanşlı | AD | 411,69 TL
225.542.D | 25.345.2402.D | DEMONTAJ Doğalgaz filitreleri 6 bar dn32 (1 1/4") flanşlı | AD | 9,15 TL
225.542.M | 25.345.2402.M | MONTAJ Doğalgaz filitreleri 6 bar dn32 (1 1/4") flanşlı | AD | 18,30 TL
225.543 | 25.345.2403 | Doğalgaz filitreleri 6 bar dn25 (1 1/2") flanşlı | AD | 428,81 TL
225.543.D | 25.345.2403.D | DEMONTAJ Doğalgaz filitreleri 6 bar dn25 (1 1/2") flanşlı | AD | 11,08 TL
225.543.M | 25.345.2403.M | MONTAJ Doğalgaz filitreleri 6 bar dn25 (1 1/2") flanşlı | AD | 22,16 TL
225.544 | 25.345.2404 | Doğalgaz filitreleri 6 bar dn25 (2") flanşlı | AD | 506,28 TL
225.544.D | 25.345.2404.D | DEMONTAJ Doğalgaz filitreleri 6 bar dn25 (2") flanşlı | AD | 13,43 TL
225.544.M | 25.345.2404.M | MONTAJ Doğalgaz filitreleri 6 bar dn25 (2") flanşlı | AD | 26,85 TL
225.545 | 25.345.2405 | Doğalgaz filitreleri 6 bar dn65 (2 1/2") flanşlı | AD | 732,70 TL
225.545.D | 25.345.2405.D | DEMONTAJ Doğalgaz filitreleri 6 bar dn65 (2 1/2") flanşlı | AD | 18,57 TL
225.545.M | 25.345.2405.M | MONTAJ Doğalgaz filitreleri 6 bar dn65 (2 1/2") flanşlı | AD | 37,13 TL
225.546 | 25.345.2406 | Doğalgaz filitreleri 6 bar dn80 (3") flanşlı | AD | 869,41 TL
225.546.D | 25.345.2406.D | DEMONTAJ Doğalgaz filitreleri 6 bar dn80 (3") flanşlı | AD | 19,55 TL
225.546.M | 25.345.2406.M | MONTAJ Doğalgaz filitreleri 6 bar dn80 (3") flanşlı | AD | 39,09 TL
225.547 | 25.345.2407 | Doğalgaz filitreleri 6 bar dn100 (4") flanşlı | AD | 1.445,55 TL
225.547.D | 25.345.2407.D | DEMONTAJ Doğalgaz filitreleri 6 bar dn100 (4") flanşlı | AD | 21,99 TL
225.547.M | 25.345.2407.M | MONTAJ Doğalgaz filitreleri 6 bar dn100 (4") flanşlı | AD | 43,98 TL
225.548 | 25.345.2408 | Doğalgaz filitreleri 6 bar dn125 (5") flanşlı | AD | 2.410,74 TL
225.548.D | 25.345.2408.D | DEMONTAJ Doğalgaz filitreleri 6 bar dn125 (5") flanşlı | AD | 23,70 TL
225.548.M | 25.345.2408.M | MONTAJ Doğalgaz filitreleri 6 bar dn125 (5") flanşlı | AD | 47,40 TL
225.549 | 25.345.2409 | Doğalgaz filitreleri 6 bar dn150 (6") flanşlı | AD | 3.005,35 TL
225.549.D | 25.345.2409.D | DEMONTAJ Doğalgaz filitreleri 6 bar dn150 (6") flanşlı | AD | 27,13 TL
225.549.M | 25.345.2409.M | MONTAJ Doğalgaz filitreleri 6 bar dn150 (6") flanşlı | AD | 54,25 TL
225.550 | 25.345.2410 | Doğalgaz filitreleri 6 bar dn200 (8") flanşlı | AD | 7.224,31 TL
225.550.D | 25.345.2410.D | DEMONTAJ Doğalgaz filitreleri 6 bar dn200 (8") flanşlı | AD | 36,41 TL
225.550.M | 25.345.2410.M | MONTAJ Doğalgaz filitreleri 6 bar dn200 (8") flanşlı | AD | 72,81 TL
212.411 | 25.345.3101 | Filtreli regülatör 500 mbar'a kadar dn 15 (1/2") vidalı (ts 10624) | AD | 151,93 TL
212.411.D | 25.345.3101.D | DEMONTAJ Filtreli regülatör 500 mbar'a kadar dn 15 (1/2") vidalı (ts 10624) | AD | 5,86 TL
212.411.M | 25.345.3101.M | MONTAJ Filtreli regülatör 500 mbar'a kadar dn 15 (1/2") vidalı (ts 10624) | AD | 11,71 TL
212.412 | 25.345.3102 | Filtreli regülatör 500 mbar'a kadar dn 20 (3/4") vidalı (ts 10624) | AD | 167,79 TL
212.412.D | 25.345.3102.D | DEMONTAJ Filtreli regülatör 500 mbar'a kadar dn 20 (3/4") vidalı (ts 10624) | AD | 7,44 TL
212.412.M | 25.345.3102.M | MONTAJ Filtreli regülatör 500 mbar'a kadar dn 20 (3/4") vidalı (ts 10624) | AD | 14,88 TL
212.413 | 25.345.3103 | Filtreli regülatör 500 mbar'a kadar dn 25 (1") vidalı (ts 10624) | AD | 188,91 TL
212.413.D | 25.345.3103.D | DEMONTAJ Filtreli regülatör 500 mbar'a kadar dn 25 (1") vidalı (ts 10624) | AD | 8,29 TL
212.413.M | 25.345.3103.M | MONTAJ Filtreli regülatör 500 mbar'a kadar dn 25 (1") vidalı (ts 10624) | AD | 16,58 TL
212.421 | 25.345.3201 | Filtreli regülatör 1 bar'a kadar dn 20 (3/4") vidalı (ts 10624) | AD | 186,33 TL
212.421.D | 25.345.3201.D | DEMONTAJ Filtreli regülatör 1 bar'a kadar dn 20 (3/4") vidalı (ts 10624) | AD | 7,44 TL
212.421.M | 25.345.3201.M | MONTAJ Filtreli regülatör 1 bar'a kadar dn 20 (3/4") vidalı (ts 10624) | AD | 14,88 TL
212.422 | 25.345.3202 | Filtreli regülatör 1 bar'a kadar dn 25 (1") vidalı (ts 10624) | AD | 205,30 TL
212.422.D | 25.345.3202.D | DEMONTAJ Filtreli regülatör 1 bar'a kadar dn 25 (1") vidalı (ts 10624) | AD | 8,29 TL
212.422.M | 25.345.3202.M | MONTAJ Filtreli regülatör 1 bar'a kadar dn 25 (1") vidalı (ts 10624) | AD | 16,58 TL
212.423 | 25.345.3203 | Filtreli regülatör 1 bar'a kadar dn 32 (1 1/4") vidalı (ts 10624) | AD | 371,61 TL
212.423.D | 25.345.3203.D | DEMONTAJ Filtreli regülatör 1 bar'a kadar dn 32 (1 1/4") vidalı (ts 10624) | AD | 9,15 TL
212.423.M | 25.345.3203.M | MONTAJ Filtreli regülatör 1 bar'a kadar dn 32 (1 1/4") vidalı (ts 10624) | AD | 18,30 TL
212.424 | 25.345.3204 | Filtreli regülatör 1 bar'a kadar dn 40 (1 1/2") vidalı (ts 10624) | AD | 400,24 TL
212.424.D | 25.345.3204.D | DEMONTAJ Filtreli regülatör 1 bar'a kadar dn 40 (1 1/2") vidalı (ts 10624) | AD | 11,08 TL
212.424.M | 25.345.3204.M | MONTAJ Filtreli regülatör 1 bar'a kadar dn 40 (1 1/2") vidalı (ts 10624) | AD | 22,16 TL
212.425 | 25.345.3205 | Filtreli regülatör 1 bar'a kadar dn 50 (2") vidalı (ts 10624) | AD | 536,63 TL
212.425.D | 25.345.3205.D | DEMONTAJ Filtreli regülatör 1 bar'a kadar dn 50 (2") vidalı (ts 10624) | AD | 13,43 TL
212.425.M | 25.345.3205.M | MONTAJ Filtreli regülatör 1 bar'a kadar dn 50 (2") vidalı (ts 10624) | AD | 26,85 TL
212.426 | 25.345.3206 | Filtreli regülatör 1 bar'a kadar dn 65 (2 1/2") vidalı (ts 10624) | AD | 1.913,56 TL
212.426.D | 25.345.3206.D | DEMONTAJ Filtreli regülatör 1 bar'a kadar dn 65 (2 1/2") vidalı (ts 10624) | AD | 19,28 TL
212.426.M | 25.345.3206.M | MONTAJ Filtreli regülatör 1 bar'a kadar dn 65 (2 1/2") vidalı (ts 10624) | AD | 38,56 TL
212.432 | 25.345.4101 | Filtreli regülatörler 1 bar'a kadar dn 20 (3/4") vidalı (ts 10624) | AD | 319,30 TL
212.432.D | 25.345.4101.D | DEMONTAJ Filtreli regülatörler 1 bar'a kadar dn 20 (3/4") vidalı (ts 10624) | AD | 7,44 TL
212.432.M | 25.345.4101.M | MONTAJ Filtreli regülatörler 1 bar'a kadar dn 20 (3/4") vidalı (ts 10624) | AD | 14,88 TL
212.433 | 25.345.4102 | Filtreli regülatörler 1 bar'a kadar dn 25 (1") vidalı (ts 10624) | AD | 343,23 TL
212.433.D | 25.345.4102.D | DEMONTAJ Filtreli regülatörler 1 bar'a kadar dn 25 (1") vidalı (ts 10624) | AD | 8,29 TL
212.433.M | 25.345.4102.M | MONTAJ Filtreli regülatörler 1 bar'a kadar dn 25 (1") vidalı (ts 10624) | AD | 16,58 TL
212.434 | 25.345.4103 | Filtreli regülatörler 1 bar'a kadar dn 32 (1 1/4") vidalı (ts 10624) | AD | 653,18 TL
212.434.D | 25.345.4103.D | DEMONTAJ Filtreli regülatörler 1 bar'a kadar dn 32 (1 1/4") vidalı (ts 10624) | AD | 9,15 TL
212.434.M | 25.345.4103.M | MONTAJ Filtreli regülatörler 1 bar'a kadar dn 32 (1 1/4") vidalı (ts 10624) | AD | 18,30 TL
212.435 | 25.345.4104 | Filtreli regülatörler 1 bar'a kadar dn 40 (1 1/2") vidalı (ts 10624) | AD | 689,43 TL
212.435.D | 25.345.4104.D | DEMONTAJ Filtreli regülatörler 1 bar'a kadar dn 40 (1 1/2") vidalı (ts 10624) | AD | 11,08 TL
212.435.M | 25.345.4104.M | MONTAJ Filtreli regülatörler 1 bar'a kadar dn 40 (1 1/2") vidalı (ts 10624) | AD | 22,16 TL
212.436 | 25.345.4105 | Filtreli regülatörler 1 bar'a kadar dn 50 (2") vidalı (ts 10624) | AD | 816,15 TL
212.436.D | 25.345.4105.D | DEMONTAJ Filtreli regülatörler 1 bar'a kadar dn 50 (2") vidalı (ts 10624) | AD | 13,43 TL
212.436.M | 25.345.4105.M | MONTAJ Filtreli regülatörler 1 bar'a kadar dn 50 (2") vidalı (ts 10624) | AD | 26,85 TL
212.437 | 25.345.4106 | Filtreli regülatörler 1 bar'a kadar dn 65 (2 1/2") flanşlı (ts 10624) | AD | 1.226,06 TL
212.437.D | 25.345.4106.D | DEMONTAJ Filtreli regülatörler 1 bar'a kadar dn 65 (2 1/2") flanşlı (ts 10624) | AD | 19,28 TL
212.437.M | 25.345.4106.M | MONTAJ Filtreli regülatörler 1 bar'a kadar dn 65 (2 1/2") flanşlı (ts 10624) | AD | 38,56 TL
208.201 | 25.345.5101 | Doğalgaz tahliye vanaları 10-40 mbar | AD | 238,36 TL
208.201.D | 25.345.5101.D | DEMONTAJ Doğalgaz tahliye vanaları 10-40 mbar | AD | 11,00 TL
208.201.M | 25.345.5101.M | MONTAJ Doğalgaz tahliye vanaları 10-40 mbar | AD | 22,00 TL
208.202 | 25.345.5102 | Doğalgaz tahliye vanaları 40-110 mbar | AD | 284,09 TL
208.202.D | 25.345.5102.D | DEMONTAJ Doğalgaz tahliye vanaları 40-110 mbar | AD | 13,07 TL
208.202.M | 25.345.5102.M | MONTAJ Doğalgaz tahliye vanaları 40-110 mbar | AD | 26,15 TL
208.203 | 25.345.5103 | Doğalgaz tahliye vanaları 90-160 mbar | AD | 309,44 TL
208.203.D | 25.345.5103.D | DEMONTAJ Doğalgaz tahliye vanaları 90-160 mbar | AD | 14,79 TL
208.203.M | 25.345.5103.M | MONTAJ Doğalgaz tahliye vanaları 90-160 mbar | AD | 29,58 TL
208.204 | 25.345.5104 | Doğalgaz tahliye vanaları 160-500 mbar | AD | 481,30 TL
208.204.D | 25.345.5104.D | DEMONTAJ Doğalgaz tahliye vanaları 160-500 mbar | AD | 16,50 TL
208.204.M | 25.345.5104.M | MONTAJ Doğalgaz tahliye vanaları 160-500 mbar | AD | 33,00 TL
208.205 | 25.345.5105 | Doğalgaz tahliye vanaları 400-2000 mbar | AD | 576,96 TL
208.205.D | 25.345.5105.D | DEMONTAJ Doğalgaz tahliye vanaları 400-2000 mbar | AD | 19,93 TL
208.205.M | 25.345.5105.M | MONTAJ Doğalgaz tahliye vanaları 400-2000 mbar | AD | 39,85 TL
208.206 | 25.345.5106 | Doğalgaz tahliye vanaları 300-6000 mbar | AD | 828,28 TL
208.206.D | 25.345.5106.D | DEMONTAJ Doğalgaz tahliye vanaları 300-6000 mbar | AD | 26,77 TL
208.206.M | 25.345.5106.M | MONTAJ Doğalgaz tahliye vanaları 300-6000 mbar | AD | 53,55 TL
216.301 | 25.350.1001 | Kuru Rotorlu Sirkülasyon Pompası: Düz boruya takılan tip, kuru rotorlu 1450 devir/ min’a. kadar, 0.5-2 m3/h, 0.25-0.70 mSS, 2250-5300 Pa | AD | 773,04 TL
216.301.D | 25.350.1001.D | DEMONTAJ Kuru Rotorlu Sirkülasyon Pompası: Düz boruya takılan tip, kuru rotorlu 1450 devir/ min’a. kadar, 0.5-2 m3/h, 0.25-0.70 mSS, 2250-5300 Pa | AD | 21,71 TL
216.301.M | 25.350.1001.M | MONTAJ Kuru Rotorlu Sirkülasyon Pompası: Düz boruya takılan tip, kuru rotorlu 1450 devir/ min’a. kadar, 0.5-2 m3/h, 0.25-0.70 mSS, 2250-5300 Pa | AD | 43,43 TL
216.302 | 25.350.1002 | Kuru Rotorlu Sirkülasyon Pompası: Düz boruya takılan tip, kuru rotorlu 1450 devir/ min’a. kadar, 2.1-4 m3/h, 0.40-0.90 mss, 3600-8100 Pa | AD | 849,24 TL
216.302.D | 25.350.1002.D | DEMONTAJ Kuru Rotorlu Sirkülasyon Pompası: Düz boruya takılan tip, kuru rotorlu 1450 devir/ min’a. kadar, 2.1-4 m3/h, 0.40-0.90 mss, 3600-8100 Pa | AD | 21,71 TL
216.302.M | 25.350.1002.M | MONTAJ Kuru Rotorlu Sirkülasyon Pompası: Düz boruya takılan tip, kuru rotorlu 1450 devir/ min’a. kadar, 2.1-4 m3/h, 0.40-0.90 mss, 3600-8100 Pa | AD | 43,43 TL
216.303 | 25.350.1003 | Kuru Rotorlu Sirkülasyon Pompası: Düz boruya takılan tip, kuru rotorlu 1450 devir/ min’a. kadar, 2.1-4 m3/h, 0.91-2.00 mss, 8101-18000 Pa | AD | 1.134,99 TL
216.303.D | 25.350.1003.D | DEMONTAJ Kuru Rotorlu Sirkülasyon Pompası: Düz boruya takılan tip, kuru rotorlu 1450 devir/ min’a. kadar, 2.1-4 m3/h, 0.91-2.00 mss, 8101-18000 Pa | AD | 21,71 TL
216.303.M | 25.350.1003.M | MONTAJ Kuru Rotorlu Sirkülasyon Pompası: Düz boruya takılan tip, kuru rotorlu 1450 devir/ min’a. kadar, 2.1-4 m3/h, 0.91-2.00 mss, 8101-18000 Pa | AD | 43,43 TL
216.304 | 25.350.1004 | Kuru Rotorlu Sirkülasyon Pompası: Düz boruya takılan tip, kuru rotorlu 1450 devir/ min’a. kadar, 2.1-4 m3/h, 2.01-3.00 mss, 18001-27000 Pa | AD | 1.330,58 TL
216.304.D | 25.350.1004.D | DEMONTAJ Kuru Rotorlu Sirkülasyon Pompası: Düz boruya takılan tip, kuru rotorlu 1450 devir/ min’a. kadar, 2.1-4 m3/h, 2.01-3.00 mss, 18001-27000 Pa | AD | 21,71 TL
216.304.M | 25.350.1004.M | MONTAJ Kuru Rotorlu Sirkülasyon Pompası: Düz boruya takılan tip, kuru rotorlu 1450 devir/ min’a. kadar, 2.1-4 m3/h, 2.01-3.00 mss, 18001-27000 Pa | AD | 43,43 TL
216.305 | 25.350.1005 | Kuru Rotorlu Sirkülasyon Pompası: Düz boruya takılan tip, kuru rotorlu 1450 devir/ min’a. kadar, 4.1-8 m3/h, 0.50-2.00 mss, 4500-18000 Pa | AD | 1.481,99 TL
216.305.D | 25.350.1005.D | DEMONTAJ Kuru Rotorlu Sirkülasyon Pompası: Düz boruya takılan tip, kuru rotorlu 1450 devir/ min’a. kadar, 4.1-8 m3/h, 0.50-2.00 mss, 4500-18000 Pa | AD | 27,57 TL
216.305.M | 25.350.1005.M | MONTAJ Kuru Rotorlu Sirkülasyon Pompası: Düz boruya takılan tip, kuru rotorlu 1450 devir/ min’a. kadar, 4.1-8 m3/h, 0.50-2.00 mss, 4500-18000 Pa | AD | 55,14 TL
216.306 | 25.350.1006 | Kuru Rotorlu Sirkülasyon Pompası: Düz boruya takılan tip, kuru rotorlu 1450 devir/ min’a. kadar, 4.1-8 m3/h, 2.01-3.50 mss, 18001-31500 Pa | AD | 1.621,69 TL
216.306.D | 25.350.1006.D | DEMONTAJ Kuru Rotorlu Sirkülasyon Pompası: Düz boruya takılan tip, kuru rotorlu 1450 devir/ min’a. kadar, 4.1-8 m3/h, 2.01-3.50 mss, 18001-31500 Pa | AD | 27,57 TL
216.306.M | 25.350.1006.M | MONTAJ Kuru Rotorlu Sirkülasyon Pompası: Düz boruya takılan tip, kuru rotorlu 1450 devir/ min’a. kadar, 4.1-8 m3/h, 2.01-3.50 mss, 18001-31500 Pa | AD | 55,14 TL
216.307 | 25.350.1007 | Kuru Rotorlu Sirkülasyon Pompası: Düz boruya takılan tip, kuru rotorlu 1450 devir/ min’a. kadar, 4.1-8 m3/h, 3.51-5.00 mss, 31501-45000 Pa | AD | 1.672,49 TL
216.307.D | 25.350.1007.D | DEMONTAJ Kuru Rotorlu Sirkülasyon Pompası: Düz boruya takılan tip, kuru rotorlu 1450 devir/ min’a. kadar, 4.1-8 m3/h, 3.51-5.00 mss, 31501-45000 Pa | AD | 27,57 TL
216.307.M | 25.350.1007.M | MONTAJ Kuru Rotorlu Sirkülasyon Pompası: Düz boruya takılan tip, kuru rotorlu 1450 devir/ min’a. kadar, 4.1-8 m3/h, 3.51-5.00 mss, 31501-45000 Pa | AD | 55,14 TL
216.308 | 25.350.1008 | Kuru Rotorlu Sirkülasyon Pompası: Düz boruya takılan tip, kuru rotorlu 1450 devir/ min’a. kadar, 8.1-12 m3/h, 0.50-2.00 mss, 4500-18000 Pa | AD | 1.805,13 TL
216.308.D | 25.350.1008.D | DEMONTAJ Kuru Rotorlu Sirkülasyon Pompası: Düz boruya takılan tip, kuru rotorlu 1450 devir/ min’a. kadar, 8.1-12 m3/h, 0.50-2.00 mss, 4500-18000 Pa | AD | 39,28 TL
216.308.M | 25.350.1008.M | MONTAJ Kuru Rotorlu Sirkülasyon Pompası: Düz boruya takılan tip, kuru rotorlu 1450 devir/ min’a. kadar, 8.1-12 m3/h, 0.50-2.00 mss, 4500-18000 Pa | AD | 78,56 TL
216.309 | 25.350.1009 | Kuru Rotorlu Sirkülasyon Pompası: Düz boruya takılan tip, kuru rotorlu 1450 devir/ min’a. kadar, 8.1-12 m3/h, 2.05-3.51 mss, 18001-31500 Pa | AD | 1.868,63 TL
216.309.D | 25.350.1009.D | DEMONTAJ Kuru Rotorlu Sirkülasyon Pompası: Düz boruya takılan tip, kuru rotorlu 1450 devir/ min’a. kadar, 8.1-12 m3/h, 2.05-3.51 mss, 18001-31500 Pa | AD | 39,28 TL
216.309.M | 25.350.1009.M | MONTAJ Kuru Rotorlu Sirkülasyon Pompası: Düz boruya takılan tip, kuru rotorlu 1450 devir/ min’a. kadar, 8.1-12 m3/h, 2.05-3.51 mss, 18001-31500 Pa | AD | 78,56 TL
216.310 | 25.350.1010 | Kuru Rotorlu Sirkülasyon Pompası: Düz boruya takılan tip, kuru rotorlu 1450 devir/ min’a. kadar, 8.1-12 m3/h, 3.51-5.00 mss, 31501-45000 Pa | AD | 1.982,93 TL
216.310.D | 25.350.1010.D | DEMONTAJ Kuru Rotorlu Sirkülasyon Pompası: Düz boruya takılan tip, kuru rotorlu 1450 devir/ min’a. kadar, 8.1-12 m3/h, 3.51-5.00 mss, 31501-45000 Pa | AD | 39,28 TL
216.310.M | 25.350.1010.M | MONTAJ Kuru Rotorlu Sirkülasyon Pompası: Düz boruya takılan tip, kuru rotorlu 1450 devir/ min’a. kadar, 8.1-12 m3/h, 3.51-5.00 mss, 31501-45000 Pa | AD | 78,56 TL
216.311 | 25.350.1011 | Kuru Rotorlu Sirkülasyon Pompası: Düz boruya takılan tip, kuru rotorlu 1450 devir/ min’a. kadar, 12.1-25 m3/h, 0.50-2.00 mss, 4500-18000 Pa | AD | 2.123,09 TL
216.311.D | 25.350.1011.D | DEMONTAJ Kuru Rotorlu Sirkülasyon Pompası: Düz boruya takılan tip, kuru rotorlu 1450 devir/ min’a. kadar, 12.1-25 m3/h, 0.50-2.00 mss, 4500-18000 Pa | AD | 58,56 TL
216.311.M | 25.350.1011.M | MONTAJ Kuru Rotorlu Sirkülasyon Pompası: Düz boruya takılan tip, kuru rotorlu 1450 devir/ min’a. kadar, 12.1-25 m3/h, 0.50-2.00 mss, 4500-18000 Pa | AD | 117,13 TL
216.312 | 25.350.1012 | Kuru Rotorlu Sirkülasyon Pompası: Düz boruya takılan tip, kuru rotorlu 1450 devir/ min’a. kadar, 12.1-25 m3/h, 2.01-3.50 mss, 18001-31500 Pa | AD | 2.211,99 TL
216.312.D | 25.350.1012.D | DEMONTAJ Kuru Rotorlu Sirkülasyon Pompası: Düz boruya takılan tip, kuru rotorlu 1450 devir/ min’a. kadar, 12.1-25 m3/h, 2.01-3.50 mss, 18001-31500 Pa | AD | 58,56 TL
216.312.M | 25.350.1012.M | MONTAJ Kuru Rotorlu Sirkülasyon Pompası: Düz boruya takılan tip, kuru rotorlu 1450 devir/ min’a. kadar, 12.1-25 m3/h, 2.01-3.50 mss, 18001-31500 Pa | AD | 117,13 TL
216.313 | 25.350.1013 | Kuru Rotorlu Sirkülasyon Pompası: Düz boruya takılan tip, kuru rotorlu 1450 devir/ min’a. kadar, 12.1-25 m3/h, 3.51-5.00 mss, 31501-45000 Pa | AD | 2.262,79 TL
216.313.D | 25.350.1013.D | DEMONTAJ Kuru Rotorlu Sirkülasyon Pompası: Düz boruya takılan tip, kuru rotorlu 1450 devir/ min’a. kadar, 12.1-25 m3/h, 3.51-5.00 mss, 31501-45000 Pa | AD | 58,56 TL
216.313.M | 25.350.1013.M | MONTAJ Kuru Rotorlu Sirkülasyon Pompası: Düz boruya takılan tip, kuru rotorlu 1450 devir/ min’a. kadar, 12.1-25 m3/h, 3.51-5.00 mss, 31501-45000 Pa | AD | 117,13 TL
216.314 | 25.350.1014 | Kuru Rotorlu Sirkülasyon Pompası: Düz boruya takılan tip, kuru rotorlu 1450 devir/ min’a. kadar, 25.1-60 m3/h, 0.50-2.00 mss, 4500-18000 Pa | AD | 2.404,39 TL
216.314.D | 25.350.1014.D | DEMONTAJ Kuru Rotorlu Sirkülasyon Pompası: Düz boruya takılan tip, kuru rotorlu 1450 devir/ min’a. kadar, 25.1-60 m3/h, 0.50-2.00 mss, 4500-18000 Pa | AD | 78,56 TL
216.314.M | 25.350.1014.M | MONTAJ Kuru Rotorlu Sirkülasyon Pompası: Düz boruya takılan tip, kuru rotorlu 1450 devir/ min’a. kadar, 25.1-60 m3/h, 0.50-2.00 mss, 4500-18000 Pa | AD | 157,13 TL
216.315 | 25.350.1015 | Kuru Rotorlu Sirkülasyon Pompası: Düz boruya takılan tip, kuru rotorlu 1450 devir/ min’a. kadar, 25.1-60 m3/h, 2.01-3.50 mss, 18001-31500 Pa | AD | 2.544,09 TL
216.315.D | 25.350.1015.D | DEMONTAJ Kuru Rotorlu Sirkülasyon Pompası: Düz boruya takılan tip, kuru rotorlu 1450 devir/ min’a. kadar, 25.1-60 m3/h, 2.01-3.50 mss, 18001-31500 Pa | AD | 78,56 TL
216.315.M | 25.350.1015.M | MONTAJ Kuru Rotorlu Sirkülasyon Pompası: Düz boruya takılan tip, kuru rotorlu 1450 devir/ min’a. kadar, 25.1-60 m3/h, 2.01-3.50 mss, 18001-31500 Pa | AD | 157,13 TL
216.316 | 25.350.1016 | Kuru Rotorlu Sirkülasyon Pompası: Düz boruya takılan tip, kuru rotorlu 1450 devir/ min’a. kadar, 25.1-60 m3/h, 3.51-5.00 mss, 31501-45000 Pa | AD | 2.671,09 TL
216.316.D | 25.350.1016.D | DEMONTAJ Kuru Rotorlu Sirkülasyon Pompası: Düz boruya takılan tip, kuru rotorlu 1450 devir/ min’a. kadar, 25.1-60 m3/h, 3.51-5.00 mss, 31501-45000 Pa | AD | 78,56 TL
216.316.M | 25.350.1016.M | MONTAJ Kuru Rotorlu Sirkülasyon Pompası: Düz boruya takılan tip, kuru rotorlu 1450 devir/ min’a. kadar, 25.1-60 m3/h, 3.51-5.00 mss, 31501-45000 Pa | AD | 157,13 TL
216.317 | 25.350.1017 | Kuru Rotorlu Sirkülasyon Pompası: Düz boruya takılan tip, kuru rotorlu 1450 devir/ min’a. kadar, 25.1-60 m3/h, 5.01-7.00 mss, 45001-63000 Pa | AD | 2.780,95 TL
216.317.D | 25.350.1017.D | DEMONTAJ Kuru Rotorlu Sirkülasyon Pompası: Düz boruya takılan tip, kuru rotorlu 1450 devir/ min’a. kadar, 25.1-60 m3/h, 5.01-7.00 mss, 45001-63000 Pa | AD | 78,56 TL
216.317.M | 25.350.1017.M | MONTAJ Kuru Rotorlu Sirkülasyon Pompası: Düz boruya takılan tip, kuru rotorlu 1450 devir/ min’a. kadar, 25.1-60 m3/h, 5.01-7.00 mss, 45001-63000 Pa | AD | 157,13 TL
216.318 | 25.350.1018 | Kuru Rotorlu Sirkülasyon Pompası: Düz boruya takılan tip, kuru rotorlu 1450 devir/ min’a. kadar, 60.1-100m3/h, 1.00-3.50 mss, 9000-31500 Pa | AD | 2.870,31 TL
216.318.D | 25.350.1018.D | DEMONTAJ Kuru Rotorlu Sirkülasyon Pompası: Düz boruya takılan tip, kuru rotorlu 1450 devir/ min’a. kadar, 60.1-100m3/h, 1.00-3.50 mss, 9000-31500 Pa | AD | 97,84 TL
216.318.M | 25.350.1018.M | MONTAJ Kuru Rotorlu Sirkülasyon Pompası: Düz boruya takılan tip, kuru rotorlu 1450 devir/ min’a. kadar, 60.1-100m3/h, 1.00-3.50 mss, 9000-31500 Pa | AD | 195,69 TL
216.319 | 25.350.1019 | Kuru Rotorlu Sirkülasyon Pompası: Düz boruya takılan tip, kuru rotorlu 1450 devir/ min’a. kadar, 60.1-100m3/h, 3.51-5.00 mss, 31500-45000 Pa | AD | 2.959,21 TL
216.319.D | 25.350.1019.D | DEMONTAJ Kuru Rotorlu Sirkülasyon Pompası: Düz boruya takılan tip, kuru rotorlu 1450 devir/ min’a. kadar, 60.1-100m3/h, 3.51-5.00 mss, 31500-45000 Pa | AD | 97,84 TL
216.319.M | 25.350.1019.M | MONTAJ Kuru Rotorlu Sirkülasyon Pompası: Düz boruya takılan tip, kuru rotorlu 1450 devir/ min’a. kadar, 60.1-100m3/h, 3.51-5.00 mss, 31500-45000 Pa | AD | 195,69 TL
216.320 | 25.350.1020 | Kuru Rotorlu Sirkülasyon Pompası: Düz boruya takılan tip, kuru rotorlu 1450 devir/ min’a. kadar, 60.1-100m3/h, 5.01-7.00 mss, 45001-63000 Pa | AD | 3.060,81 TL
216.320.D | 25.350.1020.D | DEMONTAJ Kuru Rotorlu Sirkülasyon Pompası: Düz boruya takılan tip, kuru rotorlu 1450 devir/ min’a. kadar, 60.1-100m3/h, 5.01-7.00 mss, 45001-63000 Pa | AD | 97,84 TL
216.320.M | 25.350.1020.M | MONTAJ Kuru Rotorlu Sirkülasyon Pompası: Düz boruya takılan tip, kuru rotorlu 1450 devir/ min’a. kadar, 60.1-100m3/h, 5.01-7.00 mss, 45001-63000 Pa | AD | 195,69 TL
216.321 | 25.350.1021 | Kuru Rotorlu Sirkülasyon Pompası: Düz boruya takılan tip, kuru rotorlu 1450 devir/ min’a. kadar, 60.1-100m3/h, 7.01-8.50 mss, 63001-76500 Pa | AD | 3.695,81 TL
216.321.D | 25.350.1021.D | DEMONTAJ Kuru Rotorlu Sirkülasyon Pompası: Düz boruya takılan tip, kuru rotorlu 1450 devir/ min’a. kadar, 60.1-100m3/h, 7.01-8.50 mss, 63001-76500 Pa | AD | 97,84 TL
216.321.M | 25.350.1021.M | MONTAJ Kuru Rotorlu Sirkülasyon Pompası: Düz boruya takılan tip, kuru rotorlu 1450 devir/ min’a. kadar, 60.1-100m3/h, 7.01-8.50 mss, 63001-76500 Pa | AD | 195,69 TL
216.901 | 25.350.3001 | Değişken devirli ( frekans konvertörlü )Islak Rotorlu sirkülasyon pompası (0,5 - 3,5) m3/h (1 – 3) mss | AD | 975,93 TL
216.901.D | 25.350.3001.D | DEMONTAJ Değişken devirli ( frekans konvertörlü )Islak Rotorlu sirkülasyon pompası (0,5 - 3,5) m3/h (1 – 3) mss | AD | 39,28 TL
216.901.M | 25.350.3001.M | MONTAJ Değişken devirli ( frekans konvertörlü )Islak Rotorlu sirkülasyon pompası (0,5 - 3,5) m3/h (1 – 3) mss | AD | 78,56 TL
216.902 | 25.350.3002 | Değişken devirli ( frekans konvertörlü )Islak Rotorlu sirkülasyon pompası (3,5 - 7,0) m3/h (1 – 3) mss | AD | 2.854,09 TL
216.902.D | 25.350.3002.D | DEMONTAJ Değişken devirli ( frekans konvertörlü )Islak Rotorlu sirkülasyon pompası (3,5 - 7,0) m3/h (1 – 3) mss | AD | 39,28 TL
216.902.M | 25.350.3002.M | MONTAJ Değişken devirli ( frekans konvertörlü )Islak Rotorlu sirkülasyon pompası (3,5 - 7,0) m3/h (1 – 3) mss | AD | 78,56 TL
216.903 | 25.350.3003 | Değişken devirli ( frekans konvertörlü )Islak Rotorlu sirkülasyon pompası (7- 11) m3/h (1 – 3) mss | AD | 3.298,09 TL
216.903.D | 25.350.3003.D | DEMONTAJ Değişken devirli ( frekans konvertörlü )Islak Rotorlu sirkülasyon pompası (7- 11) m3/h (1 – 3) mss | AD | 58,56 TL
216.903.M | 25.350.3003.M | MONTAJ Değişken devirli ( frekans konvertörlü )Islak Rotorlu sirkülasyon pompası (7- 11) m3/h (1 – 3) mss | AD | 117,13 TL
216.904 | 25.350.3004 | Değişken devirli ( frekans konvertörlü )Islak Rotorlu sirkülasyon pompası (3- 6) m3/h (3 – 5) mss | AD | 3.311,99 TL
216.904.D | 25.350.3004.D | DEMONTAJ Değişken devirli ( frekans konvertörlü )Islak Rotorlu sirkülasyon pompası (3- 6) m3/h (3 – 5) mss | AD | 58,56 TL
216.904.M | 25.350.3004.M | MONTAJ Değişken devirli ( frekans konvertörlü )Islak Rotorlu sirkülasyon pompası (3- 6) m3/h (3 – 5) mss | AD | 117,13 TL
216.905 | 25.350.3005 | Değişken devirli ( frekans konvertörlü )Islak Rotorlu sirkülasyon pompası (6-9) m3/h (3 – 5) mss | AD | 3.469,78 TL
216.905.D | 25.350.3005.D | DEMONTAJ Değişken devirli ( frekans konvertörlü )Islak Rotorlu sirkülasyon pompası (6-9) m3/h (3 – 5) mss | AD | 58,56 TL
216.905.M | 25.350.3005.M | MONTAJ Değişken devirli ( frekans konvertörlü )Islak Rotorlu sirkülasyon pompası (6-9) m3/h (3 – 5) mss | AD | 117,13 TL
216.906 | 25.350.3006 | Değişken devirli ( frekans konvertörlü )Islak Rotorlu sirkülasyon pompası (9-12) m3/h (3 – 5) mss | AD | 4.618,09 TL
216.906.D | 25.350.3006.D | DEMONTAJ Değişken devirli ( frekans konvertörlü )Islak Rotorlu sirkülasyon pompası (9-12) m3/h (3 – 5) mss | AD | 78,56 TL
216.906.M | 25.350.3006.M | MONTAJ Değişken devirli ( frekans konvertörlü )Islak Rotorlu sirkülasyon pompası (9-12) m3/h (3 – 5) mss | AD | 157,13 TL
216.907 | 25.350.3007 | Değişken devirli ( frekans konvertörlü )Islak Rotorlu sirkülasyon pompası (12-17) m3/h (3 – 5) mss | AD | 5.125,10 TL
216.907.D | 25.350.3007.D | DEMONTAJ Değişken devirli ( frekans konvertörlü )Islak Rotorlu sirkülasyon pompası (12-17) m3/h (3 – 5) mss | AD | 78,56 TL
216.907.M | 25.350.3007.M | MONTAJ Değişken devirli ( frekans konvertörlü )Islak Rotorlu sirkülasyon pompası (12-17) m3/h (3 – 5) mss | AD | 157,13 TL
216.908 | 25.350.3008 | Değişken devirli ( frekans konvertörlü )Islak Rotorlu sirkülasyon pompası (12-20) m3/h (5 - 10) mss | AD | 6.725,59 TL
216.908.D | 25.350.3008.D | DEMONTAJ Değişken devirli ( frekans konvertörlü )Islak Rotorlu sirkülasyon pompası (12-20) m3/h (5 - 10) mss | AD | 97,84 TL
216.908.M | 25.350.3008.M | MONTAJ Değişken devirli ( frekans konvertörlü )Islak Rotorlu sirkülasyon pompası (12-20) m3/h (5 - 10) mss | AD | 195,69 TL
216.910 | 25.350.3009 | Değişken devirli ( frekans konvertörlü )Islak Rotorlu sirkülasyon pompası (20-28) m3/h (5 - 10) mss | AD | 7.409,05 TL
216.910.D | 25.350.3009.D | DEMONTAJ Değişken devirli ( frekans konvertörlü )Islak Rotorlu sirkülasyon pompası (20-28) m3/h (5 - 10) mss | AD | 97,84 TL
216.910.M | 25.350.3009.M | MONTAJ Değişken devirli ( frekans konvertörlü )Islak Rotorlu sirkülasyon pompası (20-28) m3/h (5 - 10) mss | AD | 195,69 TL
216.911 | 25.350.3010 | Değişken devirli ( frekans konvertörlü )Islak Rotorlu sirkülasyon pompası (28-36) m3/h (5 - 10) mss | AD | 8.189,86 TL
216.911.D | 25.350.3010.D | DEMONTAJ Değişken devirli ( frekans konvertörlü )Islak Rotorlu sirkülasyon pompası (28-36) m3/h (5 - 10) mss | AD | 97,84 TL
216.911.M | 25.350.3010.M | MONTAJ Değişken devirli ( frekans konvertörlü )Islak Rotorlu sirkülasyon pompası (28-36) m3/h (5 - 10) mss | AD | 195,69 TL
216.909 | 25.350.3011 | Değişken devirli ( frekans konvertörlü )Islak Rotorlu sirkülasyon pompası (36-50) m3/h (5 - 10) mss | AD | 9.618,13 TL
216.909.D | 25.350.3011.D | DEMONTAJ Değişken devirli ( frekans konvertörlü )Islak Rotorlu sirkülasyon pompası (36-50) m3/h (5 - 10) mss | AD | 117,13 TL
216.909.M | 25.350.3011.M | MONTAJ Değişken devirli ( frekans konvertörlü )Islak Rotorlu sirkülasyon pompası (36-50) m3/h (5 - 10) mss | AD | 234,25 TL
216.951 | 25.350.4001 | 4-13 (m3/h) 1-10 (mss) değişken devirli (frekans konvertörlü) kuru rotorlu sirkülasyon pompası | AD | 7.630,51 TL
216.951.D | 25.350.4001.D | DEMONTAJ 4-13 (m3/h) 1-10 (mss) değişken devirli (frekans konvertörlü) kuru rotorlu sirkülasyon pompası | AD | 58,56 TL
216.951.M | 25.350.4001.M | MONTAJ 4-13 (m3/h) 1-10 (mss) değişken devirli (frekans konvertörlü) kuru rotorlu sirkülasyon pompası | AD | 117,13 TL
216.952 | 25.350.4002 | 6-14,5 (m3/h) 1-14 (mss) değişken devirli (frekans konvertörlü) kuru rotorlu sirkülasyon pompası | AD | 8.101,38 TL
216.952.D | 25.350.4002.D | DEMONTAJ 6-14,5 (m3/h) 1-14 (mss) değişken devirli (frekans konvertörlü) kuru rotorlu sirkülasyon pompası | AD | 58,56 TL
216.952.M | 25.350.4002.M | MONTAJ 6-14,5 (m3/h) 1-14 (mss) değişken devirli (frekans konvertörlü) kuru rotorlu sirkülasyon pompası | AD | 117,13 TL
216.953 | 25.350.4003 | 6-14,5 (m3/h) 1-26 (mss) değişken devirli (frekans konvertörlü) kuru rotorlu sirkülasyon pompası | AD | 8.736,24 TL
216.953.D | 25.350.4003.D | DEMONTAJ 6-14,5 (m3/h) 1-26 (mss) değişken devirli (frekans konvertörlü) kuru rotorlu sirkülasyon pompası | AD | 78,56 TL
216.953.M | 25.350.4003.M | MONTAJ 6-14,5 (m3/h) 1-26 (mss) değişken devirli (frekans konvertörlü) kuru rotorlu sirkülasyon pompası | AD | 157,13 TL
216.954 | 25.350.4004 | 12-34 (m3/h) 1-17 (mss) değişken devirli (frekans konvertörlü) kuru rotorlu sirkülasyon pompası | AD | 8.902,23 TL
216.954.D | 25.350.4004.D | DEMONTAJ 12-34 (m3/h) 1-17 (mss) değişken devirli (frekans konvertörlü) kuru rotorlu sirkülasyon pompası | AD | 97,84 TL
216.954.M | 25.350.4004.M | MONTAJ 12-34 (m3/h) 1-17 (mss) değişken devirli (frekans konvertörlü) kuru rotorlu sirkülasyon pompası | AD | 195,69 TL
216.955 | 25.350.4005 | 17-38 (m3/h) 1-20 (mss) değişken devirli (frekans konvertörlü) kuru rotorlu sirkülasyon pompası | AD | 9.068,21 TL
216.955.D | 25.350.4005.D | DEMONTAJ 17-38 (m3/h) 1-20 (mss) değişken devirli (frekans konvertörlü) kuru rotorlu sirkülasyon pompası | AD | 117,13 TL
216.955.M | 25.350.4005.M | MONTAJ 17-38 (m3/h) 1-20 (mss) değişken devirli (frekans konvertörlü) kuru rotorlu sirkülasyon pompası | AD | 234,25 TL
216.956 | 25.350.4006 | 18-42 (m3/h) 1-27 (mss) değişken devirli (frekans konvertörlü) kuru rotorlu sirkülasyon pompası | AD | 10.699,03 TL
216.956.D | 25.350.4006.D | DEMONTAJ 18-42 (m3/h) 1-27 (mss) değişken devirli (frekans konvertörlü) kuru rotorlu sirkülasyon pompası | AD | 156,41 TL
216.956.M | 25.350.4006.M | MONTAJ 18-42 (m3/h) 1-27 (mss) değişken devirli (frekans konvertörlü) kuru rotorlu sirkülasyon pompası | AD | 312,81 TL
216.957 | 25.350.4007 | 20-52 (m3/h) 1-30 (mss) değişken devirli (frekans konvertörlü) kuru rotorlu sirkülasyon pompası | AD | 11.156,93 TL
216.957.D | 25.350.4007.D | DEMONTAJ 20-52 (m3/h) 1-30 (mss) değişken devirli (frekans konvertörlü) kuru rotorlu sirkülasyon pompası | AD | 175,69 TL
216.957.M | 25.350.4007.M | MONTAJ 20-52 (m3/h) 1-30 (mss) değişken devirli (frekans konvertörlü) kuru rotorlu sirkülasyon pompası | AD | 351,38 TL
216.959 | 25.350.4008 | 24-56 (m3/h) 1-20 (mss) değişken devirli (frekans konvertörlü) kuru rotorlu sirkülasyon pompası | AD | 10.562,34 TL
216.959.D | 25.350.4008.D | DEMONTAJ 24-56 (m3/h) 1-20 (mss) değişken devirli (frekans konvertörlü) kuru rotorlu sirkülasyon pompası | AD | 156,41 TL
216.959.M | 25.350.4008.M | MONTAJ 24-56 (m3/h) 1-20 (mss) değişken devirli (frekans konvertörlü) kuru rotorlu sirkülasyon pompası | AD | 312,81 TL
216.960 | 25.350.4009 | 26-56 (m3/h) 1-20 (mss) değişken devirli (frekans konvertörlü) kuru rotorlu sirkülasyon pompası | AD | 11.037,28 TL
216.960.D | 25.350.4009.D | DEMONTAJ 26-56 (m3/h) 1-20 (mss) değişken devirli (frekans konvertörlü) kuru rotorlu sirkülasyon pompası | AD | 156,41 TL
216.960.M | 25.350.4009.M | MONTAJ 26-56 (m3/h) 1-20 (mss) değişken devirli (frekans konvertörlü) kuru rotorlu sirkülasyon pompası | AD | 312,81 TL
216.958 | 25.350.4010 | 26-60 (m3/h) 1-17 (mss) değişken devirli (frekans konvertörlü) kuru rotorlu sirkülasyon pompası | AD | 9.880,30 TL
216.958.D | 25.350.4010.D | DEMONTAJ 26-60 (m3/h) 1-17 (mss) değişken devirli (frekans konvertörlü) kuru rotorlu sirkülasyon pompası | AD | 156,41 TL
216.958.M | 25.350.4010.M | MONTAJ 26-60 (m3/h) 1-17 (mss) değişken devirli (frekans konvertörlü) kuru rotorlu sirkülasyon pompası | AD | 312,81 TL
216.962 | 25.350.4011 | 32-100 (m3/h) 1-14 (mss) değişken devirli (frekans konvertörlü) kuru rotorlu sirkülasyon pompası | AD | 11.911,89 TL
216.962.D | 25.350.4011.D | DEMONTAJ 32-100 (m3/h) 1-14 (mss) değişken devirli (frekans konvertörlü) kuru rotorlu sirkülasyon pompası | AD | 175,69 TL
216.962.M | 25.350.4011.M | MONTAJ 32-100 (m3/h) 1-14 (mss) değişken devirli (frekans konvertörlü) kuru rotorlu sirkülasyon pompası | AD | 351,38 TL
216.961 | 25.350.4012 | 36-80 (m3/h) 1-20 (mss) değişken devirli (frekans konvertörlü) kuru rotorlu sirkülasyon pompası | AD | 11.741,65 TL
216.961.D | 25.350.4012.D | DEMONTAJ 36-80 (m3/h) 1-20 (mss) değişken devirli (frekans konvertörlü) kuru rotorlu sirkülasyon pompası | AD | 175,69 TL
216.961.M | 25.350.4012.M | MONTAJ 36-80 (m3/h) 1-20 (mss) değişken devirli (frekans konvertörlü) kuru rotorlu sirkülasyon pompası | AD | 351,38 TL
216.963 | 25.350.4013 | 44-120 (m3/h) 1-18 (mss) değişken devirli (frekans konvertörlü) kuru rotorlu sirkülasyon pompası | AD | 12.155,09 TL
216.963.D | 25.350.4013.D | DEMONTAJ 44-120 (m3/h) 1-18 (mss) değişken devirli (frekans konvertörlü) kuru rotorlu sirkülasyon pompası | AD | 175,69 TL
216.963.M | 25.350.4013.M | MONTAJ 44-120 (m3/h) 1-18 (mss) değişken devirli (frekans konvertörlü) kuru rotorlu sirkülasyon pompası | AD | 351,38 TL
216.966 | 25.350.4014 | 45-135 (m3/h) 1-40 (mss) değişken devirli (frekans konvertörlü) kuru rotorlu sirkülasyon pompası | AD | 19.061,68 TL
216.966.D | 25.350.4014.D | DEMONTAJ 45-135 (m3/h) 1-40 (mss) değişken devirli (frekans konvertörlü) kuru rotorlu sirkülasyon pompası | AD | 214,97 TL
216.966.M | 25.350.4014.M | MONTAJ 45-135 (m3/h) 1-40 (mss) değişken devirli (frekans konvertörlü) kuru rotorlu sirkülasyon pompası | AD | 429,94 TL
216.968 | 25.350.4015 | 50-155 (m3/h) 1-52 (mss) değişken devirli (frekans konvertörlü) kuru rotorlu sirkülasyon pompası | AD | 22.221,21 TL
216.968.D | 25.350.4015.D | DEMONTAJ 50-155 (m3/h) 1-52 (mss) değişken devirli (frekans konvertörlü) kuru rotorlu sirkülasyon pompası | AD | 234,25 TL
216.968.M | 25.350.4015.M | MONTAJ 50-155 (m3/h) 1-52 (mss) değişken devirli (frekans konvertörlü) kuru rotorlu sirkülasyon pompası | AD | 468,50 TL
216.964 | 25.350.4016 | 52-104 (m3/h) 1-64 (mss) değişken devirli (frekans konvertörlü) kuru rotorlu sirkülasyon pompası | AD | 25.049,68 TL
216.964.D | 25.350.4016.D | DEMONTAJ 52-104 (m3/h) 1-64 (mss) değişken devirli (frekans konvertörlü) kuru rotorlu sirkülasyon pompası | AD | 234,25 TL
216.964.M | 25.350.4016.M | MONTAJ 52-104 (m3/h) 1-64 (mss) değişken devirli (frekans konvertörlü) kuru rotorlu sirkülasyon pompası | AD | 468,50 TL
216.967 | 25.350.4017 | 60-155 (m3/h) 1-48 (mss) değişken devirli (frekans konvertörlü) kuru rotorlu sirkülasyon pompası | AD | 22.153,43 TL
216.967.D | 25.350.4017.D | DEMONTAJ 60-155 (m3/h) 1-48 (mss) değişken devirli (frekans konvertörlü) kuru rotorlu sirkülasyon pompası | AD | 234,25 TL
216.967.M | 25.350.4017.M | MONTAJ 60-155 (m3/h) 1-48 (mss) değişken devirli (frekans konvertörlü) kuru rotorlu sirkülasyon pompası | AD | 468,50 TL
216.965 | 25.350.4018 | 65-130 (m3/h) 1-30 (mss) değişken devirli (frekans konvertörlü) kuru rotorlu sirkülasyon pompası | AD | 16.592,31 TL
216.965.D | 25.350.4018.D | DEMONTAJ 65-130 (m3/h) 1-30 (mss) değişken devirli (frekans konvertörlü) kuru rotorlu sirkülasyon pompası | AD | 214,97 TL
216.965.M | 25.350.4018.M | MONTAJ 65-130 (m3/h) 1-30 (mss) değişken devirli (frekans konvertörlü) kuru rotorlu sirkülasyon pompası | AD | 429,94 TL
216.969 | 25.350.4019 | 90-230 (m3/h) 1-21 (mss) değişken devirli (frekans konvertörlü) kuru rotorlu sirkülasyon pompası | AD | 19.632,78 TL
216.969.D | 25.350.4019.D | DEMONTAJ 90-230 (m3/h) 1-21 (mss) değişken devirli (frekans konvertörlü) kuru rotorlu sirkülasyon pompası | AD | 214,97 TL
216.969.M | 25.350.4019.M | MONTAJ 90-230 (m3/h) 1-21 (mss) değişken devirli (frekans konvertörlü) kuru rotorlu sirkülasyon pompası | AD | 429,94 TL
216.970 | 25.350.4020 | 90-250 (m3/h) 1-25 (mss) değişken devirli (frekans konvertörlü) kuru rotorlu sirkülasyon pompası | AD | 23.088,99 TL
216.970.D | 25.350.4020.D | DEMONTAJ 90-250 (m3/h) 1-25 (mss) değişken devirli (frekans konvertörlü) kuru rotorlu sirkülasyon pompası | AD | 214,97 TL
216.970.M | 25.350.4020.M | MONTAJ 90-250 (m3/h) 1-25 (mss) değişken devirli (frekans konvertörlü) kuru rotorlu sirkülasyon pompası | AD | 429,94 TL
216.971 | 25.350.4021 | 90-270 (m3/h) 1-28 (mss) değişken devirli (frekans konvertörlü) kuru rotorlu sirkülasyon pompası | AD | 23.470,40 TL
216.971.D | 25.350.4021.D | DEMONTAJ 90-270 (m3/h) 1-28 (mss) değişken devirli (frekans konvertörlü) kuru rotorlu sirkülasyon pompası | AD | 234,25 TL
216.971.M | 25.350.4021.M | MONTAJ 90-270 (m3/h) 1-28 (mss) değişken devirli (frekans konvertörlü) kuru rotorlu sirkülasyon pompası | AD | 468,50 TL
216.972 | 25.350.4022 | 120-260 (m3/h) 1-30 (mss) değişken devirli (frekans konvertörlü) kuru rotorlu sirkülasyon pompası | AD | 23.679,65 TL
216.972.D | 25.350.4022.D | DEMONTAJ 120-260 (m3/h) 1-30 (mss) değişken devirli (frekans konvertörlü) kuru rotorlu sirkülasyon pompası | AD | 234,25 TL
216.972.M | 25.350.4022.M | MONTAJ 120-260 (m3/h) 1-30 (mss) değişken devirli (frekans konvertörlü) kuru rotorlu sirkülasyon pompası | AD | 468,50 TL
217.101 | 25.355.1001 | Santrifüj pompa 1500 d/dk. 3-5 m3/h. 3.0-5 mss. 27000-45000 Pa | AD | 1.838,46 TL
217.101.D | 25.355.1001.D | DEMONTAJ Santrifüj pompa 1500 d/dk. 3-5 m3/h. 3.0-5 mss. 27000-45000 Pa | AD | 49,28 TL
217.101.M | 25.355.1001.M | MONTAJ Santrifüj pompa 1500 d/dk. 3-5 m3/h. 3.0-5 mss. 27000-45000 Pa | AD | 98,56 TL
217.102 | 25.355.1002 | Santrifüj pompa 1500 d/dk. 3-5 m3/h. 5.1-10 mss. 45001-90000 Pa | AD | 1.967,90 TL
217.102.D | 25.355.1002.D | DEMONTAJ Santrifüj pompa 1500 d/dk. 3-5 m3/h. 5.1-10 mss. 45001-90000 Pa | AD | 56,85 TL
217.102.M | 25.355.1002.M | MONTAJ Santrifüj pompa 1500 d/dk. 3-5 m3/h. 5.1-10 mss. 45001-90000 Pa | AD | 113,70 TL
217.103 | 25.355.1003 | Santrifüj pompa 1500 d/dk. 3-5 m3/h. 10.1-15 mss. 90001-135000 Pa | AD | 2.185,74 TL
217.103.D | 25.355.1003.D | DEMONTAJ Santrifüj pompa 1500 d/dk. 3-5 m3/h. 10.1-15 mss. 90001-135000 Pa | AD | 60,99 TL
217.103.M | 25.355.1003.M | MONTAJ Santrifüj pompa 1500 d/dk. 3-5 m3/h. 10.1-15 mss. 90001-135000 Pa | AD | 121,99 TL
217.104 | 25.355.1004 | Santrifüj pompa 1500 d/dk. 3-5 m3/h. 15.1-20 mss. 135001-180000 Pa | AD | 2.351,34 TL
217.104.D | 25.355.1004.D | DEMONTAJ Santrifüj pompa 1500 d/dk. 3-5 m3/h. 15.1-20 mss. 135001-180000 Pa | AD | 64,42 TL
217.104.M | 25.355.1004.M | MONTAJ Santrifüj pompa 1500 d/dk. 3-5 m3/h. 15.1-20 mss. 135001-180000 Pa | AD | 128,84 TL
217.105 | 25.355.1005 | Santrifüj pompa 1500 d/dk. 3-5 m3/h. 20.1-30 mss. 180001-270000 Pa | AD | 2.422,74 TL
217.105.D | 25.355.1005.D | DEMONTAJ Santrifüj pompa 1500 d/dk. 3-5 m3/h. 20.1-30 mss. 180001-270000 Pa | AD | 70,28 TL
217.105.M | 25.355.1005.M | MONTAJ Santrifüj pompa 1500 d/dk. 3-5 m3/h. 20.1-30 mss. 180001-270000 Pa | AD | 140,55 TL
217.106 | 25.355.1006 | Santrifüj pompa 1500 d/dk. 3-5 m3/h. 30.1-40 mss.270001-360000 Pa | AD | 3.204,46 TL
217.106.D | 25.355.1006.D | DEMONTAJ Santrifüj pompa 1500 d/dk. 3-5 m3/h. 30.1-40 mss.270001-360000 Pa | AD | 74,42 TL
217.106.M | 25.355.1006.M | MONTAJ Santrifüj pompa 1500 d/dk. 3-5 m3/h. 30.1-40 mss.270001-360000 Pa | AD | 148,84 TL
217.107 | 25.355.1007 | Santrifüj pompa 1500 d/dk. 3-5 m3/h. 40.1-60 mss. 360001-540000 Pa | AD | 3.343,18 TL
217.107.D | 25.355.1007.D | DEMONTAJ Santrifüj pompa 1500 d/dk. 3-5 m3/h. 40.1-60 mss. 360001-540000 Pa | AD | 80,28 TL
217.107.M | 25.355.1007.M | MONTAJ Santrifüj pompa 1500 d/dk. 3-5 m3/h. 40.1-60 mss. 360001-540000 Pa | AD | 160,55 TL
217.108 | 25.355.1008 | Santrifüj pompa 1500 d/dk. 3-5 m3/h. 60.1-80 mss. 540001-720000 Pa | AD | 4.091,49 TL
217.108.D | 25.355.1008.D | DEMONTAJ Santrifüj pompa 1500 d/dk. 3-5 m3/h. 60.1-80 mss. 540001-720000 Pa | AD | 86,13 TL
217.108.M | 25.355.1008.M | MONTAJ Santrifüj pompa 1500 d/dk. 3-5 m3/h. 60.1-80 mss. 540001-720000 Pa | AD | 172,26 TL
217.109 | 25.355.1009 | Santrifüj pompa 1500 d/dk. 3-5 m3/h. 80.1-100 mss. 720001-900000 Pa | AD | 4.379,18 TL
217.109.D | 25.355.1009.D | DEMONTAJ Santrifüj pompa 1500 d/dk. 3-5 m3/h. 80.1-100 mss. 720001-900000 Pa | AD | 90,28 TL
217.109.M | 25.355.1009.M | MONTAJ Santrifüj pompa 1500 d/dk. 3-5 m3/h. 80.1-100 mss. 720001-900000 Pa | AD | 180,55 TL
217.110 | 25.355.1010 | Santrifüj pompa 1500 d/dk. 5.1-10 m3/h. 3.0-5 mss. 27000-45000 Pa | AD | 1.936,54 TL
217.110.D | 25.355.1010.D | DEMONTAJ Santrifüj pompa 1500 d/dk. 5.1-10 m3/h. 3.0-5 mss. 27000-45000 Pa | AD | 55,14 TL
217.110.M | 25.355.1010.M | MONTAJ Santrifüj pompa 1500 d/dk. 5.1-10 m3/h. 3.0-5 mss. 27000-45000 Pa | AD | 110,28 TL
217.111 | 25.355.1011 | Santrifüj pompa 1500 d/dk. 5.1-10 m3/h. 5.1-10 mss 45001-90000 Pa | AD | 1.996,13 TL
217.111.D | 25.355.1011.D | DEMONTAJ Santrifüj pompa 1500 d/dk. 5.1-10 m3/h. 5.1-10 mss 45001-90000 Pa | AD | 62,70 TL
217.111.M | 25.355.1011.M | MONTAJ Santrifüj pompa 1500 d/dk. 5.1-10 m3/h. 5.1-10 mss 45001-90000 Pa | AD | 125,41 TL
217.112 | 25.355.1012 | Santrifüj pompa 1500 d/dk. 5.1-10 m3/h.10.1-15 mss 90001-135000 Pa | AD | 2.232,63 TL
217.112.D | 25.355.1012.D | DEMONTAJ Santrifüj pompa 1500 d/dk. 5.1-10 m3/h.10.1-15 mss 90001-135000 Pa | AD | 68,56 TL
217.112.M | 25.355.1012.M | MONTAJ Santrifüj pompa 1500 d/dk. 5.1-10 m3/h.10.1-15 mss 90001-135000 Pa | AD | 137,13 TL
217.113 | 25.355.1013 | Santrifüj pompa 1500 d/dk. 5.1-10 m3/h.15.1-20 mss 135001-180000 Pa | AD | 2.447,29 TL
217.113.D | 25.355.1013.D | DEMONTAJ Santrifüj pompa 1500 d/dk. 5.1-10 m3/h.15.1-20 mss 135001-180000 Pa | AD | 72,70 TL
217.113.M | 25.355.1013.M | MONTAJ Santrifüj pompa 1500 d/dk. 5.1-10 m3/h.15.1-20 mss 135001-180000 Pa | AD | 145,41 TL
217.114 | 25.355.1014 | Santrifüj pompa 1500 d/dk. 5.1-10 m3/h.20.1-30 mss 180001-270000 Pa | AD | 2.538,38 TL
217.114.D | 25.355.1014.D | DEMONTAJ Santrifüj pompa 1500 d/dk. 5.1-10 m3/h.20.1-30 mss 180001-270000 Pa | AD | 78,56 TL
217.114.M | 25.355.1014.M | MONTAJ Santrifüj pompa 1500 d/dk. 5.1-10 m3/h.20.1-30 mss 180001-270000 Pa | AD | 157,13 TL
217.115 | 25.355.1015 | Santrifüj pompa 1500 d/dk. 5.1-10 m3/h.30.1-40 mss 270001-360000 Pa | AD | 3.343,84 TL
217.115.D | 25.355.1015.D | DEMONTAJ Santrifüj pompa 1500 d/dk. 5.1-10 m3/h.30.1-40 mss 270001-360000 Pa | AD | 84,42 TL
217.115.M | 25.355.1015.M | MONTAJ Santrifüj pompa 1500 d/dk. 5.1-10 m3/h.30.1-40 mss 270001-360000 Pa | AD | 168,84 TL
217.116 | 25.355.1016 | Santrifüj pompa 1500 d/dk. 5.1-10 m3/h.40.1-60 mss 360001-540000 Pa | AD | 3.514,30 TL
217.116.D | 25.355.1016.D | DEMONTAJ Santrifüj pompa 1500 d/dk. 5.1-10 m3/h.40.1-60 mss 360001-540000 Pa | AD | 90,28 TL
217.116.M | 25.355.1016.M | MONTAJ Santrifüj pompa 1500 d/dk. 5.1-10 m3/h.40.1-60 mss 360001-540000 Pa | AD | 180,55 TL
217.117 | 25.355.1017 | Santrifüj pompa 1500 d/dk. 5.1-10 m3/h.60.1-80 mss 540001-720000 Pa | AD | 4.161,01 TL
217.117.D | 25.355.1017.D | DEMONTAJ Santrifüj pompa 1500 d/dk. 5.1-10 m3/h.60.1-80 mss 540001-720000 Pa | AD | 96,13 TL
217.117.M | 25.355.1017.M | MONTAJ Santrifüj pompa 1500 d/dk. 5.1-10 m3/h.60.1-80 mss 540001-720000 Pa | AD | 192,26 TL
217.118 | 25.355.1018 | Santrifüj pompa 1500 d/dk.5.1-10 m3/h.80.1-100 mss 720001-900000 Pa | AD | 4.644,11 TL
217.118.D | 25.355.1018.D | DEMONTAJ Santrifüj pompa 1500 d/dk.5.1-10 m3/h.80.1-100 mss 720001-900000 Pa | AD | 99,56 TL
217.118.M | 25.355.1018.M | MONTAJ Santrifüj pompa 1500 d/dk.5.1-10 m3/h.80.1-100 mss 720001-900000 Pa | AD | 199,11 TL
217.119 | 25.355.1019 | Santrifüj pompa 1500 d/dk.10.1-20 m3/h. 3.0-5 mss 27000-45000 Pa | AD | 2.109,40 TL
217.119.D | 25.355.1019.D | DEMONTAJ Santrifüj pompa 1500 d/dk.10.1-20 m3/h. 3.0-5 mss 27000-45000 Pa | AD | 64,42 TL
217.119.M | 25.355.1019.M | MONTAJ Santrifüj pompa 1500 d/dk.10.1-20 m3/h. 3.0-5 mss 27000-45000 Pa | AD | 128,84 TL
217.120 | 25.355.1020 | Santrifüj pompa 1500 d/dk.10.1-20 m3/h. 5.1-10 mss 45001-90000 Pa | AD | 2.202,43 TL
217.120.D | 25.355.1020.D | DEMONTAJ Santrifüj pompa 1500 d/dk.10.1-20 m3/h. 5.1-10 mss 45001-90000 Pa | AD | 74,42 TL
217.120.M | 25.355.1020.M | MONTAJ Santrifüj pompa 1500 d/dk.10.1-20 m3/h. 5.1-10 mss 45001-90000 Pa | AD | 148,84 TL
217.121 | 25.355.1021 | Santrifüj pompa 1500 d/dk.10.1-20 m3/h.10.1-15 mss 90001-135000 Pa | AD | 2.303,68 TL
217.121.D | 25.355.1021.D | DEMONTAJ Santrifüj pompa 1500 d/dk.10.1-20 m3/h.10.1-15 mss 90001-135000 Pa | AD | 80,28 TL
217.121.M | 25.355.1021.M | MONTAJ Santrifüj pompa 1500 d/dk.10.1-20 m3/h.10.1-15 mss 90001-135000 Pa | AD | 160,55 TL
217.122 | 25.355.1022 | Santrifüj pompa 1500 d/dk.10.1-20 m3/h.15.1-20 mss 135001-180000 Pa | AD | 2.625,01 TL
217.122.D | 25.355.1022.D | DEMONTAJ Santrifüj pompa 1500 d/dk.10.1-20 m3/h.15.1-20 mss 135001-180000 Pa | AD | 84,42 TL
217.122.M | 25.355.1022.M | MONTAJ Santrifüj pompa 1500 d/dk.10.1-20 m3/h.15.1-20 mss 135001-180000 Pa | AD | 168,84 TL
217.123 | 25.355.1023 | Santrifüj pompa 1500 d/dk.10.1-20 m3/h.20.1-30 mss 180001-270000 Pa | AD | 2.745,56 TL
217.123.D | 25.355.1023.D | DEMONTAJ Santrifüj pompa 1500 d/dk.10.1-20 m3/h.20.1-30 mss 180001-270000 Pa | AD | 91,99 TL
217.123.M | 25.355.1023.M | MONTAJ Santrifüj pompa 1500 d/dk.10.1-20 m3/h.20.1-30 mss 180001-270000 Pa | AD | 183,98 TL
217.124 | 25.355.1024 | Santrifüj pompa 1500 d/dk.10.1-20 m3/h.30.1-40 mss 270001-360000 Pa | AD | 3.726,68 TL
217.124.D | 25.355.1024.D | DEMONTAJ Santrifüj pompa 1500 d/dk.10.1-20 m3/h.30.1-40 mss 270001-360000 Pa | AD | 96,13 TL
217.124.M | 25.355.1024.M | MONTAJ Santrifüj pompa 1500 d/dk.10.1-20 m3/h.30.1-40 mss 270001-360000 Pa | AD | 192,26 TL
217.125 | 25.355.1025 | Santrifüj pompa 1500 d/dk.10.1-20 m3/h.40.1-60 mss 360001-540000 Pa | AD | 3.757,94 TL
217.125.D | 25.355.1025.D | DEMONTAJ Santrifüj pompa 1500 d/dk.10.1-20 m3/h.40.1-60 mss 360001-540000 Pa | AD | 105,42 TL
217.125.M | 25.355.1025.M | MONTAJ Santrifüj pompa 1500 d/dk.10.1-20 m3/h.40.1-60 mss 360001-540000 Pa | AD | 210,83 TL
217.126 | 25.355.1026 | Santrifüj pompa 1500 d/dk.10.1-20 m3/h.60.1-80 mss 540001-720000 Pa | AD | 5.052,35 TL
217.126.D | 25.355.1026.D | DEMONTAJ Santrifüj pompa 1500 d/dk.10.1-20 m3/h.60.1-80 mss 540001-720000 Pa | AD | 111,27 TL
217.126.M | 25.355.1026.M | MONTAJ Santrifüj pompa 1500 d/dk.10.1-20 m3/h.60.1-80 mss 540001-720000 Pa | AD | 222,54 TL
217.127 | 25.355.1027 | Santrifüj pompa 1500 d/dk.10.1-20 m3/h.80.1-100mss 720001-900000 Pa | AD | 5.555,94 TL
217.127.D | 25.355.1027.D | DEMONTAJ Santrifüj pompa 1500 d/dk.10.1-20 m3/h.80.1-100mss 720001-900000 Pa | AD | 115,42 TL
217.127.M | 25.355.1027.M | MONTAJ Santrifüj pompa 1500 d/dk.10.1-20 m3/h.80.1-100mss 720001-900000 Pa | AD | 230,83 TL
217.128 | 25.355.1028 | Santrifüj pompa 1500 d/dk. 21-30 m3/h. 3.0-5 mss. 27000-45000 Pa | AD | 2.413,85 TL
217.128.D | 25.355.1028.D | DEMONTAJ Santrifüj pompa 1500 d/dk. 21-30 m3/h. 3.0-5 mss. 27000-45000 Pa | AD | 70,28 TL
217.128.M | 25.355.1028.M | MONTAJ Santrifüj pompa 1500 d/dk. 21-30 m3/h. 3.0-5 mss. 27000-45000 Pa | AD | 140,55 TL
217.129 | 25.355.1029 | Santrifüj pompa 1500 d/dk. 21-30 m3/h. 5.1-10 mss. 45001-90000 Pa | AD | 2.483,00 TL
217.129.D | 25.355.1029.D | DEMONTAJ Santrifüj pompa 1500 d/dk. 21-30 m3/h. 5.1-10 mss. 45001-90000 Pa | AD | 81,99 TL
217.129.M | 25.355.1029.M | MONTAJ Santrifüj pompa 1500 d/dk. 21-30 m3/h. 5.1-10 mss. 45001-90000 Pa | AD | 163,98 TL
217.130 | 25.355.1030 | Santrifüj pompa 1500 d/dk. 21-30 m3/h. 10.1-15 mss 90001-135000 Pa | AD | 2.518,84 TL
217.130.D | 25.355.1030.D | DEMONTAJ Santrifüj pompa 1500 d/dk. 21-30 m3/h. 10.1-15 mss 90001-135000 Pa | AD | 87,84 TL
217.130.M | 25.355.1030.M | MONTAJ Santrifüj pompa 1500 d/dk. 21-30 m3/h. 10.1-15 mss 90001-135000 Pa | AD | 175,69 TL
217.131 | 25.355.1031 | Santrifüj pompa 1500 d/dk. 21-30 m3/h. 15.1-20 mss 135001-180000 Pa | AD | 2.878,53 TL
217.131.D | 25.355.1031.D | DEMONTAJ Santrifüj pompa 1500 d/dk. 21-30 m3/h. 15.1-20 mss 135001-180000 Pa | AD | 93,70 TL
217.131.M | 25.355.1031.M | MONTAJ Santrifüj pompa 1500 d/dk. 21-30 m3/h. 15.1-20 mss 135001-180000 Pa | AD | 187,40 TL
217.132 | 25.355.1032 | Santrifüj pompa 1500 d/dk. 21-30 m3/h. 20.1-30 mss 180001-270000 Pa | AD | 2.909,08 TL
217.132.D | 25.355.1032.D | DEMONTAJ Santrifüj pompa 1500 d/dk. 21-30 m3/h. 20.1-30 mss 180001-270000 Pa | AD | 101,99 TL
217.132.M | 25.355.1032.M | MONTAJ Santrifüj pompa 1500 d/dk. 21-30 m3/h. 20.1-30 mss 180001-270000 Pa | AD | 203,98 TL
217.133 | 25.355.1033 | Santrifüj pompa 1500 d/dk. 21-30 m3/h. 30.1-40 mss 270001-360000 Pa | AD | 4.393,99 TL
217.133.D | 25.355.1033.D | DEMONTAJ Santrifüj pompa 1500 d/dk. 21-30 m3/h. 30.1-40 mss 270001-360000 Pa | AD | 107,84 TL
217.133.M | 25.355.1033.M | MONTAJ Santrifüj pompa 1500 d/dk. 21-30 m3/h. 30.1-40 mss 270001-360000 Pa | AD | 215,69 TL
217.134 | 25.355.1034 | Santrifüj pompa 1500 d/dk. 21-30 m3/h. 40.1-60 mss 360001-540000 Pa | AD | 4.498,03 TL
217.134.D | 25.355.1034.D | DEMONTAJ Santrifüj pompa 1500 d/dk. 21-30 m3/h. 40.1-60 mss 360001-540000 Pa | AD | 115,42 TL
217.134.M | 25.355.1034.M | MONTAJ Santrifüj pompa 1500 d/dk. 21-30 m3/h. 40.1-60 mss 360001-540000 Pa | AD | 230,83 TL
217.135 | 25.355.1035 | Santrifüj pompa 1500 d/dk. 21-30 m3/h. 60.1-80 mss 540001-720000 Ps | AD | 5.953,34 TL
217.135.D | 25.355.1035.D | DEMONTAJ Santrifüj pompa 1500 d/dk. 21-30 m3/h. 60.1-80 mss 540001-720000 Ps | AD | 122,98 TL
217.135.M | 25.355.1035.M | MONTAJ Santrifüj pompa 1500 d/dk. 21-30 m3/h. 60.1-80 mss 540001-720000 Ps | AD | 245,96 TL
217.136 | 25.355.1036 | Santrifüj pompa 1500 d/dk. 21-30 m3/h.80.1-100 mss 720001-900000 Pa | AD | 6.942,95 TL
217.136.D | 25.355.1036.D | DEMONTAJ Santrifüj pompa 1500 d/dk. 21-30 m3/h.80.1-100 mss 720001-900000 Pa | AD | 128,84 TL
217.136.M | 25.355.1036.M | MONTAJ Santrifüj pompa 1500 d/dk. 21-30 m3/h.80.1-100 mss 720001-900000 Pa | AD | 257,68 TL
217.137 | 25.355.1037 | Santrifüj pompa 1500 d/dk. 31-40 m3/h. 3.0-5 mss. 27000-45000 Pa | AD | 2.460,84 TL
217.137.D | 25.355.1037.D | DEMONTAJ Santrifüj pompa 1500 d/dk. 31-40 m3/h. 3.0-5 mss. 27000-45000 Pa | AD | 70,28 TL
217.137.M | 25.355.1037.M | MONTAJ Santrifüj pompa 1500 d/dk. 31-40 m3/h. 3.0-5 mss. 27000-45000 Pa | AD | 140,55 TL
217.138 | 25.355.1038 | Santrifüj pompa 1500 d/dk. 31-40 m3/h. 5.1-10 mss. 45001-90000 Pa | AD | 2.762,40 TL
217.138.D | 25.355.1038.D | DEMONTAJ Santrifüj pompa 1500 d/dk. 31-40 m3/h. 5.1-10 mss. 45001-90000 Pa | AD | 81,99 TL
217.138.M | 25.355.1038.M | MONTAJ Santrifüj pompa 1500 d/dk. 31-40 m3/h. 5.1-10 mss. 45001-90000 Pa | AD | 163,98 TL
217.139 | 25.355.1039 | Santrifüj pompa 1500 d/dk. 31-40 m3/h. 10.1-15 mss 90001-135000 Pa | AD | 2.788,08 TL
217.139.D | 25.355.1039.D | DEMONTAJ Santrifüj pompa 1500 d/dk. 31-40 m3/h. 10.1-15 mss 90001-135000 Pa | AD | 87,84 TL
217.139.M | 25.355.1039.M | MONTAJ Santrifüj pompa 1500 d/dk. 31-40 m3/h. 10.1-15 mss 90001-135000 Pa | AD | 175,69 TL
217.140 | 25.355.1040 | Santrifüj pompa 1500 d/dk. 31-40 m3/h. 15.1-20 mss 135001-180000 Pa | AD | 3.098,24 TL
217.140.D | 25.355.1040.D | DEMONTAJ Santrifüj pompa 1500 d/dk. 31-40 m3/h. 15.1-20 mss 135001-180000 Pa | AD | 93,70 TL
217.140.M | 25.355.1040.M | MONTAJ Santrifüj pompa 1500 d/dk. 31-40 m3/h. 15.1-20 mss 135001-180000 Pa | AD | 187,40 TL
217.141 | 25.355.1041 | Santrifüj pompa 1500 d/dk. 31-40 m3/h. 20.1-30 mss 180001-270000 Pa | AD | 4.067,31 TL
217.141.D | 25.355.1041.D | DEMONTAJ Santrifüj pompa 1500 d/dk. 31-40 m3/h. 20.1-30 mss 180001-270000 Pa | AD | 101,99 TL
217.141.M | 25.355.1041.M | MONTAJ Santrifüj pompa 1500 d/dk. 31-40 m3/h. 20.1-30 mss 180001-270000 Pa | AD | 203,98 TL
217.142 | 25.355.1042 | Santrifüj pompa 1500 d/dk. 31-40 m3/h. 30.1-40 mss 270001-360000 Pa | AD | 4.534,96 TL
217.142.D | 25.355.1042.D | DEMONTAJ Santrifüj pompa 1500 d/dk. 31-40 m3/h. 30.1-40 mss 270001-360000 Pa | AD | 107,84 TL
217.142.M | 25.355.1042.M | MONTAJ Santrifüj pompa 1500 d/dk. 31-40 m3/h. 30.1-40 mss 270001-360000 Pa | AD | 215,69 TL
217.143 | 25.355.1043 | Santrifüj pompa 1500 d/dk. 31-40 m3/h. 40.1-60 mss 360001-540000 Pa | AD | 6.726,88 TL
217.143.D | 25.355.1043.D | DEMONTAJ Santrifüj pompa 1500 d/dk. 31-40 m3/h. 40.1-60 mss 360001-540000 Pa | AD | 115,42 TL
217.143.M | 25.355.1043.M | MONTAJ Santrifüj pompa 1500 d/dk. 31-40 m3/h. 40.1-60 mss 360001-540000 Pa | AD | 230,83 TL
217.144 | 25.355.1044 | Santrifüj pompa 1500 d/dk. 31-40 m3/h. 60.1-80 mss 540001-720000 Pa | AD | 7.547,19 TL
217.144.D | 25.355.1044.D | DEMONTAJ Santrifüj pompa 1500 d/dk. 31-40 m3/h. 60.1-80 mss 540001-720000 Pa | AD | 122,98 TL
217.144.M | 25.355.1044.M | MONTAJ Santrifüj pompa 1500 d/dk. 31-40 m3/h. 60.1-80 mss 540001-720000 Pa | AD | 245,96 TL
217.145 | 25.355.1045 | Santrifüj pompa 1500 d/dk. 31-40 m3/h.80.1-100 mss 720001-900000 Pa | AD | 8.940,66 TL
217.145.D | 25.355.1045.D | DEMONTAJ Santrifüj pompa 1500 d/dk. 31-40 m3/h.80.1-100 mss 720001-900000 Pa | AD | 128,84 TL
217.145.M | 25.355.1045.M | MONTAJ Santrifüj pompa 1500 d/dk. 31-40 m3/h.80.1-100 mss 720001-900000 Pa | AD | 257,68 TL
217.146 | 25.355.1046 | Santrifüj pompa 1500 d/dk. 41-50 m3/h. 3.0-5 mss 27000-45000 Pa | AD | 2.541,80 TL
217.146.D | 25.355.1046.D | DEMONTAJ Santrifüj pompa 1500 d/dk. 41-50 m3/h. 3.0-5 mss 27000-45000 Pa | AD | 80,28 TL
217.146.M | 25.355.1046.M | MONTAJ Santrifüj pompa 1500 d/dk. 41-50 m3/h. 3.0-5 mss 27000-45000 Pa | AD | 160,55 TL
217.147 | 25.355.1047 | Santrifüj pompa 1500 d/dk. 41-50 m3/h. 5.1-10 mss 45001-90000 Pa | AD | 2.882,73 TL
217.147.D | 25.355.1047.D | DEMONTAJ Santrifüj pompa 1500 d/dk. 41-50 m3/h. 5.1-10 mss 45001-90000 Pa | AD | 91,99 TL
217.147.M | 25.355.1047.M | MONTAJ Santrifüj pompa 1500 d/dk. 41-50 m3/h. 5.1-10 mss 45001-90000 Pa | AD | 183,98 TL
217.148 | 25.355.1048 | Santrifüj pompa 1500 d/dk. 41-50 m3/h. 10.1-15 mss 90001-180000 Pa | AD | 3.356,34 TL
217.148.D | 25.355.1048.D | DEMONTAJ Santrifüj pompa 1500 d/dk. 41-50 m3/h. 10.1-15 mss 90001-180000 Pa | AD | 99,56 TL
217.148.M | 25.355.1048.M | MONTAJ Santrifüj pompa 1500 d/dk. 41-50 m3/h. 10.1-15 mss 90001-180000 Pa | AD | 199,11 TL
217.149 | 25.355.1049 | Santrifüj pompa 1500 d/dk. 41-50 m3/h. 15.1-20 mss 135001-180000 Pa | AD | 3.501,40 TL
217.149.D | 25.355.1049.D | DEMONTAJ Santrifüj pompa 1500 d/dk. 41-50 m3/h. 15.1-20 mss 135001-180000 Pa | AD | 105,42 TL
217.149.M | 25.355.1049.M | MONTAJ Santrifüj pompa 1500 d/dk. 41-50 m3/h. 15.1-20 mss 135001-180000 Pa | AD | 210,83 TL
217.150 | 25.355.1050 | Santrifüj pompa 1500 d/dk. 41-50 m3/h. 20.1-30 mss 180001-270000 Pa | AD | 4.406,98 TL
217.150.D | 25.355.1050.D | DEMONTAJ Santrifüj pompa 1500 d/dk. 41-50 m3/h. 20.1-30 mss 180001-270000 Pa | AD | 113,70 TL
217.150.M | 25.355.1050.M | MONTAJ Santrifüj pompa 1500 d/dk. 41-50 m3/h. 20.1-30 mss 180001-270000 Pa | AD | 227,40 TL
217.151 | 25.355.1051 | Santrifüj pompa 1500 d/dk. 41-50 m3/h. 30.1-40 mss 270001-360000 Pa | AD | 5.548,99 TL
217.151.D | 25.355.1051.D | DEMONTAJ Santrifüj pompa 1500 d/dk. 41-50 m3/h. 30.1-40 mss 270001-360000 Pa | AD | 119,56 TL
217.151.M | 25.355.1051.M | MONTAJ Santrifüj pompa 1500 d/dk. 41-50 m3/h. 30.1-40 mss 270001-360000 Pa | AD | 239,11 TL
217.152 | 25.355.1052 | Santrifüj pompa 1500 d/dk. 41-50 m3/h. 40.1-60 mss 360001-540000 Pa | AD | 7.227,21 TL
217.152.D | 25.355.1052.D | DEMONTAJ Santrifüj pompa 1500 d/dk. 41-50 m3/h. 40.1-60 mss 360001-540000 Pa | AD | 131,27 TL
217.152.M | 25.355.1052.M | MONTAJ Santrifüj pompa 1500 d/dk. 41-50 m3/h. 40.1-60 mss 360001-540000 Pa | AD | 262,54 TL
217.153 | 25.355.1053 | Santrifüj pompa 1500 d/dk. 41-50 m3/h. 60.1-80 mss 540001-720000 Pa | AD | 7.284,26 TL
217.153.D | 25.355.1053.D | DEMONTAJ Santrifüj pompa 1500 d/dk. 41-50 m3/h. 60.1-80 mss 540001-720000 Pa | AD | 138,84 TL
217.153.M | 25.355.1053.M | MONTAJ Santrifüj pompa 1500 d/dk. 41-50 m3/h. 60.1-80 mss 540001-720000 Pa | AD | 277,68 TL
217.154 | 25.355.1054 | Santrifüj pompa 1500 d/dk. 41-50 m3/h.80.1-100 mss 720001-900000 Pa | AD | 8.935,83 TL
217.154.D | 25.355.1054.D | DEMONTAJ Santrifüj pompa 1500 d/dk. 41-50 m3/h.80.1-100 mss 720001-900000 Pa | AD | 150,55 TL
217.154.M | 25.355.1054.M | MONTAJ Santrifüj pompa 1500 d/dk. 41-50 m3/h.80.1-100 mss 720001-900000 Pa | AD | 301,10 TL
217.155 | 25.355.1055 | Santrifüj pompa 1500 d/dk. 51-60 m3/h. 3.0-5 mss. 27000-45000 Pa | AD | 2.624,60 TL
217.155.D | 25.355.1055.D | DEMONTAJ Santrifüj pompa 1500 d/dk. 51-60 m3/h. 3.0-5 mss. 27000-45000 Pa | AD | 81,99 TL
217.155.M | 25.355.1055.M | MONTAJ Santrifüj pompa 1500 d/dk. 51-60 m3/h. 3.0-5 mss. 27000-45000 Pa | AD | 163,98 TL
217.156 | 25.355.1056 | Santrifüj pompa 1500 d/dk. 51-60 m3/h. 5.1-10 mss. 45001-90000 Pa | AD | 2.938,00 TL
217.156.D | 25.355.1056.D | DEMONTAJ Santrifüj pompa 1500 d/dk. 51-60 m3/h. 5.1-10 mss. 45001-90000 Pa | AD | 96,13 TL
217.156.M | 25.355.1056.M | MONTAJ Santrifüj pompa 1500 d/dk. 51-60 m3/h. 5.1-10 mss. 45001-90000 Pa | AD | 192,26 TL
217.157 | 25.355.1057 | Santrifüj pompa 1500 d/dk. 51-60 m3/h. 10.1-15 mss 90001-135000 Pa | AD | 3.382,40 TL
217.157.D | 25.355.1057.D | DEMONTAJ Santrifüj pompa 1500 d/dk. 51-60 m3/h. 10.1-15 mss 90001-135000 Pa | AD | 103,70 TL
217.157.M | 25.355.1057.M | MONTAJ Santrifüj pompa 1500 d/dk. 51-60 m3/h. 10.1-15 mss 90001-135000 Pa | AD | 207,40 TL
217.158 | 25.355.1058 | Santrifüj pompa 1500 d/dk. 51-60 m3/h. 15.1-20 mss 135001-180000 Pa | AD | 3.979,59 TL
217.158.D | 25.355.1058.D | DEMONTAJ Santrifüj pompa 1500 d/dk. 51-60 m3/h. 15.1-20 mss 135001-180000 Pa | AD | 109,56 TL
217.158.M | 25.355.1058.M | MONTAJ Santrifüj pompa 1500 d/dk. 51-60 m3/h. 15.1-20 mss 135001-180000 Pa | AD | 219,11 TL
217.159 | 25.355.1059 | Santrifüj pompa 1500 d/dk. 51-60 m3/h. 20.1-30 mss 180001-270000 Pa | AD | 5.046,28 TL
217.159.D | 25.355.1059.D | DEMONTAJ Santrifüj pompa 1500 d/dk. 51-60 m3/h. 20.1-30 mss 180001-270000 Pa | AD | 117,13 TL
217.159.M | 25.355.1059.M | MONTAJ Santrifüj pompa 1500 d/dk. 51-60 m3/h. 20.1-30 mss 180001-270000 Pa | AD | 234,25 TL
217.160 | 25.355.1060 | Santrifüj pompa 1500 d/dk. 51-60 m3/h. 30.1-40 mss 270001-360000 Pa | AD | 6.195,70 TL
217.160.D | 25.355.1060.D | DEMONTAJ Santrifüj pompa 1500 d/dk. 51-60 m3/h. 30.1-40 mss 270001-360000 Pa | AD | 125,42 TL
217.160.M | 25.355.1060.M | MONTAJ Santrifüj pompa 1500 d/dk. 51-60 m3/h. 30.1-40 mss 270001-360000 Pa | AD | 250,83 TL
217.161 | 25.355.1061 | Santrifüj pompa 1500 d/dk. 51-60 m3/h. 40.1-60 mss 360001-540000 Pa | AD | 7.514,74 TL
217.161.D | 25.355.1061.D | DEMONTAJ Santrifüj pompa 1500 d/dk. 51-60 m3/h. 40.1-60 mss 360001-540000 Pa | AD | 134,69 TL
217.161.M | 25.355.1061.M | MONTAJ Santrifüj pompa 1500 d/dk. 51-60 m3/h. 40.1-60 mss 360001-540000 Pa | AD | 269,39 TL
217.162 | 25.355.1062 | Santrifüj pompa 1500 d/dk. 51-60 m3/h. 60.1-80 mss 540001-720000 Pa | AD | 8.368,24 TL
217.162.D | 25.355.1062.D | DEMONTAJ Santrifüj pompa 1500 d/dk. 51-60 m3/h. 60.1-80 mss 540001-720000 Pa | AD | 142,98 TL
217.162.M | 25.355.1062.M | MONTAJ Santrifüj pompa 1500 d/dk. 51-60 m3/h. 60.1-80 mss 540001-720000 Pa | AD | 285,96 TL
217.163 | 25.355.1063 | Santrifüj pompa 1500 d/dk. 51-60 m3/h.80.1-100 mss 720001-900000 Pa | AD | 10.339,18 TL
217.163.D | 25.355.1063.D | DEMONTAJ Santrifüj pompa 1500 d/dk. 51-60 m3/h.80.1-100 mss 720001-900000 Pa | AD | 150,55 TL
217.163.M | 25.355.1063.M | MONTAJ Santrifüj pompa 1500 d/dk. 51-60 m3/h.80.1-100 mss 720001-900000 Pa | AD | 301,10 TL
217.164 | 25.355.1064 | Santrifüj pompa 1500 d/dk. 61-80 m3/h. 3.0-5 mss. 27000-45000 Pa | AD | 2.794,15 TL
217.164.D | 25.355.1064.D | DEMONTAJ Santrifüj pompa 1500 d/dk. 61-80 m3/h. 3.0-5 mss. 27000-45000 Pa | AD | 81,99 TL
217.164.M | 25.355.1064.M | MONTAJ Santrifüj pompa 1500 d/dk. 61-80 m3/h. 3.0-5 mss. 27000-45000 Pa | AD | 163,98 TL
217.165 | 25.355.1065 | Santrifüj pompa 1500 d/dk. 61-80 m3/h. 5.0-10 mss. 45001-90000 Pa | AD | 3.121,39 TL
217.165.D | 25.355.1065.D | DEMONTAJ Santrifüj pompa 1500 d/dk. 61-80 m3/h. 5.0-10 mss. 45001-90000 Pa | AD | 99,56 TL
217.165.M | 25.355.1065.M | MONTAJ Santrifüj pompa 1500 d/dk. 61-80 m3/h. 5.0-10 mss. 45001-90000 Pa | AD | 199,11 TL
217.166 | 25.355.1066 | Santrifüj pompa 1500 d/dk. 61-80 m3/h. 10.1-15 mss 90001-135000 Pa | AD | 3.849,16 TL
217.166.D | 25.355.1066.D | DEMONTAJ Santrifüj pompa 1500 d/dk. 61-80 m3/h. 10.1-15 mss 90001-135000 Pa | AD | 107,84 TL
217.166.M | 25.355.1066.M | MONTAJ Santrifüj pompa 1500 d/dk. 61-80 m3/h. 10.1-15 mss 90001-135000 Pa | AD | 215,69 TL
217.167 | 25.355.1067 | Santrifüj pompa 1500 d/dk. 61-80 m3/h. 15.1-20 mss 135001-180000 Pa | AD | 4.597,48 TL
217.167.D | 25.355.1067.D | DEMONTAJ Santrifüj pompa 1500 d/dk. 61-80 m3/h. 15.1-20 mss 135001-180000 Pa | AD | 113,70 TL
217.167.M | 25.355.1067.M | MONTAJ Santrifüj pompa 1500 d/dk. 61-80 m3/h. 15.1-20 mss 135001-180000 Pa | AD | 227,40 TL
217.168 | 25.355.1068 | Santrifüj pompa 1500 d/dk. 61-80 m3/h. 20.1-30 mss 180001-270000 Pa | AD | 5.822,54 TL
217.168.D | 25.355.1068.D | DEMONTAJ Santrifüj pompa 1500 d/dk. 61-80 m3/h. 20.1-30 mss 180001-270000 Pa | AD | 122,98 TL
217.168.M | 25.355.1068.M | MONTAJ Santrifüj pompa 1500 d/dk. 61-80 m3/h. 20.1-30 mss 180001-270000 Pa | AD | 245,96 TL
217.169 | 25.355.1069 | Santrifüj pompa 1500 d/dk. 61-80 m3/h. 30.1-40 mss 270001-360000 Pa | AD | 6.541,41 TL
217.169.D | 25.355.1069.D | DEMONTAJ Santrifüj pompa 1500 d/dk. 61-80 m3/h. 30.1-40 mss 270001-360000 Pa | AD | 131,27 TL
217.169.M | 25.355.1069.M | MONTAJ Santrifüj pompa 1500 d/dk. 61-80 m3/h. 30.1-40 mss 270001-360000 Pa | AD | 262,54 TL
217.170 | 25.355.1070 | Santrifüj pompa 1500 d/dk. 61-80 m3/h. 40.1-60 mss 360001-540000 Pa | AD | 7.864,05 TL
217.170.D | 25.355.1070.D | DEMONTAJ Santrifüj pompa 1500 d/dk. 61-80 m3/h. 40.1-60 mss 360001-540000 Pa | AD | 142,98 TL
217.170.M | 25.355.1070.M | MONTAJ Santrifüj pompa 1500 d/dk. 61-80 m3/h. 40.1-60 mss 360001-540000 Pa | AD | 285,96 TL
217.171 | 25.355.1071 | Santrifüj pompa 1500 d/dk. 61-80 m3/h. 60.1-80 mss 540001-720000 Pa | AD | 10.205,83 TL
217.171.D | 25.355.1071.D | DEMONTAJ Santrifüj pompa 1500 d/dk. 61-80 m3/h. 60.1-80 mss 540001-720000 Pa | AD | 150,55 TL
217.171.M | 25.355.1071.M | MONTAJ Santrifüj pompa 1500 d/dk. 61-80 m3/h. 60.1-80 mss 540001-720000 Pa | AD | 301,10 TL
217.172 | 25.355.1072 | Santrifüj pompa 1500 d/dk. 61-80 m3/h.80.1-100 mss 720001-900000 Pa | AD | 10.641,73 TL
217.172.D | 25.355.1072.D | DEMONTAJ Santrifüj pompa 1500 d/dk. 61-80 m3/h.80.1-100 mss 720001-900000 Pa | AD | 156,41 TL
217.172.M | 25.355.1072.M | MONTAJ Santrifüj pompa 1500 d/dk. 61-80 m3/h.80.1-100 mss 720001-900000 Pa | AD | 312,81 TL
217.173 | 25.355.1073 | Santrifüj pompa 1500 d/dk. 81-100 m3/h. 3.0-5 mss 27000-45000 Pa | AD | 3.082,11 TL
217.173.D | 25.355.1073.D | DEMONTAJ Santrifüj pompa 1500 d/dk. 81-100 m3/h. 3.0-5 mss 27000-45000 Pa | AD | 91,99 TL
217.173.M | 25.355.1073.M | MONTAJ Santrifüj pompa 1500 d/dk. 81-100 m3/h. 3.0-5 mss 27000-45000 Pa | AD | 183,98 TL
217.174 | 25.355.1074 | Santrifüj pompa 1500 d/dk. 81-100 m3/h. 5.0-10 mss 45001-90000 Pa | AD | 3.807,46 TL
217.174.D | 25.355.1074.D | DEMONTAJ Santrifüj pompa 1500 d/dk. 81-100 m3/h. 5.0-10 mss 45001-90000 Pa | AD | 105,42 TL
217.174.M | 25.355.1074.M | MONTAJ Santrifüj pompa 1500 d/dk. 81-100 m3/h. 5.0-10 mss 45001-90000 Pa | AD | 210,83 TL
217.175 | 25.355.1075 | Santrifüj pompa 1500 d/dk. 81-100 m3/h.10.1-15 mss 90001-135000 Pa | AD | 4.381,58 TL
217.175.D | 25.355.1075.D | DEMONTAJ Santrifüj pompa 1500 d/dk. 81-100 m3/h.10.1-15 mss 90001-135000 Pa | AD | 113,70 TL
217.175.M | 25.355.1075.M | MONTAJ Santrifüj pompa 1500 d/dk. 81-100 m3/h.10.1-15 mss 90001-135000 Pa | AD | 227,40 TL
217.176 | 25.355.1076 | Santrifüj pompa 1500 d/dk. 81-100 m3/h.15.1-20 mss 135001-180000 Pa | AD | 4.875,89 TL
217.176.D | 25.355.1076.D | DEMONTAJ Santrifüj pompa 1500 d/dk. 81-100 m3/h.15.1-20 mss 135001-180000 Pa | AD | 119,56 TL
217.176.M | 25.355.1076.M | MONTAJ Santrifüj pompa 1500 d/dk. 81-100 m3/h.15.1-20 mss 135001-180000 Pa | AD | 239,11 TL
217.177 | 25.355.1077 | Santrifüj pompa 1500 d/dk. 81-100 m3/h.20.1-30 mss 180001-270000 Pa | AD | 6.402,99 TL
217.177.D | 25.355.1077.D | DEMONTAJ Santrifüj pompa 1500 d/dk. 81-100 m3/h.20.1-30 mss 180001-270000 Pa | AD | 131,27 TL
217.177.M | 25.355.1077.M | MONTAJ Santrifüj pompa 1500 d/dk. 81-100 m3/h.20.1-30 mss 180001-270000 Pa | AD | 262,54 TL
217.178 | 25.355.1078 | Santrifüj pompa 1500 d/dk. 81-100 m3/h.30.1-40 mss 270001-360000 Pa | AD | 6.877,86 TL
217.178.D | 25.355.1078.D | DEMONTAJ Santrifüj pompa 1500 d/dk. 81-100 m3/h.30.1-40 mss 270001-360000 Pa | AD | 138,84 TL
217.178.M | 25.355.1078.M | MONTAJ Santrifüj pompa 1500 d/dk. 81-100 m3/h.30.1-40 mss 270001-360000 Pa | AD | 277,68 TL
217.179 | 25.355.1079 | Santrifüj pompa 1500 d/dk. 81-100 m3/h.40.1-60 mss 360001-540000 Pa | AD | 9.488,66 TL
217.179.D | 25.355.1079.D | DEMONTAJ Santrifüj pompa 1500 d/dk. 81-100 m3/h.40.1-60 mss 360001-540000 Pa | AD | 148,84 TL
217.179.M | 25.355.1079.M | MONTAJ Santrifüj pompa 1500 d/dk. 81-100 m3/h.40.1-60 mss 360001-540000 Pa | AD | 297,68 TL
217.180 | 25.355.1080 | Santrifüj pompa 1500 d/dk. 81-100 m3/h.60.1-80 mss 540001-720000 Pa | AD | 10.309,86 TL
217.180.D | 25.355.1080.D | DEMONTAJ Santrifüj pompa 1500 d/dk. 81-100 m3/h.60.1-80 mss 540001-720000 Pa | AD | 158,12 TL
217.180.M | 25.355.1080.M | MONTAJ Santrifüj pompa 1500 d/dk. 81-100 m3/h.60.1-80 mss 540001-720000 Pa | AD | 316,24 TL
217.181 | 25.355.1081 | Santrifüj pompa 1500 d/dk. 81-100 m3/h.80.1-100mss 720001-900000 Pa | AD | 14.332,03 TL
217.181.D | 25.355.1081.D | DEMONTAJ Santrifüj pompa 1500 d/dk. 81-100 m3/h.80.1-100mss 720001-900000 Pa | AD | 166,41 TL
217.181.M | 25.355.1081.M | MONTAJ Santrifüj pompa 1500 d/dk. 81-100 m3/h.80.1-100mss 720001-900000 Pa | AD | 332,81 TL
217.182 | 25.355.1082 | Santrifüj pompa 1500 d/dk.101-150 m3/h. 5.0-10 mss 45000-90000 Pa | AD | 4.301,78 TL
217.182.D | 25.355.1082.D | DEMONTAJ Santrifüj pompa 1500 d/dk.101-150 m3/h. 5.0-10 mss 45000-90000 Pa | AD | 111,27 TL
217.182.M | 25.355.1082.M | MONTAJ Santrifüj pompa 1500 d/dk.101-150 m3/h. 5.0-10 mss 45000-90000 Pa | AD | 222,54 TL
217.183 | 25.355.1083 | Santrifüj pompa 1500 d/dk.101-150 m3/h.10.1-15 mss 90001-135000 Pa | AD | 5.641,31 TL
217.183.D | 25.355.1083.D | DEMONTAJ Santrifüj pompa 1500 d/dk.101-150 m3/h.10.1-15 mss 90001-135000 Pa | AD | 121,27 TL
217.183.M | 25.355.1083.M | MONTAJ Santrifüj pompa 1500 d/dk.101-150 m3/h.10.1-15 mss 90001-135000 Pa | AD | 242,54 TL
217.184 | 25.355.1084 | Santrifüj pompa 1500 d/dk.101-150 m3/h.15.1-20 mss 135001-180000 Pa | AD | 5.830,44 TL
217.184.D | 25.355.1084.D | DEMONTAJ Santrifüj pompa 1500 d/dk.101-150 m3/h.15.1-20 mss 135001-180000 Pa | AD | 128,84 TL
217.184.M | 25.355.1084.M | MONTAJ Santrifüj pompa 1500 d/dk.101-150 m3/h.15.1-20 mss 135001-180000 Pa | AD | 257,68 TL
217.185 | 25.355.1085 | Santrifüj pompa 1500 d/dk.101-150 m3/h.20.1-30 mss 180001-270000 Pa | AD | 6.357,16 TL
217.185.D | 25.355.1085.D | DEMONTAJ Santrifüj pompa 1500 d/dk.101-150 m3/h.20.1-30 mss 180001-270000 Pa | AD | 138,84 TL
217.185.M | 25.355.1085.M | MONTAJ Santrifüj pompa 1500 d/dk.101-150 m3/h.20.1-30 mss 180001-270000 Pa | AD | 277,68 TL
217.186 | 25.355.1086 | Santrifüj pompa 1500 d/dk.101-150 m3/h.30.1-40 mss 270001-360000 Pa | AD | 7.782,00 TL
217.186.D | 25.355.1086.D | DEMONTAJ Santrifüj pompa 1500 d/dk.101-150 m3/h.30.1-40 mss 270001-360000 Pa | AD | 146,41 TL
217.186.M | 25.355.1086.M | MONTAJ Santrifüj pompa 1500 d/dk.101-150 m3/h.30.1-40 mss 270001-360000 Pa | AD | 292,81 TL
217.187 | 25.355.1087 | Santrifüj pompa 1500 d/dk.101-150 m3/h.40.1-60 mss 360001-540000 Pa | AD | 9.560,35 TL
217.187.D | 25.355.1087.D | DEMONTAJ Santrifüj pompa 1500 d/dk.101-150 m3/h.40.1-60 mss 360001-540000 Pa | AD | 160,55 TL
217.187.M | 25.355.1087.M | MONTAJ Santrifüj pompa 1500 d/dk.101-150 m3/h.40.1-60 mss 360001-540000 Pa | AD | 321,10 TL
217.188 | 25.355.1088 | Santrifüj pompa 1500 d/dk.101-150 m3/h.60.1-80 mss 540001-720000 Pa | AD | 16.989,75 TL
217.188.D | 25.355.1088.D | DEMONTAJ Santrifüj pompa 1500 d/dk.101-150 m3/h.60.1-80 mss 540001-720000 Pa | AD | 168,12 TL
217.188.M | 25.355.1088.M | MONTAJ Santrifüj pompa 1500 d/dk.101-150 m3/h.60.1-80 mss 540001-720000 Pa | AD | 336,24 TL
217.189 | 25.355.1089 | Santrifüj pompa 1500 d/dk.101-150 m3/h.80.1-100mss 720001-900000 Pa | AD | 24.243,89 TL
217.189.D | 25.355.1089.D | DEMONTAJ Santrifüj pompa 1500 d/dk.101-150 m3/h.80.1-100mss 720001-900000 Pa | AD | 175,69 TL
217.189.M | 25.355.1089.M | MONTAJ Santrifüj pompa 1500 d/dk.101-150 m3/h.80.1-100mss 720001-900000 Pa | AD | 351,38 TL
217.190 | 25.355.1090 | Santrifüj pompa 1500 d/dk.151-300 m3/h.10.0-20 mss 90000-180000 Pa | AD | 6.596,25 TL
217.190.D | 25.355.1090.D | DEMONTAJ Santrifüj pompa 1500 d/dk.151-300 m3/h.10.0-20 mss 90000-180000 Pa | AD | 128,84 TL
217.190.M | 25.355.1090.M | MONTAJ Santrifüj pompa 1500 d/dk.151-300 m3/h.10.0-20 mss 90000-180000 Pa | AD | 257,68 TL
217.191 | 25.355.1091 | Santrifüj pompa 1500 d/dk.151-300 m3/h.20.1-35 mss 180001-315000 Pa | AD | 9.324,55 TL
217.191.D | 25.355.1091.D | DEMONTAJ Santrifüj pompa 1500 d/dk.151-300 m3/h.20.1-35 mss 180001-315000 Pa | AD | 142,98 TL
217.191.M | 25.355.1091.M | MONTAJ Santrifüj pompa 1500 d/dk.151-300 m3/h.20.1-35 mss 180001-315000 Pa | AD | 285,96 TL
217.192 | 25.355.1092 | Santrifüj pompa 1500 d/dk.151-300 m3/h.35.1-55 mss 315001-495000 Pa | AD | 13.442,54 TL
217.192.D | 25.355.1092.D | DEMONTAJ Santrifüj pompa 1500 d/dk.151-300 m3/h.35.1-55 mss 315001-495000 Pa | AD | 175,69 TL
217.192.M | 25.355.1092.M | MONTAJ Santrifüj pompa 1500 d/dk.151-300 m3/h.35.1-55 mss 315001-495000 Pa | AD | 351,38 TL
217.193 | 25.355.1093 | Santrifüj pompa 1500 d/dk.151-300 m3/h. 56-80 mss 504000-720000 Pa | AD | 20.817,78 TL
217.193.D | 25.355.1093.D | DEMONTAJ Santrifüj pompa 1500 d/dk.151-300 m3/h. 56-80 mss 504000-720000 Pa | AD | 189,83 TL
217.193.M | 25.355.1093.M | MONTAJ Santrifüj pompa 1500 d/dk.151-300 m3/h. 56-80 mss 504000-720000 Pa | AD | 379,66 TL
217.194 | 25.355.1094 | Santrifüj pompa 1500 d/dk.151-300 m3/h. 81-120 mss 729000-1080000 Pa | AD | 23.553,15 TL
217.194.D | 25.355.1094.D | DEMONTAJ Santrifüj pompa 1500 d/dk.151-300 m3/h. 81-120 mss 729000-1080000 Pa | AD | 204,97 TL
217.194.M | 25.355.1094.M | MONTAJ Santrifüj pompa 1500 d/dk.151-300 m3/h. 81-120 mss 729000-1080000 Pa | AD | 409,94 TL
217.195 | 25.355.1095 | Santrifüj pompa 1500 d/dk.151-300 m3/h.121-160 mss 1081000-1440000 Pa | AD | 27.526,05 TL
217.195.D | 25.355.1095.D | DEMONTAJ Santrifüj pompa 1500 d/dk.151-300 m3/h.121-160 mss 1081000-1440000 Pa | AD | 219,12 TL
217.195.M | 25.355.1095.M | MONTAJ Santrifüj pompa 1500 d/dk.151-300 m3/h.121-160 mss 1081000-1440000 Pa | AD | 438,23 TL
217.401 | 25.355.9001 | Düşey milli santrifüj pompa debisi m3/h :0,8-4,0 basıncı mss : (15-35) pa :315.000-135.000 pa | AD | 1.683,68 TL
217.401.D | 25.355.9001.D | DEMONTAJ Düşey milli santrifüj pompa debisi m3/h :0,8-4,0 basıncı mss : (15-35) pa :315.000-135.000 pa | AD | 58,56 TL
217.401.M | 25.355.9001.M | MONTAJ Düşey milli santrifüj pompa debisi m3/h :0,8-4,0 basıncı mss : (15-35) pa :315.000-135.000 pa | AD | 117,13 TL
217.402 | 25.355.9002 | Düşey milli santrifüj pompa debisi m3/h :1,2-5,0 basıncı mss :(22-50) pa :198.000-450.000 pa | AD | 1.727,60 TL
217.402.D | 25.355.9002.D | DEMONTAJ Düşey milli santrifüj pompa debisi m3/h :1,2-5,0 basıncı mss :(22-50) pa :198.000-450.000 pa | AD | 58,56 TL
217.402.M | 25.355.9002.M | MONTAJ Düşey milli santrifüj pompa debisi m3/h :1,2-5,0 basıncı mss :(22-50) pa :198.000-450.000 pa | AD | 117,13 TL
217.403 | 25.355.9003 | Düşey milli santrifüj pompa debisi m3/h :1,8-5,5 basıncı mss :(23-65) pa : 207.000-585.000 pa | AD | 1.900,56 TL
217.403.D | 25.355.9003.D | DEMONTAJ Düşey milli santrifüj pompa debisi m3/h :1,8-5,5 basıncı mss :(23-65) pa : 207.000-585.000 pa | AD | 78,56 TL
217.403.M | 25.355.9003.M | MONTAJ Düşey milli santrifüj pompa debisi m3/h :1,8-5,5 basıncı mss :(23-65) pa : 207.000-585.000 pa | AD | 157,13 TL
217.404 | 25.355.9004 | Düşey milli santrifüj pompa debisi m3/h :2,1-6,5 basıncı mss : (24-75) pa : 216.000-675.000 pa | AD | 2.100,00 TL
217.404.D | 25.355.9004.D | DEMONTAJ Düşey milli santrifüj pompa debisi m3/h :2,1-6,5 basıncı mss : (24-75) pa : 216.000-675.000 pa | AD | 78,56 TL
217.404.M | 25.355.9004.M | MONTAJ Düşey milli santrifüj pompa debisi m3/h :2,1-6,5 basıncı mss : (24-75) pa : 216.000-675.000 pa | AD | 157,13 TL
217.405 | 25.355.9005 | Düşey milli santrifüj pompa debisi m3/h :2,5-6,8 basıncı mss : (25-85) pa : 225.000-765.000 pa | AD | 2.477,45 TL
217.405.D | 25.355.9005.D | DEMONTAJ Düşey milli santrifüj pompa debisi m3/h :2,5-6,8 basıncı mss : (25-85) pa : 225.000-765.000 pa | AD | 97,84 TL
217.405.M | 25.355.9005.M | MONTAJ Düşey milli santrifüj pompa debisi m3/h :2,5-6,8 basıncı mss : (25-85) pa : 225.000-765.000 pa | AD | 195,69 TL
239.401 | 25.360.1101 | Debisi 2.0-6.0 m3/h, basıncı 3.0-6.0 mss dalgıç tip drenaj pompası | AD | 1.311,06 TL
239.401.D | 25.360.1101.D | DEMONTAJ Debisi 2.0-6.0 m3/h, basıncı 3.0-6.0 mss dalgıç tip drenaj pompası | AD | 46,41 TL
239.401.M | 25.360.1101.M | MONTAJ Debisi 2.0-6.0 m3/h, basıncı 3.0-6.0 mss dalgıç tip drenaj pompası | AD | 92,81 TL
239.402 | 25.360.1102 | Debisi 3.0-10 m3/h, basıncı 3.0-6.0 mss dalgıç tip drenaj pompası | AD | 1.377,54 TL
239.402.D | 25.360.1102.D | DEMONTAJ Debisi 3.0-10 m3/h, basıncı 3.0-6.0 mss dalgıç tip drenaj pompası | AD | 46,41 TL
239.402.M | 25.360.1102.M | MONTAJ Debisi 3.0-10 m3/h, basıncı 3.0-6.0 mss dalgıç tip drenaj pompası | AD | 92,81 TL
239.403 | 25.360.1103 | Debisi 3.0-10 m3/h, basıncı 4.0-7.0 mss dalgıç tip drenaj pompası | AD | 1.688,98 TL
239.403.D | 25.360.1103.D | DEMONTAJ Debisi 3.0-10 m3/h, basıncı 4.0-7.0 mss dalgıç tip drenaj pompası | AD | 48,12 TL
239.403.M | 25.360.1103.M | MONTAJ Debisi 3.0-10 m3/h, basıncı 4.0-7.0 mss dalgıç tip drenaj pompası | AD | 96,24 TL
239.404 | 25.360.1104 | Debisi 3.0-15 m3/h, basıncı 4.0-10 mss dalgıç tip drenaj pompası | AD | 2.032,21 TL
239.404.D | 25.360.1104.D | DEMONTAJ Debisi 3.0-15 m3/h, basıncı 4.0-10 mss dalgıç tip drenaj pompası | AD | 54,97 TL
239.404.M | 25.360.1104.M | MONTAJ Debisi 3.0-15 m3/h, basıncı 4.0-10 mss dalgıç tip drenaj pompası | AD | 109,94 TL
239.405 | 25.360.1105 | Debisi 2.0-15 m3/h, basıncı 7.0-15 mss dalgıç tip drenaj pompası | AD | 2.341,94 TL
239.405.D | 25.360.1105.D | DEMONTAJ Debisi 2.0-15 m3/h, basıncı 7.0-15 mss dalgıç tip drenaj pompası | AD | 63,53 TL
239.405.M | 25.360.1105.M | MONTAJ Debisi 2.0-15 m3/h, basıncı 7.0-15 mss dalgıç tip drenaj pompası | AD | 127,06 TL
239.406 | 25.360.1106 | Debisi 2.0-10 m3/h, basıncı 12-20 mss dalgıç tip drenaj pompası | AD | 2.929,79 TL
239.406.D | 25.360.1106.D | DEMONTAJ Debisi 2.0-10 m3/h, basıncı 12-20 mss dalgıç tip drenaj pompası | AD | 63,53 TL
239.406.M | 25.360.1106.M | MONTAJ Debisi 2.0-10 m3/h, basıncı 12-20 mss dalgıç tip drenaj pompası | AD | 127,06 TL
239.407 | 25.360.1107 | Debisi 5.0-40 m3/h, basıncı 3-15 mss dalgıç tip drenaj pompası | AD | 3.680,88 TL
239.407.D | 25.360.1107.D | DEMONTAJ Debisi 5.0-40 m3/h, basıncı 3-15 mss dalgıç tip drenaj pompası | AD | 72,09 TL
239.407.M | 25.360.1107.M | MONTAJ Debisi 5.0-40 m3/h, basıncı 3-15 mss dalgıç tip drenaj pompası | AD | 144,19 TL
239.408 | 25.360.1108 | Debisi 5.0-40 m3/h, basıncı 5.0-15 mss dalgıç tip drenaj pompası | AD | 3.910,71 TL
239.408.D | 25.360.1108.D | DEMONTAJ Debisi 5.0-40 m3/h, basıncı 5.0-15 mss dalgıç tip drenaj pompası | AD | 72,09 TL
239.408.M | 25.360.1108.M | MONTAJ Debisi 5.0-40 m3/h, basıncı 5.0-15 mss dalgıç tip drenaj pompası | AD | 144,19 TL
239.409 | 25.360.1109 | Debisi 5.0-50 m3/h, basıncı 7.0-25 mss dalgıç tip drenaj pompası | AD | 4.815,75 TL
239.409.D | 25.360.1109.D | DEMONTAJ Debisi 5.0-50 m3/h, basıncı 7.0-25 mss dalgıç tip drenaj pompası | AD | 80,66 TL
239.409.M | 25.360.1109.M | MONTAJ Debisi 5.0-50 m3/h, basıncı 7.0-25 mss dalgıç tip drenaj pompası | AD | 161,31 TL
239.501 | 25.360.1201 | Debisi 5.0-10 m3/h, basıncı 5.0-10 mss dalgıç tip su pompası | AD | 1.353,31 TL
239.501.D | 25.360.1201.D | DEMONTAJ Debisi 5.0-10 m3/h, basıncı 5.0-10 mss dalgıç tip su pompası | AD | 44,70 TL
239.501.M | 25.360.1201.M | MONTAJ Debisi 5.0-10 m3/h, basıncı 5.0-10 mss dalgıç tip su pompası | AD | 89,39 TL
239.502 | 25.360.1202 | Debisi 5.0-10 m3/h, basıncı 10-15 mss dalgıç tip su pompası | AD | 1.851,31 TL
239.502.D | 25.360.1202.D | DEMONTAJ Debisi 5.0-10 m3/h, basıncı 10-15 mss dalgıç tip su pompası | AD | 48,12 TL
239.502.M | 25.360.1202.M | MONTAJ Debisi 5.0-10 m3/h, basıncı 10-15 mss dalgıç tip su pompası | AD | 96,24 TL
239.503 | 25.360.1203 | Debisi 5.0-10 m3/h, basıncı 15-20 mss dalgıç tip su pompası | AD | 2.276,16 TL
239.503.D | 25.360.1203.D | DEMONTAJ Debisi 5.0-10 m3/h, basıncı 15-20 mss dalgıç tip su pompası | AD | 51,55 TL
239.503.M | 25.360.1203.M | MONTAJ Debisi 5.0-10 m3/h, basıncı 15-20 mss dalgıç tip su pompası | AD | 103,09 TL
239.504 | 25.360.1204 | Debisi 10-15 m3/h, basıncı 5.0-10 mss dalgıç tip su pompası | AD | 1.938,51 TL
239.504.D | 25.360.1204.D | DEMONTAJ Debisi 10-15 m3/h, basıncı 5.0-10 mss dalgıç tip su pompası | AD | 44,70 TL
239.504.M | 25.360.1204.M | MONTAJ Debisi 10-15 m3/h, basıncı 5.0-10 mss dalgıç tip su pompası | AD | 89,39 TL
239.505 | 25.360.1205 | Debisi 10-15 m3/h, basıncı 10-15 mss dalgıç tip su pompası | AD | 2.070,59 TL
239.505.D | 25.360.1205.D | DEMONTAJ Debisi 10-15 m3/h, basıncı 10-15 mss dalgıç tip su pompası | AD | 53,26 TL
239.505.M | 25.360.1205.M | MONTAJ Debisi 10-15 m3/h, basıncı 10-15 mss dalgıç tip su pompası | AD | 106,51 TL
239.506 | 25.360.1206 | Debisi 15-20 m3/h, basıncı 5.0-10 mss dalgıç tip su pompası | AD | 2.666,24 TL
239.506.D | 25.360.1206.D | DEMONTAJ Debisi 15-20 m3/h, basıncı 5.0-10 mss dalgıç tip su pompası | AD | 53,26 TL
239.506.M | 25.360.1206.M | MONTAJ Debisi 15-20 m3/h, basıncı 5.0-10 mss dalgıç tip su pompası | AD | 106,51 TL
239.507 | 25.360.1207 | Debisi 15-20 m3/h, basıncı 10-15 mss dalgıç tip su pompası | AD | 2.728,76 TL
239.507.D | 25.360.1207.D | DEMONTAJ Debisi 15-20 m3/h, basıncı 10-15 mss dalgıç tip su pompası | AD | 58,40 TL
239.507.M | 25.360.1207.M | MONTAJ Debisi 15-20 m3/h, basıncı 10-15 mss dalgıç tip su pompası | AD | 116,79 TL
239.508 | 25.360.1208 | Debisi 15-20 m3/h, basıncı 15-20 mss dalgıç tip su pompası | AD | 3.338,29 TL
239.508.D | 25.360.1208.D | DEMONTAJ Debisi 15-20 m3/h, basıncı 15-20 mss dalgıç tip su pompası | AD | 60,10 TL
239.508.M | 25.360.1208.M | MONTAJ Debisi 15-20 m3/h, basıncı 15-20 mss dalgıç tip su pompası | AD | 120,21 TL
239.509 | 25.360.1209 | Debisi 20-25 m3/h, basıncı 10-15 mss dalgıç tip su pompası | AD | 2.868,04 TL
239.509.D | 25.360.1209.D | DEMONTAJ Debisi 20-25 m3/h, basıncı 10-15 mss dalgıç tip su pompası | AD | 60,10 TL
239.509.M | 25.360.1209.M | MONTAJ Debisi 20-25 m3/h, basıncı 10-15 mss dalgıç tip su pompası | AD | 120,21 TL
239.510 | 25.360.1210 | Debisi 20-25 m3/h, basıncı 15-20 mss dalgıç tip su pompası | AD | 3.449,64 TL
239.510.D | 25.360.1210.D | DEMONTAJ Debisi 20-25 m3/h, basıncı 15-20 mss dalgıç tip su pompası | AD | 63,53 TL
239.510.M | 25.360.1210.M | MONTAJ Debisi 20-25 m3/h, basıncı 15-20 mss dalgıç tip su pompası | AD | 127,06 TL
239.511 | 25.360.1211 | Debisi 20-25 m3/h, basıncı 20-30 mss dalgıç tip su pompası | AD | 3.888,36 TL
239.511.D | 25.360.1211.D | DEMONTAJ Debisi 20-25 m3/h, basıncı 20-30 mss dalgıç tip su pompası | AD | 68,67 TL
239.511.M | 25.360.1211.M | MONTAJ Debisi 20-25 m3/h, basıncı 20-30 mss dalgıç tip su pompası | AD | 137,34 TL
239.512 | 25.360.1212 | Debisi 25-30 m3/h, basıncı 20-25 mss dalgıç tip su pompası | AD | 4.034,66 TL
239.512.D | 25.360.1212.D | DEMONTAJ Debisi 25-30 m3/h, basıncı 20-25 mss dalgıç tip su pompası | AD | 68,67 TL
239.512.M | 25.360.1212.M | MONTAJ Debisi 25-30 m3/h, basıncı 20-25 mss dalgıç tip su pompası | AD | 137,34 TL
239.513 | 25.360.1213 | Debisi 25-30 m3/h, basıncı 25-30 mss dalgıç tip su pompası | AD | 4.062,41 TL
239.513.D | 25.360.1213.D | DEMONTAJ Debisi 25-30 m3/h, basıncı 25-30 mss dalgıç tip su pompası | AD | 72,09 TL
239.513.M | 25.360.1213.M | MONTAJ Debisi 25-30 m3/h, basıncı 25-30 mss dalgıç tip su pompası | AD | 144,19 TL
239.514 | 25.360.1214 | Debisi 25-30 m3/h, basıncı 30-35 mss dalgıç tip su pompası | AD | 4.347,99 TL
239.514.D | 25.360.1214.D | DEMONTAJ Debisi 25-30 m3/h, basıncı 30-35 mss dalgıç tip su pompası | AD | 73,81 TL
239.514.M | 25.360.1214.M | MONTAJ Debisi 25-30 m3/h, basıncı 30-35 mss dalgıç tip su pompası | AD | 147,61 TL
239.515 | 25.360.1215 | Debisi 30-40 m3/h, basıncı 30-35 mss dalgıç tip su pompası | AD | 5.169,94 TL
239.515.D | 25.360.1215.D | DEMONTAJ Debisi 30-40 m3/h, basıncı 30-35 mss dalgıç tip su pompası | AD | 77,23 TL
239.515.M | 25.360.1215.M | MONTAJ Debisi 30-40 m3/h, basıncı 30-35 mss dalgıç tip su pompası | AD | 154,46 TL
239.516 | 25.360.1216 | Debisi 30-40 m3/h, basıncı 35-40 mss dalgıç tip su pompası | AD | 6.824,46 TL
239.516.D | 25.360.1216.D | DEMONTAJ Debisi 30-40 m3/h, basıncı 35-40 mss dalgıç tip su pompası | AD | 78,94 TL
239.516.M | 25.360.1216.M | MONTAJ Debisi 30-40 m3/h, basıncı 35-40 mss dalgıç tip su pompası | AD | 157,89 TL
239.517 | 25.360.1217 | Debisi 30-40 m3/h, basıncı 40-45 mss dalgıç tip su pompası | AD | 8.499,89 TL
239.517.D | 25.360.1217.D | DEMONTAJ Debisi 30-40 m3/h, basıncı 40-45 mss dalgıç tip su pompası | AD | 80,66 TL
239.517.M | 25.360.1217.M | MONTAJ Debisi 30-40 m3/h, basıncı 40-45 mss dalgıç tip su pompası | AD | 161,31 TL
239.518 | 25.360.1218 | Debisi 40-50 m3/h, basıncı 35-40 mss dalgıç tip su pompası | AD | 9.046,71 TL
239.518.D | 25.360.1218.D | DEMONTAJ Debisi 40-50 m3/h, basıncı 35-40 mss dalgıç tip su pompası | AD | 82,37 TL
239.518.M | 25.360.1218.M | MONTAJ Debisi 40-50 m3/h, basıncı 35-40 mss dalgıç tip su pompası | AD | 164,74 TL
239.519 | 25.360.1219 | Debisi 40-50 m3/h, basıncı 40-45 mss dalgıç tip su pompası | AD | 9.670,11 TL
239.519.D | 25.360.1219.D | DEMONTAJ Debisi 40-50 m3/h, basıncı 40-45 mss dalgıç tip su pompası | AD | 85,80 TL
239.519.M | 25.360.1219.M | MONTAJ Debisi 40-50 m3/h, basıncı 40-45 mss dalgıç tip su pompası | AD | 171,59 TL
239.520 | 25.360.1220 | Debisi 40-50 m3/h, basıncı 45-50 mss dalgıç tip su pompası | AD | 10.979,79 TL
239.520.D | 25.360.1220.D | DEMONTAJ Debisi 40-50 m3/h, basıncı 45-50 mss dalgıç tip su pompası | AD | 87,50 TL
239.520.M | 25.360.1220.M | MONTAJ Debisi 40-50 m3/h, basıncı 45-50 mss dalgıç tip su pompası | AD | 175,01 TL
239.601 | 25.360.1301 | Debisi 5.0-10 m3/h, basıncı 5.0-10 mss parçalayıcı bıçaklı dalgıç tip su pompası | AD | 3.358,48 TL
239.601.D | 25.360.1301.D | DEMONTAJ Debisi 5.0-10 m3/h, basıncı 5.0-10 mss parçalayıcı bıçaklı dalgıç tip su pompası | AD | 44,70 TL
239.601.M | 25.360.1301.M | MONTAJ Debisi 5.0-10 m3/h, basıncı 5.0-10 mss parçalayıcı bıçaklı dalgıç tip su pompası | AD | 89,39 TL
239.602 | 25.360.1302 | Debisi 5.0-10 m3/h, basıncı 10-15 mss parçalayıcı bıçaklı dalgıç tip su pompası | AD | 3.602,03 TL
239.602.D | 25.360.1302.D | DEMONTAJ Debisi 5.0-10 m3/h, basıncı 10-15 mss parçalayıcı bıçaklı dalgıç tip su pompası | AD | 48,12 TL
239.602.M | 25.360.1302.M | MONTAJ Debisi 5.0-10 m3/h, basıncı 10-15 mss parçalayıcı bıçaklı dalgıç tip su pompası | AD | 96,24 TL
239.603 | 25.360.1303 | Debisi 5.0-10 m3/h, basıncı 15-20 mss parçalayıcı bıçaklı dalgıç tip su pompası | AD | 3.766,68 TL
239.603.D | 25.360.1303.D | DEMONTAJ Debisi 5.0-10 m3/h, basıncı 15-20 mss parçalayıcı bıçaklı dalgıç tip su pompası | AD | 51,55 TL
239.603.M | 25.360.1303.M | MONTAJ Debisi 5.0-10 m3/h, basıncı 15-20 mss parçalayıcı bıçaklı dalgıç tip su pompası | AD | 103,09 TL
239.604 | 25.360.1304 | Debisi 10-15 m3/h, basıncı 5.0-10 mss parçalayıcı bıçaklı dalgıç tip su pompası | AD | 3.612,49 TL
239.604.D | 25.360.1304.D | DEMONTAJ Debisi 10-15 m3/h, basıncı 5.0-10 mss parçalayıcı bıçaklı dalgıç tip su pompası | AD | 49,83 TL
239.604.M | 25.360.1304.M | MONTAJ Debisi 10-15 m3/h, basıncı 5.0-10 mss parçalayıcı bıçaklı dalgıç tip su pompası | AD | 99,66 TL
239.605 | 25.360.1305 | Debisi 10-15 m3/h, basıncı 10-15 mss parçalayıcı bıçaklı dalgıç tip su pompası | AD | 3.695,54 TL
239.605.D | 25.360.1305.D | DEMONTAJ Debisi 10-15 m3/h, basıncı 10-15 mss parçalayıcı bıçaklı dalgıç tip su pompası | AD | 53,26 TL
239.605.M | 25.360.1305.M | MONTAJ Debisi 10-15 m3/h, basıncı 10-15 mss parçalayıcı bıçaklı dalgıç tip su pompası | AD | 106,51 TL
239.606 | 25.360.1306 | Debisi 15-20 m3/h, basıncı 5.0-10 mss parçalayıcı bıçaklı dalgıç tip su pompası | AD | 3.715,36 TL
239.606.D | 25.360.1306.D | DEMONTAJ Debisi 15-20 m3/h, basıncı 5.0-10 mss parçalayıcı bıçaklı dalgıç tip su pompası | AD | 53,26 TL
239.606.M | 25.360.1306.M | MONTAJ Debisi 15-20 m3/h, basıncı 5.0-10 mss parçalayıcı bıçaklı dalgıç tip su pompası | AD | 106,51 TL
239.607 | 25.360.1307 | Debisi 15-20 m3/h, basıncı 10-15 mss parçalayıcı bıçaklı dalgıç tip su pompası | AD | 3.801,84 TL
239.607.D | 25.360.1307.D | DEMONTAJ Debisi 15-20 m3/h, basıncı 10-15 mss parçalayıcı bıçaklı dalgıç tip su pompası | AD | 58,40 TL
239.607.M | 25.360.1307.M | MONTAJ Debisi 15-20 m3/h, basıncı 10-15 mss parçalayıcı bıçaklı dalgıç tip su pompası | AD | 116,79 TL
239.608 | 25.360.1308 | Debisi 15-20 m3/h, basıncı 15-20 mss parçalayıcı bıçaklı dalgıç tip su pompası | AD | 4.433,14 TL
239.608.D | 25.360.1308.D | DEMONTAJ Debisi 15-20 m3/h, basıncı 15-20 mss parçalayıcı bıçaklı dalgıç tip su pompası | AD | 60,10 TL
239.608.M | 25.360.1308.M | MONTAJ Debisi 15-20 m3/h, basıncı 15-20 mss parçalayıcı bıçaklı dalgıç tip su pompası | AD | 120,21 TL
231.101 | 25.365.1101 | Sülyen boyayla boru boyanması ø 15 mm - 50 mm, (1/2" - 2") arası (2") dahil | MT | 2,55 TL
231.101.D | 25.365.1101.D | DEMONTAJ Sülyen boyayla boru boyanması ø 15 mm - 50 mm, (1/2" - 2") arası (2") dahil | MT | 1,07 TL
231.101.M | 25.365.1101.M | MONTAJ Sülyen boyayla boru boyanması ø 15 mm - 50 mm, (1/2" - 2") arası (2") dahil | MT | 2,15 TL
231.102 | 25.365.1102 | Sülyen boyayla boru boyanması ø 50 mm - 100 mm, (2" - 4") arası (4") dahil | MT | 5,09 TL
231.102.D | 25.365.1102.D | DEMONTAJ Sülyen boyayla boru boyanması ø 50 mm - 100 mm, (2" - 4") arası (4") dahil | MT | 2,15 TL
231.102.M | 25.365.1102.M | MONTAJ Sülyen boyayla boru boyanması ø 50 mm - 100 mm, (2" - 4") arası (4") dahil | MT | 4,29 TL
231.103 | 25.365.1103 | Sülyen boyayla boru boyanması ø 100 mm - 150 mm, (4" - 6") arası (6") dahil | MT | 7,61 TL
231.103.D | 25.365.1103.D | DEMONTAJ Sülyen boyayla boru boyanması ø 100 mm - 150 mm, (4" - 6") arası (6") dahil | MT | 3,22 TL
231.103.M | 25.365.1103.M | MONTAJ Sülyen boyayla boru boyanması ø 100 mm - 150 mm, (4" - 6") arası (6") dahil | MT | 6,44 TL
231.104 | 25.365.1104 | Sülyen boyayla boru boyanması ø 150 mm - 200 mm, (6" - 8") arası (8") dahil | MT | 10,15 TL
231.104.D | 25.365.1104.D | DEMONTAJ Sülyen boyayla boru boyanması ø 150 mm - 200 mm, (6" - 8") arası (8") dahil | MT | 4,29 TL
231.104.M | 25.365.1104.M | MONTAJ Sülyen boyayla boru boyanması ø 150 mm - 200 mm, (6" - 8") arası (8") dahil | MT | 8,58 TL
231.105 | 25.365.1105 | Sülyen boyayla boru boyanması ø 200 mm - 250 mm, (8" - 10") arası (10") dahil | MT | 12,41 TL
231.105.D | 25.365.1105.D | DEMONTAJ Sülyen boyayla boru boyanması ø 200 mm - 250 mm, (8" - 10") arası (10") dahil | MT | 5,22 TL
231.105.M | 25.365.1105.M | MONTAJ Sülyen boyayla boru boyanması ø 200 mm - 250 mm, (8" - 10") arası (10") dahil | MT | 10,45 TL
231.106 | 25.365.1106 | Sülyen boyayla boru boyanması ø 250 mm - 300 mm, (10" - 12") arası (12") dahil | MT | 14,96 TL
231.106.D | 25.365.1106.D | DEMONTAJ Sülyen boyayla boru boyanması ø 250 mm - 300 mm, (10" - 12") arası (12") dahil | MT | 6,30 TL
231.106.M | 25.365.1106.M | MONTAJ Sülyen boyayla boru boyanması ø 250 mm - 300 mm, (10" - 12") arası (12") dahil | MT | 12,61 TL
231.107 | 25.365.1107 | Sülyen boyayla boru boyanması ø 300 mm - 350 mm, (12" - 14") arası (14") dahil 300 0 mm. - 350 0 mm. | MT | 17,50 TL
231.107.D | 25.365.1107.D | DEMONTAJ Sülyen boyayla boru boyanması ø 300 mm - 350 mm, (12" - 14") arası (14") dahil 300 0 mm. - 350 0 mm. | MT | 7,38 TL
231.107.M | 25.365.1107.M | MONTAJ Sülyen boyayla boru boyanması ø 300 mm - 350 mm, (12" - 14") arası (14") dahil 300 0 mm. - 350 0 mm. | MT | 14,75 TL
231.108 | 25.365.1108 | Sülyen boyayla boru boyanması ø 350 mm - 400 mm, (14" - 16") arası (16") dahil | MT | 20,03 TL
231.108.D | 25.365.1108.D | DEMONTAJ Sülyen boyayla boru boyanması ø 350 mm - 400 mm, (14" - 16") arası (16") dahil | MT | 8,45 TL
231.108.M | 25.365.1108.M | MONTAJ Sülyen boyayla boru boyanması ø 350 mm - 400 mm, (14" - 16") arası (16") dahil | MT | 16,89 TL
231.109 | 25.365.1109 | Sülyen boyayla boru boyanması ø 400 mm - 450 mm, (16" - 18") arası (18") dahil | MT | 22,46 TL
231.109.D | 25.365.1109.D | DEMONTAJ Sülyen boyayla boru boyanması ø 400 mm - 450 mm, (16" - 18") arası (18") dahil | MT | 9,46 TL
231.109.M | 25.365.1109.M | MONTAJ Sülyen boyayla boru boyanması ø 400 mm - 450 mm, (16" - 18") arası (18") dahil | MT | 18,93 TL
231.110 | 25.365.1110 | Sülyen boyayla boru boyanması ø 450 mm - 500 mm, (18" - 20") ve yukarısı | MT | 24,96 TL
231.110.D | 25.365.1110.D | DEMONTAJ Sülyen boyayla boru boyanması ø 450 mm - 500 mm, (18" - 20") ve yukarısı | MT | 10,52 TL
231.110.M | 25.365.1110.M | MONTAJ Sülyen boyayla boru boyanması ø 450 mm - 500 mm, (18" - 20") ve yukarısı | MT | 21,04 TL
231.201 | 25.365.1201 | Yağlı boya ile boru boyanması ø 15 mm - 50 mm, (1/2" - 2") arası (2") dahil | MT | 2,68 TL
231.201.D | 25.365.1201.D | DEMONTAJ Yağlı boya ile boru boyanması ø 15 mm - 50 mm, (1/2" - 2") arası (2") dahil | MT | 1,07 TL
231.201.M | 25.365.1201.M | MONTAJ Yağlı boya ile boru boyanması ø 15 mm - 50 mm, (1/2" - 2") arası (2") dahil | MT | 2,15 TL
231.202 | 25.365.1202 | Yağlı boya ile boru boyanması ø 50 mm - 100 mm, (2" - 4") arası (4") dahil | MT | 5,31 TL
231.202.D | 25.365.1202.D | DEMONTAJ Yağlı boya ile boru boyanması ø 50 mm - 100 mm, (2" - 4") arası (4") dahil | MT | 2,15 TL
231.202.M | 25.365.1202.M | MONTAJ Yağlı boya ile boru boyanması ø 50 mm - 100 mm, (2" - 4") arası (4") dahil | MT | 4,29 TL
231.203 | 25.365.1203 | Yağlı boya ile boru boyanması ø 100 mm - 150 mm, (4" - 6") arası (6") dahil | MT | 7,83 TL
231.203.D | 25.365.1203.D | DEMONTAJ Yağlı boya ile boru boyanması ø 100 mm - 150 mm, (4" - 6") arası (6") dahil | MT | 3,15 TL
231.203.M | 25.365.1203.M | MONTAJ Yağlı boya ile boru boyanması ø 100 mm - 150 mm, (4" - 6") arası (6") dahil | MT | 6,30 TL
231.204 | 25.365.1204 | Yağlı boya ile boru boyanması ø 150 mm - 200 mm, (6" - 8") arası (8") dahil | MT | 10,46 TL
231.204.D | 25.365.1204.D | DEMONTAJ Yağlı boya ile boru boyanması ø 150 mm - 200 mm, (6" - 8") arası (8") dahil | MT | 4,21 TL
231.204.M | 25.365.1204.M | MONTAJ Yağlı boya ile boru boyanması ø 150 mm - 200 mm, (6" - 8") arası (8") dahil | MT | 8,43 TL
231.205 | 25.365.1205 | Yağlı boya ile boru boyanması ø 200 mm - 250 mm, (8" - 10") arası (10") dahil | MT | 13,05 TL
231.205.D | 25.365.1205.D | DEMONTAJ Yağlı boya ile boru boyanması ø 200 mm - 250 mm, (8" - 10") arası (10") dahil | MT | 5,25 TL
231.205.M | 25.365.1205.M | MONTAJ Yağlı boya ile boru boyanması ø 200 mm - 250 mm, (8" - 10") arası (10") dahil | MT | 10,50 TL
231.206 | 25.365.1206 | Yağlı boya ile boru boyanması ø 250 mm - 300 mm, (10" - 12") arası (12") dahil | MT | 15,68 TL
231.206.D | 25.365.1206.D | DEMONTAJ Yağlı boya ile boru boyanması ø 250 mm - 300 mm, (10" - 12") arası (12") dahil | MT | 6,30 TL
231.206.M | 25.365.1206.M | MONTAJ Yağlı boya ile boru boyanması ø 250 mm - 300 mm, (10" - 12") arası (12") dahil | MT | 12,61 TL
231.207 | 25.365.1207 | Yağlı boya ile boru boyanması ø 300 mm - 350 mm, (12" - 14") arası (14") dahil | MT | 18,33 TL
231.207.D | 25.365.1207.D | DEMONTAJ Yağlı boya ile boru boyanması ø 300 mm - 350 mm, (12" - 14") arası (14") dahil | MT | 7,38 TL
231.207.M | 25.365.1207.M | MONTAJ Yağlı boya ile boru boyanması ø 300 mm - 350 mm, (12" - 14") arası (14") dahil | MT | 14,75 TL
231.208 | 25.365.1208 | Yağlı boya ile boru boyanması ø 350 mm - 400 mm, (14" - 16") arası (16") dahil | MT | 20,93 TL
231.208.D | 25.365.1208.D | DEMONTAJ Yağlı boya ile boru boyanması ø 350 mm - 400 mm, (14" - 16") arası (16") dahil | MT | 8,42 TL
231.208.M | 25.365.1208.M | MONTAJ Yağlı boya ile boru boyanması ø 350 mm - 400 mm, (14" - 16") arası (16") dahil | MT | 16,84 TL
231.209 | 25.365.1209 | Yağlı boya ile boru boyanması ø 400 mm - 450 mm, (16" - 18") arası (18") dahil | MT | 23,51 TL
231.209.D | 25.365.1209.D | DEMONTAJ Yağlı boya ile boru boyanması ø 400 mm - 450 mm, (16" - 18") arası (18") dahil | MT | 9,46 TL
231.209.M | 25.365.1209.M | MONTAJ Yağlı boya ile boru boyanması ø 400 mm - 450 mm, (16" - 18") arası (18") dahil | MT | 18,93 TL
231.210 | 25.365.1210 | Yağlı boya ile boru boyanması ø 450 mm - 500 mm, (18" - 20") ve yukarısı | MT | 26,14 TL
231.210.D | 25.365.1210.D | DEMONTAJ Yağlı boya ile boru boyanması ø 450 mm - 500 mm, (18" - 20") ve yukarısı | MT | 10,52 TL
231.210.M | 25.365.1210.M | MONTAJ Yağlı boya ile boru boyanması ø 450 mm - 500 mm, (18" - 20") ve yukarısı | MT | 21,04 TL
240.300 | 25.365.2100 | Depo vb.sac yüzeylere fibro camla izolasyon | M2 | 13,54 TL
240.300.D | 25.365.2100.D | DEMONTAJ Depo vb.sac yüzeylere fibro camla izolasyon | M2 | 2,68 TL
240.300.M | 25.365.2100.M | MONTAJ Depo vb.sac yüzeylere fibro camla izolasyon | M2 | 5,36 TL
240.401 | 25.365.2201 | Boru üzerine fibro camla izolasyon ø 15-50 mm, (1/2" - 2") arası (2") dahil | MT | 2,19 TL
240.401.D | 25.365.2201.D | DEMONTAJ Boru üzerine fibro camla izolasyon ø 15-50 mm, (1/2" - 2") arası (2") dahil | MT | 0,44 TL
240.401.M | 25.365.2201.M | MONTAJ Boru üzerine fibro camla izolasyon ø 15-50 mm, (1/2" - 2") arası (2") dahil | MT | 0,88 TL
240.402 | 25.365.2202 | Boru üzerine fibro camla izolasyon ø 50-100 mm, (2" - 4") arası (4") dahil | MT | 4,15 TL
240.402.D | 25.365.2202.D | DEMONTAJ Boru üzerine fibro camla izolasyon ø 50-100 mm, (2" - 4") arası (4") dahil | MT | 0,81 TL
240.402.M | 25.365.2202.M | MONTAJ Boru üzerine fibro camla izolasyon ø 50-100 mm, (2" - 4") arası (4") dahil | MT | 1,61 TL
240.403 | 25.365.2203 | Boru üzerine fibro camla izolasyon ø 100-150 mm, (4" - 6") arası (6") dahil | MT | 6,33 TL
240.403.D | 25.365.2203.D | DEMONTAJ Boru üzerine fibro camla izolasyon ø 100-150 mm, (4" - 6") arası (6") dahil | MT | 1,25 TL
240.403.M | 25.365.2203.M | MONTAJ Boru üzerine fibro camla izolasyon ø 100-150 mm, (4" - 6") arası (6") dahil | MT | 2,49 TL
240.404 | 25.365.2204 | Boru üzerine fibro camla izolasyon ø 150-200 mm, (6" - 8") arası (8") dahil | MT | 8,56 TL
240.404.D | 25.365.2204.D | DEMONTAJ Boru üzerine fibro camla izolasyon ø 150-200 mm, (6" - 8") arası (8") dahil | MT | 1,71 TL
240.404.M | 25.365.2204.M | MONTAJ Boru üzerine fibro camla izolasyon ø 150-200 mm, (6" - 8") arası (8") dahil | MT | 3,41 TL
240.405 | 25.365.2205 | Boru üzerine fibro camla izolasyon ø 200-250 mm, (8" - 10") arası (10") dahil | MT | 10,75 TL
240.405.D | 25.365.2205.D | DEMONTAJ Boru üzerine fibro camla izolasyon ø 200-250 mm, (8" - 10") arası (10") dahil | MT | 2,15 TL
240.405.M | 25.365.2205.M | MONTAJ Boru üzerine fibro camla izolasyon ø 200-250 mm, (8" - 10") arası (10") dahil | MT | 4,29 TL
240.406 | 25.365.2206 | Boru üzerine fibro camla izolasyon ø 250-300 mm, (10" - 12") arası (12") dahil | MT | 12,71 TL
240.406.D | 25.365.2206.D | DEMONTAJ Boru üzerine fibro camla izolasyon ø 250-300 mm, (10" - 12") arası (12") dahil | MT | 2,52 TL
240.406.M | 25.365.2206.M | MONTAJ Boru üzerine fibro camla izolasyon ø 250-300 mm, (10" - 12") arası (12") dahil | MT | 5,03 TL
240.407 | 25.365.2207 | Boru üzerine fibro camla izolasyon ø 300-350 mm, (12" - 14") arası (14") dahil | MT | 14,89 TL
240.407.D | 25.365.2207.D | DEMONTAJ Boru üzerine fibro camla izolasyon ø 300-350 mm, (12" - 14") arası (14") dahil | MT | 2,95 TL
240.407.M | 25.365.2207.M | MONTAJ Boru üzerine fibro camla izolasyon ø 300-350 mm, (12" - 14") arası (14") dahil | MT | 5,90 TL
240.408 | 25.365.2208 | Boru üzerine fibro camla izolasyon ø 350-400 mm, (14" - 16") ve yukarısı | MT | 17,09 TL
240.408.D | 25.365.2208.D | DEMONTAJ Boru üzerine fibro camla izolasyon ø 350-400 mm, (14" - 16") ve yukarısı | MT | 3,40 TL
240.408.M | 25.365.2208.M | MONTAJ Boru üzerine fibro camla izolasyon ø 350-400 mm, (14" - 16") ve yukarısı | MT | 6,79 TL
233.200 | 25.365.3200 | Kaynaklı pirinç imalat | KG | 44,68 TL
233.200.D | 25.365.3200.D | DEMONTAJ Kaynaklı pirinç imalat | KG | 1,72 TL
233.200.M | 25.365.3200.M | MONTAJ Kaynaklı pirinç imalat | KG | 3,43 TL
233.300 | 25.365.3300 | Kaynaklı alüminyum imalat | KG | 22,55 TL
233.300.D | 25.365.3300.D | DEMONTAJ Kaynaklı alüminyum imalat | KG | 1,72 TL
233.300.M | 25.365.3300.M | MONTAJ Kaynaklı alüminyum imalat | KG | 3,43 TL
230.201 | 25.400.1001 | 3,0 cm kalınlıkta rabitz telli taş yünü şilte teknik yalıtım malzemesi kullanılarak, üzeri alüminyum kaplamalı ısı yalıtımı | M2 | 38,93 TL
230.201.D | 25.400.1001.D | DEMONTAJ 3,0 cm kalınlıkta rabitz telli taş yünü şilte teknik yalıtım malzemesi kullanılarak, üzeri alüminyum kaplamalı ısı yalıtımı | M2 | 11,71 TL
230.201.M | 25.400.1001.M | MONTAJ 3,0 cm kalınlıkta rabitz telli taş yünü şilte teknik yalıtım malzemesi kullanılarak, üzeri alüminyum kaplamalı ısı yalıtımı | M2 | 23,43 TL
230.202 | 25.400.1002 | 4,0 cm kalınlıkta rabitz telli taş yünü şilte teknik yalıtım malzemesi kullanılarak, üzeri alüminyum kaplamalı ısı yalıtımı | M2 | 46,96 TL
230.202.D | 25.400.1002.D | DEMONTAJ 4,0 cm kalınlıkta rabitz telli taş yünü şilte teknik yalıtım malzemesi kullanılarak, üzeri alüminyum kaplamalı ısı yalıtımı | M2 | 14,14 TL
230.202.M | 25.400.1002.M | MONTAJ 4,0 cm kalınlıkta rabitz telli taş yünü şilte teknik yalıtım malzemesi kullanılarak, üzeri alüminyum kaplamalı ısı yalıtımı | M2 | 28,29 TL
230.203 | 25.400.1003 | 5,0 cm kalınlıkta rabitz telli taş yünü şilte teknik yalıtım malzemesi kullanılarak, üzeri alüminyum kaplamalı ısı yalıtımı | M2 | 53,51 TL
230.203.D | 25.400.1003.D | DEMONTAJ 5,0 cm kalınlıkta rabitz telli taş yünü şilte teknik yalıtım malzemesi kullanılarak, üzeri alüminyum kaplamalı ısı yalıtımı | M2 | 15,01 TL
230.203.M | 25.400.1003.M | MONTAJ 5,0 cm kalınlıkta rabitz telli taş yünü şilte teknik yalıtım malzemesi kullanılarak, üzeri alüminyum kaplamalı ısı yalıtımı | M2 | 30,01 TL
230.204 | 25.400.1004 | 6,0 cm kalınlıkta rabitz telli taş yünü şilte teknik yalıtım malzemesi kullanılarak, üzeri alüminyum kaplamalı ısı yalıtımı | M2 | 61,94 TL
230.204.D | 25.400.1004.D | DEMONTAJ 6,0 cm kalınlıkta rabitz telli taş yünü şilte teknik yalıtım malzemesi kullanılarak, üzeri alüminyum kaplamalı ısı yalıtımı | M2 | 15,86 TL
230.204.M | 25.400.1004.M | MONTAJ 6,0 cm kalınlıkta rabitz telli taş yünü şilte teknik yalıtım malzemesi kullanılarak, üzeri alüminyum kaplamalı ısı yalıtımı | M2 | 31,71 TL
230.205 | 25.400.1005 | 8,0 cm kalınlıkta rabitz telli taş yünü şilte teknik yalıtım malzemesi kullanılarak, üzeri alüminyum kaplamalı ısı yalıtımı | M2 | 75,65 TL
230.205.D | 25.400.1005.D | DEMONTAJ 8,0 cm kalınlıkta rabitz telli taş yünü şilte teknik yalıtım malzemesi kullanılarak, üzeri alüminyum kaplamalı ısı yalıtımı | M2 | 17,57 TL
230.205.M | 25.400.1005.M | MONTAJ 8,0 cm kalınlıkta rabitz telli taş yünü şilte teknik yalıtım malzemesi kullanılarak, üzeri alüminyum kaplamalı ısı yalıtımı | M2 | 35,14 TL
230.206 | 25.400.1006 | 10 cm kalınlıkta rabitz telli taş yünü şilte teknik yalıtım malzemesi kullanılarak, üzeri alüminyum kaplamalı ısı yalıtımı | M2 | 88,76 TL
230.206.D | 25.400.1006.D | DEMONTAJ 10 cm kalınlıkta rabitz telli taş yünü şilte teknik yalıtım malzemesi kullanılarak, üzeri alüminyum kaplamalı ısı yalıtımı | M2 | 20,00 TL
230.206.M | 25.400.1006.M | MONTAJ 10 cm kalınlıkta rabitz telli taş yünü şilte teknik yalıtım malzemesi kullanılarak, üzeri alüminyum kaplamalı ısı yalıtımı | M2 | 40,00 TL
230.212 | 25.400.1007 | 12 cm kalınlıkta rabitz telli taş yünü şilte teknik yalıtım malzemesi kullanılarak, üzeri alüminyum kaplamalı ısı yalıtımı | M2 | 100,45 TL
230.212.D | 25.400.1007.D | DEMONTAJ 12 cm kalınlıkta rabitz telli taş yünü şilte teknik yalıtım malzemesi kullanılarak, üzeri alüminyum kaplamalı ısı yalıtımı | M2 | 21,71 TL
230.212.M | 25.400.1007.M | MONTAJ 12 cm kalınlıkta rabitz telli taş yünü şilte teknik yalıtım malzemesi kullanılarak, üzeri alüminyum kaplamalı ısı yalıtımı | M2 | 43,43 TL
230.207 | 25.400.1020 | 4,0 cm kalınlıkta taş yünü levha teknik yalıtım malzemesi kullanılarak, üzeri alüminyum kaplamalı ısı yalıtımı | M2 | 40,03 TL
230.207.D | 25.400.1020.D | DEMONTAJ 4,0 cm kalınlıkta taş yünü levha teknik yalıtım malzemesi kullanılarak, üzeri alüminyum kaplamalı ısı yalıtımı | M2 | 14,14 TL
230.207.M | 25.400.1020.M | MONTAJ 4,0 cm kalınlıkta taş yünü levha teknik yalıtım malzemesi kullanılarak, üzeri alüminyum kaplamalı ısı yalıtımı | M2 | 28,29 TL
230.208 | 25.400.1021 | 5,0 cm kalınlıkta taş yünü levha teknik yalıtım malzemesi kullanılarak, üzeri alüminyum kaplamalı ısı yalıtımı | M2 | 44,54 TL
230.208.D | 25.400.1021.D | DEMONTAJ 5,0 cm kalınlıkta taş yünü levha teknik yalıtım malzemesi kullanılarak, üzeri alüminyum kaplamalı ısı yalıtımı | M2 | 15,01 TL
230.208.M | 25.400.1021.M | MONTAJ 5,0 cm kalınlıkta taş yünü levha teknik yalıtım malzemesi kullanılarak, üzeri alüminyum kaplamalı ısı yalıtımı | M2 | 30,01 TL
230.209 | 25.400.1022 | 6,0 cm kalınlıkta taş yünü levha teknik yalıtım malzemesi kullanılarak, üzeri alüminyum kaplamalı ısı yalıtımı | M2 | 49,33 TL
230.209.D | 25.400.1022.D | DEMONTAJ 6,0 cm kalınlıkta taş yünü levha teknik yalıtım malzemesi kullanılarak, üzeri alüminyum kaplamalı ısı yalıtımı | M2 | 15,86 TL
230.209.M | 25.400.1022.M | MONTAJ 6,0 cm kalınlıkta taş yünü levha teknik yalıtım malzemesi kullanılarak, üzeri alüminyum kaplamalı ısı yalıtımı | M2 | 31,71 TL
230.210 | 25.400.1023 | 8,0 cm kalınlıkta taş yünü levha teknik yalıtım malzemesi kullanılarak, üzeri alüminyum kaplamalı ısı yalıtımı | M2 | 58,26 TL
230.210.D | 25.400.1023.D | DEMONTAJ 8,0 cm kalınlıkta taş yünü levha teknik yalıtım malzemesi kullanılarak, üzeri alüminyum kaplamalı ısı yalıtımı | M2 | 17,57 TL
230.210.M | 25.400.1023.M | MONTAJ 8,0 cm kalınlıkta taş yünü levha teknik yalıtım malzemesi kullanılarak, üzeri alüminyum kaplamalı ısı yalıtımı | M2 | 35,14 TL
230.211 | 25.400.1024 | 10 cm kalınlıkta taş yünü levha teknik yalıtım malzemesi kullanılarak, üzeri alüminyum kaplamalı ısı yalıtımı | M2 | 68,04 TL
230.211.D | 25.400.1024.D | DEMONTAJ 10 cm kalınlıkta taş yünü levha teknik yalıtım malzemesi kullanılarak, üzeri alüminyum kaplamalı ısı yalıtımı | M2 | 20,00 TL
230.211.M | 25.400.1024.M | MONTAJ 10 cm kalınlıkta taş yünü levha teknik yalıtım malzemesi kullanılarak, üzeri alüminyum kaplamalı ısı yalıtımı | M2 | 40,00 TL
230.213 | 25.400.1025 | 12 cm kalınlıkta taş yünü levha teknik yalıtım malzemesi kullanılarak, üzeri alüminyum kaplamalı ısı yalıtımı | M2 | 80,30 TL
230.213.D | 25.400.1025.D | DEMONTAJ 12 cm kalınlıkta taş yünü levha teknik yalıtım malzemesi kullanılarak, üzeri alüminyum kaplamalı ısı yalıtımı | M2 | 21,71 TL
230.213.M | 25.400.1025.M | MONTAJ 12 cm kalınlıkta taş yünü levha teknik yalıtım malzemesi kullanılarak, üzeri alüminyum kaplamalı ısı yalıtımı | M2 | 43,43 TL
230.601 | 25.400.2001 | Cam yünü esaslı prefabrik boru izolasyonu, 25mm, (1/2") ø 21 mm | MT | 7,08 TL
230.601.D | 25.400.2001.D | DEMONTAJ Cam yünü esaslı prefabrik boru izolasyonu, 25mm, (1/2") ø 21 mm | MT | 1,68 TL
230.601.M | 25.400.2001.M | MONTAJ Cam yünü esaslı prefabrik boru izolasyonu, 25mm, (1/2") ø 21 mm | MT | 3,36 TL
230.602 | 25.400.2002 | Cam yünü esaslı prefabrik boru izolasyonu, 30mm, (1/2") ø 21 mm | MT | 8,15 TL
230.602.D | 25.400.2002.D | DEMONTAJ Cam yünü esaslı prefabrik boru izolasyonu, 30mm, (1/2") ø 21 mm | MT | 1,68 TL
230.602.M | 25.400.2002.M | MONTAJ Cam yünü esaslı prefabrik boru izolasyonu, 30mm, (1/2") ø 21 mm | MT | 3,36 TL
230.671 | 25.400.2003 | Cam yünü esaslı prefabrik boru izolasyonu, ø 21 mm, 40mm | MT | 11,20 TL
230.671.D | 25.400.2003.D | DEMONTAJ Cam yünü esaslı prefabrik boru izolasyonu, ø 21 mm, 40mm | MT | 1,68 TL
230.671.M | 25.400.2003.M | MONTAJ Cam yünü esaslı prefabrik boru izolasyonu, ø 21 mm, 40mm | MT | 3,36 TL
230.672 | 25.400.2004 | Cam yünü esaslı prefabrik boru izolasyonu, ø 21 mm, 50mm | MT | 14,64 TL
230.672.D | 25.400.2004.D | DEMONTAJ Cam yünü esaslı prefabrik boru izolasyonu, ø 21 mm, 50mm | MT | 1,68 TL
230.672.M | 25.400.2004.M | MONTAJ Cam yünü esaslı prefabrik boru izolasyonu, ø 21 mm, 50mm | MT | 3,36 TL
230.673 | 25.400.2005 | Cam yünü esaslı prefabrik boru izolasyonu, ø 21 mm, 60mm | MT | 17,86 TL
230.673.D | 25.400.2005.D | DEMONTAJ Cam yünü esaslı prefabrik boru izolasyonu, ø 21 mm, 60mm | MT | 1,68 TL
230.673.M | 25.400.2005.M | MONTAJ Cam yünü esaslı prefabrik boru izolasyonu, ø 21 mm, 60mm | MT | 3,36 TL
230.603 | 25.400.2006 | Cam yünü esaslı prefabrik boru izolasyonu, (3/4") ø 27 mm, 25mm | MT | 7,14 TL
230.603.D | 25.400.2006.D | DEMONTAJ Cam yünü esaslı prefabrik boru izolasyonu, (3/4") ø 27 mm, 25mm | MT | 1,68 TL
230.603.M | 25.400.2006.M | MONTAJ Cam yünü esaslı prefabrik boru izolasyonu, (3/4") ø 27 mm, 25mm | MT | 3,36 TL
230.604 | 25.400.2007 | Cam yünü esaslı prefabrik boru izolasyonu, (3/4") ø 27 mm, 30mm | MT | 8,45 TL
230.604.D | 25.400.2007.D | DEMONTAJ Cam yünü esaslı prefabrik boru izolasyonu, (3/4") ø 27 mm, 30mm | MT | 1,68 TL
230.604.M | 25.400.2007.M | MONTAJ Cam yünü esaslı prefabrik boru izolasyonu, (3/4") ø 27 mm, 30mm | MT | 3,36 TL
230.674 | 25.400.2008 | Cam yünü esaslı prefabrik boru izolasyonu, ø 27 mm, 40mm | MT | 12,43 TL
230.674.D | 25.400.2008.D | DEMONTAJ Cam yünü esaslı prefabrik boru izolasyonu, ø 27 mm, 40mm | MT | 1,93 TL
230.674.M | 25.400.2008.M | MONTAJ Cam yünü esaslı prefabrik boru izolasyonu, ø 27 mm, 40mm | MT | 3,86 TL
230.675 | 25.400.2009 | Cam yünü esaslı prefabrik boru izolasyonu, ø 27 mm, 50mm | MT | 16,14 TL
230.675.D | 25.400.2009.D | DEMONTAJ Cam yünü esaslı prefabrik boru izolasyonu, ø 27 mm, 50mm | MT | 1,93 TL
230.675.M | 25.400.2009.M | MONTAJ Cam yünü esaslı prefabrik boru izolasyonu, ø 27 mm, 50mm | MT | 3,86 TL
230.676 | 25.400.2010 | Cam yünü esaslı prefabrik boru izolasyonu, ø 27 mm, 60mm | MT | 19,38 TL
230.676.D | 25.400.2010.D | DEMONTAJ Cam yünü esaslı prefabrik boru izolasyonu, ø 27 mm, 60mm | MT | 1,93 TL
230.676.M | 25.400.2010.M | MONTAJ Cam yünü esaslı prefabrik boru izolasyonu, ø 27 mm, 60mm | MT | 3,86 TL
230.605 | 25.400.2011 | Cam yünü esaslı prefabrik boru izolasyonu, (1") ø 34 mm, 30mm | MT | 9,61 TL
230.605.D | 25.400.2011.D | DEMONTAJ Cam yünü esaslı prefabrik boru izolasyonu, (1") ø 34 mm, 30mm | MT | 1,93 TL
230.605.M | 25.400.2011.M | MONTAJ Cam yünü esaslı prefabrik boru izolasyonu, (1") ø 34 mm, 30mm | MT | 3,86 TL
230.606 | 25.400.2012 | Cam yünü esaslı prefabrik boru izolasyonu, (1") ø 34 mm, 40mm | MT | 13,03 TL
230.606.D | 25.400.2012.D | DEMONTAJ Cam yünü esaslı prefabrik boru izolasyonu, (1") ø 34 mm, 40mm | MT | 1,93 TL
230.606.M | 25.400.2012.M | MONTAJ Cam yünü esaslı prefabrik boru izolasyonu, (1") ø 34 mm, 40mm | MT | 3,86 TL
230.677 | 25.400.2013 | Cam yünü esaslı prefabrik boru izolasyonu, ø 34 mm, 50mm | MT | 16,50 TL
230.677.D | 25.400.2013.D | DEMONTAJ Cam yünü esaslı prefabrik boru izolasyonu, ø 34 mm, 50mm | MT | 1,93 TL
230.677.M | 25.400.2013.M | MONTAJ Cam yünü esaslı prefabrik boru izolasyonu, ø 34 mm, 50mm | MT | 3,86 TL
230.678 | 25.400.2014 | Cam yünü esaslı prefabrik boru izolasyonu, ø 34 mm, 60mm | MT | 20,81 TL
230.678.D | 25.400.2014.D | DEMONTAJ Cam yünü esaslı prefabrik boru izolasyonu, ø 34 mm, 60mm | MT | 1,93 TL
230.678.M | 25.400.2014.M | MONTAJ Cam yünü esaslı prefabrik boru izolasyonu, ø 34 mm, 60mm | MT | 3,86 TL
230.607 | 25.400.2015 | Cam yünü esaslı prefabrik boru izolasyonu, (1 1/4") ø 42 mm, 30mm | MT | 10,04 TL
230.607.D | 25.400.2015.D | DEMONTAJ Cam yünü esaslı prefabrik boru izolasyonu, (1 1/4") ø 42 mm, 30mm | MT | 1,93 TL
230.607.M | 25.400.2015.M | MONTAJ Cam yünü esaslı prefabrik boru izolasyonu, (1 1/4") ø 42 mm, 30mm | MT | 3,86 TL
230.608 | 25.400.2016 | Cam yünü esaslı prefabrik boru izolasyonu, (1 1/4") ø 42 mm, 40mm | MT | 13,86 TL
230.608.D | 25.400.2016.D | DEMONTAJ Cam yünü esaslı prefabrik boru izolasyonu, (1 1/4") ø 42 mm, 40mm | MT | 1,93 TL
230.608.M | 25.400.2016.M | MONTAJ Cam yünü esaslı prefabrik boru izolasyonu, (1 1/4") ø 42 mm, 40mm | MT | 3,86 TL
230.679 | 25.400.2017 | Cam yünü esaslı prefabrik boru izolasyonu, ø 42 mm, 50mm | MT | 17,83 TL
230.679.D | 25.400.2017.D | DEMONTAJ Cam yünü esaslı prefabrik boru izolasyonu, ø 42 mm, 50mm | MT | 1,93 TL
230.679.M | 25.400.2017.M | MONTAJ Cam yünü esaslı prefabrik boru izolasyonu, ø 42 mm, 50mm | MT | 3,86 TL
230.680 | 25.400.2018 | Cam yünü esaslı prefabrik boru izolasyonu, ø 42 mm, 60mm | MT | 22,14 TL
230.680.D | 25.400.2018.D | DEMONTAJ Cam yünü esaslı prefabrik boru izolasyonu, ø 42 mm, 60mm | MT | 1,93 TL
230.680.M | 25.400.2018.M | MONTAJ Cam yünü esaslı prefabrik boru izolasyonu, ø 42 mm, 60mm | MT | 3,86 TL
230.609 | 25.400.2019 | Cam yünü esaslı prefabrik boru izolasyonu, (1 1/2") ø 48 mm, 30mm | MT | 10,63 TL
230.609.D | 25.400.2019.D | DEMONTAJ Cam yünü esaslı prefabrik boru izolasyonu, (1 1/2") ø 48 mm, 30mm | MT | 1,93 TL
230.609.M | 25.400.2019.M | MONTAJ Cam yünü esaslı prefabrik boru izolasyonu, (1 1/2") ø 48 mm, 30mm | MT | 3,86 TL
230.610 | 25.400.2020 | Cam yünü esaslı prefabrik boru izolasyonu, (1 1/2") ø 48 mm, 40mm | MT | 14,23 TL
230.610.D | 25.400.2020.D | DEMONTAJ Cam yünü esaslı prefabrik boru izolasyonu, (1 1/2") ø 48 mm, 40mm | MT | 1,93 TL
230.610.M | 25.400.2020.M | MONTAJ Cam yünü esaslı prefabrik boru izolasyonu, (1 1/2") ø 48 mm, 40mm | MT | 3,86 TL
230.681 | 25.400.2021 | Cam yünü esaslı prefabrik boru izolasyonu, ø 48 mm, 50mm | MT | 18,18 TL
230.681.D | 25.400.2021.D | DEMONTAJ Cam yünü esaslı prefabrik boru izolasyonu, ø 48 mm, 50mm | MT | 1,93 TL
230.681.M | 25.400.2021.M | MONTAJ Cam yünü esaslı prefabrik boru izolasyonu, ø 48 mm, 50mm | MT | 3,86 TL
230.682 | 25.400.2022 | Cam yünü esaslı prefabrik boru izolasyonu, ø 48 mm, 60mm | MT | 22,61 TL
230.682.D | 25.400.2022.D | DEMONTAJ Cam yünü esaslı prefabrik boru izolasyonu, ø 48 mm, 60mm | MT | 1,93 TL
230.682.M | 25.400.2022.M | MONTAJ Cam yünü esaslı prefabrik boru izolasyonu, ø 48 mm, 60mm | MT | 3,86 TL
230.613 | 25.400.2023 | Cam yünü esaslı prefabrik boru izolasyonu, ø 57 mm, 30mm | MT | 11,55 TL
230.613.D | 25.400.2023.D | DEMONTAJ Cam yünü esaslı prefabrik boru izolasyonu, ø 57 mm, 30mm | MT | 2,27 TL
230.613.M | 25.400.2023.M | MONTAJ Cam yünü esaslı prefabrik boru izolasyonu, ø 57 mm, 30mm | MT | 4,54 TL
230.614 | 25.400.2024 | Cam yünü esaslı prefabrik boru izolasyonu, ø 57 mm, 40mm | MT | 14,60 TL
230.614.D | 25.400.2024.D | DEMONTAJ Cam yünü esaslı prefabrik boru izolasyonu, ø 57 mm, 40mm | MT | 2,27 TL
230.614.M | 25.400.2024.M | MONTAJ Cam yünü esaslı prefabrik boru izolasyonu, ø 57 mm, 40mm | MT | 4,54 TL
230.615 | 25.400.2025 | Cam yünü esaslı prefabrik boru izolasyonu, ø 57 mm, 50mm | MT | 18,31 TL
230.615.D | 25.400.2025.D | DEMONTAJ Cam yünü esaslı prefabrik boru izolasyonu, ø 57 mm, 50mm | MT | 2,27 TL
230.615.M | 25.400.2025.M | MONTAJ Cam yünü esaslı prefabrik boru izolasyonu, ø 57 mm, 50mm | MT | 4,54 TL
230.683 | 25.400.2026 | Cam yünü esaslı prefabrik boru izolasyonu, ø 57 mm, 60mm | MT | 23,46 TL
230.683.D | 25.400.2026.D | DEMONTAJ Cam yünü esaslı prefabrik boru izolasyonu, ø 57 mm, 60mm | MT | 2,27 TL
230.683.M | 25.400.2026.M | MONTAJ Cam yünü esaslı prefabrik boru izolasyonu, ø 57 mm, 60mm | MT | 4,54 TL
230.611 | 25.400.2027 | Cam yünü esaslı prefabrik boru izolasyonu, (2") ø 60 mm, 30mm | MT | 12,80 TL
230.611.D | 25.400.2027.D | DEMONTAJ Cam yünü esaslı prefabrik boru izolasyonu, (2") ø 60 mm, 30mm | MT | 2,27 TL
230.611.M | 25.400.2027.M | MONTAJ Cam yünü esaslı prefabrik boru izolasyonu, (2") ø 60 mm, 30mm | MT | 4,54 TL
230.612 | 25.400.2028 | Cam yünü esaslı prefabrik boru izolasyonu, (2") ø 60 mm, 40mm | MT | 16,51 TL
230.612.D | 25.400.2028.D | DEMONTAJ Cam yünü esaslı prefabrik boru izolasyonu, (2") ø 60 mm, 40mm | MT | 2,27 TL
230.612.M | 25.400.2028.M | MONTAJ Cam yünü esaslı prefabrik boru izolasyonu, (2") ø 60 mm, 40mm | MT | 4,54 TL
230.684 | 25.400.2029 | Cam yünü esaslı prefabrik boru izolasyonu, ø 60 mm, 50mm | MT | 20,34 TL
230.684.D | 25.400.2029.D | DEMONTAJ Cam yünü esaslı prefabrik boru izolasyonu, ø 60 mm, 50mm | MT | 2,27 TL
230.684.M | 25.400.2029.M | MONTAJ Cam yünü esaslı prefabrik boru izolasyonu, ø 60 mm, 50mm | MT | 4,54 TL
230.685 | 25.400.2030 | Cam yünü esaslı prefabrik boru izolasyonu, ø 60 mm, 60mm | MT | 25,50 TL
230.685.D | 25.400.2030.D | DEMONTAJ Cam yünü esaslı prefabrik boru izolasyonu, ø 60 mm, 60mm | MT | 2,27 TL
230.685.M | 25.400.2030.M | MONTAJ Cam yünü esaslı prefabrik boru izolasyonu, ø 60 mm, 60mm | MT | 4,54 TL
230.686 | 25.400.2031 | Cam yünü esaslı prefabrik boru izolasyonu, ø 60 mm, 80mm | MT | 36,40 TL
230.686.D | 25.400.2031.D | DEMONTAJ Cam yünü esaslı prefabrik boru izolasyonu, ø 60 mm, 80mm | MT | 2,27 TL
230.686.M | 25.400.2031.M | MONTAJ Cam yünü esaslı prefabrik boru izolasyonu, ø 60 mm, 80mm | MT | 4,54 TL
230.616 | 25.400.2032 | Cam yünü esaslı prefabrik boru izolasyonu, ø 63 mm, 30mm | MT | 13,23 TL
230.616.D | 25.400.2032.D | DEMONTAJ Cam yünü esaslı prefabrik boru izolasyonu, ø 63 mm, 30mm | MT | 2,69 TL
230.616.M | 25.400.2032.M | MONTAJ Cam yünü esaslı prefabrik boru izolasyonu, ø 63 mm, 30mm | MT | 5,38 TL
230.617 | 25.400.2033 | Cam yünü esaslı prefabrik boru izolasyonu, ø 63 mm, 40mm | MT | 17,30 TL
230.617.D | 25.400.2033.D | DEMONTAJ Cam yünü esaslı prefabrik boru izolasyonu, ø 63 mm, 40mm | MT | 2,69 TL
230.617.M | 25.400.2033.M | MONTAJ Cam yünü esaslı prefabrik boru izolasyonu, ø 63 mm, 40mm | MT | 5,38 TL
230.618 | 25.400.2034 | Cam yünü esaslı prefabrik boru izolasyonu, ø 63 mm, 50mm | MT | 20,41 TL
230.618.D | 25.400.2034.D | DEMONTAJ Cam yünü esaslı prefabrik boru izolasyonu, ø 63 mm, 50mm | MT | 2,69 TL
230.618.M | 25.400.2034.M | MONTAJ Cam yünü esaslı prefabrik boru izolasyonu, ø 63 mm, 50mm | MT | 5,38 TL
230.687 | 25.400.2035 | Cam yünü esaslı prefabrik boru izolasyonu, ø 63 mm, 60mm | MT | 26,70 TL
230.687.D | 25.400.2035.D | DEMONTAJ Cam yünü esaslı prefabrik boru izolasyonu, ø 63 mm, 60mm | MT | 2,69 TL
230.687.M | 25.400.2035.M | MONTAJ Cam yünü esaslı prefabrik boru izolasyonu, ø 63 mm, 60mm | MT | 5,38 TL
230.688 | 25.400.2036 | Cam yünü esaslı prefabrik boru izolasyonu, ø 63 mm, 80mm | MT | 37,00 TL
230.688.D | 25.400.2036.D | DEMONTAJ Cam yünü esaslı prefabrik boru izolasyonu, ø 63 mm, 80mm | MT | 2,69 TL
230.688.M | 25.400.2036.M | MONTAJ Cam yünü esaslı prefabrik boru izolasyonu, ø 63 mm, 80mm | MT | 5,38 TL
230.619 | 25.400.2037 | Cam yünü esaslı prefabrik boru izolasyonu, ø 70 mm, 30mm | MT | 13,46 TL
230.619.D | 25.400.2037.D | DEMONTAJ Cam yünü esaslı prefabrik boru izolasyonu, ø 70 mm, 30mm | MT | 2,69 TL
230.619.M | 25.400.2037.M | MONTAJ Cam yünü esaslı prefabrik boru izolasyonu, ø 70 mm, 30mm | MT | 5,38 TL
230.620 | 25.400.2038 | Cam yünü esaslı prefabrik boru izolasyonu, ø 70 mm, 40mm | MT | 18,25 TL
230.620.D | 25.400.2038.D | DEMONTAJ Cam yünü esaslı prefabrik boru izolasyonu, ø 70 mm, 40mm | MT | 2,69 TL
230.620.M | 25.400.2038.M | MONTAJ Cam yünü esaslı prefabrik boru izolasyonu, ø 70 mm, 40mm | MT | 5,38 TL
230.621 | 25.400.2039 | Cam yünü esaslı prefabrik boru izolasyonu, ø 70 mm, 50mm | MT | 21,13 TL
230.621.D | 25.400.2039.D | DEMONTAJ Cam yünü esaslı prefabrik boru izolasyonu, ø 70 mm, 50mm | MT | 2,69 TL
230.621.M | 25.400.2039.M | MONTAJ Cam yünü esaslı prefabrik boru izolasyonu, ø 70 mm, 50mm | MT | 5,38 TL
230.689 | 25.400.2040 | Cam yünü esaslı prefabrik boru izolasyonu, ø 70 mm, 60mm | MT | 28,26 TL
230.689.D | 25.400.2040.D | DEMONTAJ Cam yünü esaslı prefabrik boru izolasyonu, ø 70 mm, 60mm | MT | 2,69 TL
230.689.M | 25.400.2040.M | MONTAJ Cam yünü esaslı prefabrik boru izolasyonu, ø 70 mm, 60mm | MT | 5,38 TL
230.690 | 25.400.2041 | Cam yünü esaslı prefabrik boru izolasyonu, ø 70 mm, 80mm | MT | 39,04 TL
230.690.D | 25.400.2041.D | DEMONTAJ Cam yünü esaslı prefabrik boru izolasyonu, ø 70 mm, 80mm | MT | 2,69 TL
230.690.M | 25.400.2041.M | MONTAJ Cam yünü esaslı prefabrik boru izolasyonu, ø 70 mm, 80mm | MT | 5,38 TL
230.622 | 25.400.2042 | Cam yünü esaslı prefabrik boru izolasyonu, ø 76 mm, 30mm | MT | 14,54 TL
230.622.D | 25.400.2042.D | DEMONTAJ Cam yünü esaslı prefabrik boru izolasyonu, ø 76 mm, 30mm | MT | 2,69 TL
230.622.M | 25.400.2042.M | MONTAJ Cam yünü esaslı prefabrik boru izolasyonu, ø 76 mm, 30mm | MT | 5,38 TL
230.623 | 25.400.2043 | Cam yünü esaslı prefabrik boru izolasyonu, ø 76 mm, 40mm | MT | 19,69 TL
230.623.D | 25.400.2043.D | DEMONTAJ Cam yünü esaslı prefabrik boru izolasyonu, ø 76 mm, 40mm | MT | 2,69 TL
230.623.M | 25.400.2043.M | MONTAJ Cam yünü esaslı prefabrik boru izolasyonu, ø 76 mm, 40mm | MT | 5,38 TL
230.624 | 25.400.2044 | Cam yünü esaslı prefabrik boru izolasyonu, ø 76 mm, 50mm | MT | 22,80 TL
230.624.D | 25.400.2044.D | DEMONTAJ Cam yünü esaslı prefabrik boru izolasyonu, ø 76 mm, 50mm | MT | 2,69 TL
230.624.M | 25.400.2044.M | MONTAJ Cam yünü esaslı prefabrik boru izolasyonu, ø 76 mm, 50mm | MT | 5,38 TL
230.691 | 25.400.2045 | Cam yünü esaslı prefabrik boru izolasyonu, ø 76 mm, 60mm | MT | 30,89 TL
230.691.D | 25.400.2045.D | DEMONTAJ Cam yünü esaslı prefabrik boru izolasyonu, ø 76 mm, 60mm | MT | 2,69 TL
230.691.M | 25.400.2045.M | MONTAJ Cam yünü esaslı prefabrik boru izolasyonu, ø 76 mm, 60mm | MT | 5,38 TL
230.692 | 25.400.2046 | Cam yünü esaslı prefabrik boru izolasyonu, ø 76 mm, 80mm | MT | 40,60 TL
230.692.D | 25.400.2046.D | DEMONTAJ Cam yünü esaslı prefabrik boru izolasyonu, ø 76 mm, 80mm | MT | 2,69 TL
230.692.M | 25.400.2046.M | MONTAJ Cam yünü esaslı prefabrik boru izolasyonu, ø 76 mm, 80mm | MT | 5,38 TL
230.625 | 25.400.2047 | Cam yünü esaslı prefabrik boru izolasyonu, ø 83 mm, 40mm | MT | 20,21 TL
230.625.D | 25.400.2047.D | DEMONTAJ Cam yünü esaslı prefabrik boru izolasyonu, ø 83 mm, 40mm | MT | 3,02 TL
230.625.M | 25.400.2047.M | MONTAJ Cam yünü esaslı prefabrik boru izolasyonu, ø 83 mm, 40mm | MT | 6,05 TL
230.626 | 25.400.2048 | Cam yünü esaslı prefabrik boru izolasyonu, ø 83 mm, 50mm | MT | 23,00 TL
230.626.D | 25.400.2048.D | DEMONTAJ Cam yünü esaslı prefabrik boru izolasyonu, ø 83 mm, 50mm | MT | 3,02 TL
230.626.M | 25.400.2048.M | MONTAJ Cam yünü esaslı prefabrik boru izolasyonu, ø 83 mm, 50mm | MT | 6,05 TL
230.627 | 25.400.2049 | Cam yünü esaslı prefabrik boru izolasyonu, ø 83 mm, 60mm | MT | 30,68 TL
230.627.D | 25.400.2049.D | DEMONTAJ Cam yünü esaslı prefabrik boru izolasyonu, ø 83 mm, 60mm | MT | 3,02 TL
230.627.M | 25.400.2049.M | MONTAJ Cam yünü esaslı prefabrik boru izolasyonu, ø 83 mm, 60mm | MT | 6,05 TL
230.693 | 25.400.2050 | Cam yünü esaslı prefabrik boru izolasyonu, ø 83 mm, 80mm | MT | 43,13 TL
230.693.D | 25.400.2050.D | DEMONTAJ Cam yünü esaslı prefabrik boru izolasyonu, ø 83 mm, 80mm | MT | 3,02 TL
230.693.M | 25.400.2050.M | MONTAJ Cam yünü esaslı prefabrik boru izolasyonu, ø 83 mm, 80mm | MT | 6,05 TL
230.628 | 25.400.2051 | Cam yünü esaslı prefabrik boru izolasyonu, ø 89 mm, 40mm | MT | 22,15 TL
230.628.D | 25.400.2051.D | DEMONTAJ Cam yünü esaslı prefabrik boru izolasyonu, ø 89 mm, 40mm | MT | 3,20 TL
230.628.M | 25.400.2051.M | MONTAJ Cam yünü esaslı prefabrik boru izolasyonu, ø 89 mm, 40mm | MT | 6,40 TL
230.629 | 25.400.2052 | Cam yünü esaslı prefabrik boru izolasyonu, ø 89 mm, 50mm | MT | 26,83 TL
230.629.D | 25.400.2052.D | DEMONTAJ Cam yünü esaslı prefabrik boru izolasyonu, ø 89 mm, 50mm | MT | 3,20 TL
230.629.M | 25.400.2052.M | MONTAJ Cam yünü esaslı prefabrik boru izolasyonu, ø 89 mm, 50mm | MT | 6,40 TL
230.630 | 25.400.2053 | Cam yünü esaslı prefabrik boru izolasyonu, ø 89 mm, 60mm | MT | 32,21 TL
230.630.D | 25.400.2053.D | DEMONTAJ Cam yünü esaslı prefabrik boru izolasyonu, ø 89 mm, 60mm | MT | 3,20 TL
230.630.M | 25.400.2053.M | MONTAJ Cam yünü esaslı prefabrik boru izolasyonu, ø 89 mm, 60mm | MT | 6,40 TL
230.694 | 25.400.2054 | Cam yünü esaslı prefabrik boru izolasyonu, ø 89 mm, 80mm | MT | 45,04 TL
230.694.D | 25.400.2054.D | DEMONTAJ Cam yünü esaslı prefabrik boru izolasyonu, ø 89 mm, 80mm | MT | 3,20 TL
230.694.M | 25.400.2054.M | MONTAJ Cam yünü esaslı prefabrik boru izolasyonu, ø 89 mm, 80mm | MT | 6,40 TL
230.631 | 25.400.2055 | Cam yünü esaslı prefabrik boru izolasyonu, ø 102 mm, 40mm | MT | 23,04 TL
230.631.D | 25.400.2055.D | DEMONTAJ Cam yünü esaslı prefabrik boru izolasyonu, ø 102 mm, 40mm | MT | 3,62 TL
230.631.M | 25.400.2055.M | MONTAJ Cam yünü esaslı prefabrik boru izolasyonu, ø 102 mm, 40mm | MT | 7,23 TL
230.632 | 25.400.2056 | Cam yünü esaslı prefabrik boru izolasyonu, ø 102 mm, 50mm | MT | 29,15 TL
230.632.D | 25.400.2056.D | DEMONTAJ Cam yünü esaslı prefabrik boru izolasyonu, ø 102 mm, 50mm | MT | 3,62 TL
230.632.M | 25.400.2056.M | MONTAJ Cam yünü esaslı prefabrik boru izolasyonu, ø 102 mm, 50mm | MT | 7,23 TL
230.633 | 25.400.2057 | Cam yünü esaslı prefabrik boru izolasyonu, ø 102 mm, 60mm | MT | 33,34 TL
230.633.D | 25.400.2057.D | DEMONTAJ Cam yünü esaslı prefabrik boru izolasyonu, ø 102 mm, 60mm | MT | 3,62 TL
230.633.M | 25.400.2057.M | MONTAJ Cam yünü esaslı prefabrik boru izolasyonu, ø 102 mm, 60mm | MT | 7,23 TL
230.695 | 25.400.2058 | Cam yünü esaslı prefabrik boru izolasyonu, ø 102 mm, 80mm | MT | 46,53 TL
230.695.D | 25.400.2058.D | DEMONTAJ Cam yünü esaslı prefabrik boru izolasyonu, ø 102 mm, 80mm | MT | 3,62 TL
230.695.M | 25.400.2058.M | MONTAJ Cam yünü esaslı prefabrik boru izolasyonu, ø 102 mm, 80mm | MT | 7,23 TL
230.634 | 25.400.2059 | Cam yünü esaslı prefabrik boru izolasyonu, ø 108 mm, 40mm | MT | 24,71 TL
230.634.D | 25.400.2059.D | DEMONTAJ Cam yünü esaslı prefabrik boru izolasyonu, ø 108 mm, 40mm | MT | 3,79 TL
230.634.M | 25.400.2059.M | MONTAJ Cam yünü esaslı prefabrik boru izolasyonu, ø 108 mm, 40mm | MT | 7,58 TL
230.635 | 25.400.2060 | Cam yünü esaslı prefabrik boru izolasyonu, ø 108 mm, 50mm | MT | 30,34 TL
230.635.D | 25.400.2060.D | DEMONTAJ Cam yünü esaslı prefabrik boru izolasyonu, ø 108 mm, 50mm | MT | 3,79 TL
230.635.M | 25.400.2060.M | MONTAJ Cam yünü esaslı prefabrik boru izolasyonu, ø 108 mm, 50mm | MT | 7,58 TL
230.636 | 25.400.2061 | Cam yünü esaslı prefabrik boru izolasyonu, ø 108 mm, 60mm | MT | 35,85 TL
230.636.D | 25.400.2061.D | DEMONTAJ Cam yünü esaslı prefabrik boru izolasyonu, ø 108 mm, 60mm | MT | 3,79 TL
230.636.M | 25.400.2061.M | MONTAJ Cam yünü esaslı prefabrik boru izolasyonu, ø 108 mm, 60mm | MT | 7,58 TL
230.637 | 25.400.2062 | Cam yünü esaslı prefabrik boru izolasyonu, ø 108 mm, 80mm | MT | 50,10 TL
230.637.D | 25.400.2062.D | DEMONTAJ Cam yünü esaslı prefabrik boru izolasyonu, ø 108 mm, 80mm | MT | 3,79 TL
230.637.M | 25.400.2062.M | MONTAJ Cam yünü esaslı prefabrik boru izolasyonu, ø 108 mm, 80mm | MT | 7,58 TL
230.638 | 25.400.2063 | Cam yünü esaslı prefabrik boru izolasyonu, ø 114 mm, 40mm | MT | 26,74 TL
230.638.D | 25.400.2063.D | DEMONTAJ Cam yünü esaslı prefabrik boru izolasyonu, ø 114 mm, 40mm | MT | 3,96 TL
230.638.M | 25.400.2063.M | MONTAJ Cam yünü esaslı prefabrik boru izolasyonu, ø 114 mm, 40mm | MT | 7,93 TL
230.639 | 25.400.2064 | Cam yünü esaslı prefabrik boru izolasyonu, ø 114 mm, 50mm | MT | 32,00 TL
230.639.D | 25.400.2064.D | DEMONTAJ Cam yünü esaslı prefabrik boru izolasyonu, ø 114 mm, 50mm | MT | 3,96 TL
230.639.M | 25.400.2064.M | MONTAJ Cam yünü esaslı prefabrik boru izolasyonu, ø 114 mm, 50mm | MT | 7,93 TL
230.640 | 25.400.2065 | Cam yünü esaslı prefabrik boru izolasyonu, ø 114 mm, 60mm | MT | 38,84 TL
230.640.D | 25.400.2065.D | DEMONTAJ Cam yünü esaslı prefabrik boru izolasyonu, ø 114 mm, 60mm | MT | 3,96 TL
230.640.M | 25.400.2065.M | MONTAJ Cam yünü esaslı prefabrik boru izolasyonu, ø 114 mm, 60mm | MT | 7,93 TL
230.641 | 25.400.2066 | Cam yünü esaslı prefabrik boru izolasyonu, ø 114 mm, 80mm | MT | 54,41 TL
230.641.D | 25.400.2066.D | DEMONTAJ Cam yünü esaslı prefabrik boru izolasyonu, ø 114 mm, 80mm | MT | 3,96 TL
230.641.M | 25.400.2066.M | MONTAJ Cam yünü esaslı prefabrik boru izolasyonu, ø 114 mm, 80mm | MT | 7,93 TL
230.642 | 25.400.2067 | Cam yünü esaslı prefabrik boru izolasyonu, ø 127 mm, 40mm | MT | 28,68 TL
230.642.D | 25.400.2067.D | DEMONTAJ Cam yünü esaslı prefabrik boru izolasyonu, ø 127 mm, 40mm | MT | 4,54 TL
230.642.M | 25.400.2067.M | MONTAJ Cam yünü esaslı prefabrik boru izolasyonu, ø 127 mm, 40mm | MT | 9,09 TL
230.643 | 25.400.2068 | Cam yünü esaslı prefabrik boru izolasyonu, ø 127 mm, 50mm | MT | 33,35 TL
230.643.D | 25.400.2068.D | DEMONTAJ Cam yünü esaslı prefabrik boru izolasyonu, ø 127 mm, 50mm | MT | 4,54 TL
230.643.M | 25.400.2068.M | MONTAJ Cam yünü esaslı prefabrik boru izolasyonu, ø 127 mm, 50mm | MT | 9,09 TL
230.644 | 25.400.2069 | Cam yünü esaslı prefabrik boru izolasyonu, ø 127 mm, 60mm | MT | 41,49 TL
230.644.D | 25.400.2069.D | DEMONTAJ Cam yünü esaslı prefabrik boru izolasyonu, ø 127 mm, 60mm | MT | 4,54 TL
230.644.M | 25.400.2069.M | MONTAJ Cam yünü esaslı prefabrik boru izolasyonu, ø 127 mm, 60mm | MT | 9,09 TL
230.645 | 25.400.2070 | Cam yünü esaslı prefabrik boru izolasyonu, ø 127 mm, 80mm | MT | 56,35 TL
230.645.D | 25.400.2070.D | DEMONTAJ Cam yünü esaslı prefabrik boru izolasyonu, ø 127 mm, 80mm | MT | 4,54 TL
230.645.M | 25.400.2070.M | MONTAJ Cam yünü esaslı prefabrik boru izolasyonu, ø 127 mm, 80mm | MT | 9,09 TL
230.646 | 25.400.2071 | Cam yünü esaslı prefabrik boru izolasyonu, ø 133 mm, 50mm | MT | 34,71 TL
230.646.D | 25.400.2071.D | DEMONTAJ Cam yünü esaslı prefabrik boru izolasyonu, ø 133 mm, 50mm | MT | 4,72 TL
230.646.M | 25.400.2071.M | MONTAJ Cam yünü esaslı prefabrik boru izolasyonu, ø 133 mm, 50mm | MT | 9,44 TL
230.647 | 25.400.2072 | Cam yünü esaslı prefabrik boru izolasyonu, ø 133 mm, 60mm | MT | 43,70 TL
230.647.D | 25.400.2072.D | DEMONTAJ Cam yünü esaslı prefabrik boru izolasyonu, ø 133 mm, 60mm | MT | 4,72 TL
230.647.M | 25.400.2072.M | MONTAJ Cam yünü esaslı prefabrik boru izolasyonu, ø 133 mm, 60mm | MT | 9,44 TL
230.648 | 25.400.2073 | Cam yünü esaslı prefabrik boru izolasyonu, ø 133 mm, 80mm | MT | 59,04 TL
230.648.D | 25.400.2073.D | DEMONTAJ Cam yünü esaslı prefabrik boru izolasyonu, ø 133 mm, 80mm | MT | 4,72 TL
230.648.M | 25.400.2073.M | MONTAJ Cam yünü esaslı prefabrik boru izolasyonu, ø 133 mm, 80mm | MT | 9,44 TL
230.696 | 25.400.2074 | Cam yünü esaslı prefabrik boru izolasyonu, ø 140 mm, 50mm | MT | 38,13 TL
230.696.D | 25.400.2074.D | DEMONTAJ Cam yünü esaslı prefabrik boru izolasyonu, ø 140 mm, 50mm | MT | 4,96 TL
230.696.M | 25.400.2074.M | MONTAJ Cam yünü esaslı prefabrik boru izolasyonu, ø 140 mm, 50mm | MT | 9,91 TL
230.697 | 25.400.2075 | Cam yünü esaslı prefabrik boru izolasyonu, ø 140 mm, 60mm | MT | 46,39 TL
230.697.D | 25.400.2075.D | DEMONTAJ Cam yünü esaslı prefabrik boru izolasyonu, ø 140 mm, 60mm | MT | 4,96 TL
230.697.M | 25.400.2075.M | MONTAJ Cam yünü esaslı prefabrik boru izolasyonu, ø 140 mm, 60mm | MT | 9,91 TL
230.698 | 25.400.2076 | Cam yünü esaslı prefabrik boru izolasyonu, ø 140 mm, 80mm | MT | 63,89 TL
230.698.D | 25.400.2076.D | DEMONTAJ Cam yünü esaslı prefabrik boru izolasyonu, ø 140 mm, 80mm | MT | 4,96 TL
230.698.M | 25.400.2076.M | MONTAJ Cam yünü esaslı prefabrik boru izolasyonu, ø 140 mm, 80mm | MT | 9,91 TL
230.649 | 25.400.2077 | Cam yünü esaslı prefabrik boru izolasyonu, ø 159 mm, 50mm | MT | 40,90 TL
230.649.D | 25.400.2077.D | DEMONTAJ Cam yünü esaslı prefabrik boru izolasyonu, ø 159 mm, 50mm | MT | 5,71 TL
230.649.M | 25.400.2077.M | MONTAJ Cam yünü esaslı prefabrik boru izolasyonu, ø 159 mm, 50mm | MT | 11,43 TL
230.650 | 25.400.2078 | Cam yünü esaslı prefabrik boru izolasyonu, ø 159 mm, 60mm | MT | 49,76 TL
230.650.D | 25.400.2078.D | DEMONTAJ Cam yünü esaslı prefabrik boru izolasyonu, ø 159 mm, 60mm | MT | 5,71 TL
230.650.M | 25.400.2078.M | MONTAJ Cam yünü esaslı prefabrik boru izolasyonu, ø 159 mm, 60mm | MT | 11,43 TL
230.651 | 25.400.2079 | Cam yünü esaslı prefabrik boru izolasyonu, ø 159 mm, 80mm | MT | 67,44 TL
230.651.D | 25.400.2079.D | DEMONTAJ Cam yünü esaslı prefabrik boru izolasyonu, ø 159 mm, 80mm | MT | 5,71 TL
230.651.M | 25.400.2079.M | MONTAJ Cam yünü esaslı prefabrik boru izolasyonu, ø 159 mm, 80mm | MT | 11,43 TL
230.652 | 25.400.2080 | Cam yünü esaslı prefabrik boru izolasyonu, ø 169 mm, 50mm | MT | 44,60 TL
230.652.D | 25.400.2080.D | DEMONTAJ Cam yünü esaslı prefabrik boru izolasyonu, ø 169 mm, 50mm | MT | 5,89 TL
230.652.M | 25.400.2080.M | MONTAJ Cam yünü esaslı prefabrik boru izolasyonu, ø 169 mm, 50mm | MT | 11,78 TL
230.653 | 25.400.2081 | Cam yünü esaslı prefabrik boru izolasyonu, ø 169 mm, 60mm | MT | 55,26 TL
230.653.D | 25.400.2081.D | DEMONTAJ Cam yünü esaslı prefabrik boru izolasyonu, ø 169 mm, 60mm | MT | 5,89 TL
230.653.M | 25.400.2081.M | MONTAJ Cam yünü esaslı prefabrik boru izolasyonu, ø 169 mm, 60mm | MT | 11,78 TL
230.654 | 25.400.2082 | Cam yünü esaslı prefabrik boru izolasyonu, ø 169 mm, 80mm | MT | 74,19 TL
230.654.D | 25.400.2082.D | DEMONTAJ Cam yünü esaslı prefabrik boru izolasyonu, ø 169 mm, 80mm | MT | 5,89 TL
230.654.M | 25.400.2082.M | MONTAJ Cam yünü esaslı prefabrik boru izolasyonu, ø 169 mm, 80mm | MT | 11,78 TL
230.655 | 25.400.2083 | Cam yünü esaslı prefabrik boru izolasyonu, ø 193 mm, 50mm | MT | 48,96 TL
230.655.D | 25.400.2083.D | DEMONTAJ Cam yünü esaslı prefabrik boru izolasyonu, ø 193 mm, 50mm | MT | 6,82 TL
230.655.M | 25.400.2083.M | MONTAJ Cam yünü esaslı prefabrik boru izolasyonu, ø 193 mm, 50mm | MT | 13,63 TL
230.656 | 25.400.2084 | Cam yünü esaslı prefabrik boru izolasyonu, ø 193 mm, 60mm | MT | 60,46 TL
230.656.D | 25.400.2084.D | DEMONTAJ Cam yünü esaslı prefabrik boru izolasyonu, ø 193 mm, 60mm | MT | 6,82 TL
230.656.M | 25.400.2084.M | MONTAJ Cam yünü esaslı prefabrik boru izolasyonu, ø 193 mm, 60mm | MT | 13,63 TL
230.657 | 25.400.2085 | Cam yünü esaslı prefabrik boru izolasyonu, ø 193 mm, 80mm | MT | 81,79 TL
230.657.D | 25.400.2085.D | DEMONTAJ Cam yünü esaslı prefabrik boru izolasyonu, ø 193 mm, 80mm | MT | 6,82 TL
230.657.M | 25.400.2085.M | MONTAJ Cam yünü esaslı prefabrik boru izolasyonu, ø 193 mm, 80mm | MT | 13,63 TL
230.658 | 25.400.2086 | Cam yünü esaslı prefabrik boru izolasyonu, ø 219 mm, 50mm | MT | 54,90 TL
230.658.D | 25.400.2086.D | DEMONTAJ Cam yünü esaslı prefabrik boru izolasyonu, ø 219 mm, 50mm | MT | 7,75 TL
230.658.M | 25.400.2086.M | MONTAJ Cam yünü esaslı prefabrik boru izolasyonu, ø 219 mm, 50mm | MT | 15,49 TL
230.659 | 25.400.2087 | Cam yünü esaslı prefabrik boru izolasyonu, ø 219 mm, 60mm | MT | 68,33 TL
230.659.D | 25.400.2087.D | DEMONTAJ Cam yünü esaslı prefabrik boru izolasyonu, ø 219 mm, 60mm | MT | 7,75 TL
230.659.M | 25.400.2087.M | MONTAJ Cam yünü esaslı prefabrik boru izolasyonu, ø 219 mm, 60mm | MT | 15,49 TL
230.660 | 25.400.2088 | Cam yünü esaslı prefabrik boru izolasyonu, ø 219 mm, 80mm | MT | 95,88 TL
230.660.D | 25.400.2088.D | DEMONTAJ Cam yünü esaslı prefabrik boru izolasyonu, ø 219 mm, 80mm | MT | 7,75 TL
230.660.M | 25.400.2088.M | MONTAJ Cam yünü esaslı prefabrik boru izolasyonu, ø 219 mm, 80mm | MT | 15,49 TL
230.661 | 25.400.2089 | Cam yünü esaslı prefabrik boru izolasyonu, ø 244 mm, 50mm | MT | 61,94 TL
230.661.D | 25.400.2089.D | DEMONTAJ Cam yünü esaslı prefabrik boru izolasyonu, ø 244 mm, 50mm | MT | 8,51 TL
230.661.M | 25.400.2089.M | MONTAJ Cam yünü esaslı prefabrik boru izolasyonu, ø 244 mm, 50mm | MT | 17,01 TL
230.662 | 25.400.2090 | Cam yünü esaslı prefabrik boru izolasyonu, ø 244 mm, 60mm | MT | 73,68 TL
230.662.D | 25.400.2090.D | DEMONTAJ Cam yünü esaslı prefabrik boru izolasyonu, ø 244 mm, 60mm | MT | 8,51 TL
230.662.M | 25.400.2090.M | MONTAJ Cam yünü esaslı prefabrik boru izolasyonu, ø 244 mm, 60mm | MT | 17,01 TL
230.663 | 25.400.2091 | Cam yünü esaslı prefabrik boru izolasyonu, ø 244 mm, 80mm | MT | 101,83 TL
230.663.D | 25.400.2091.D | DEMONTAJ Cam yünü esaslı prefabrik boru izolasyonu, ø 244 mm, 80mm | MT | 8,51 TL
230.663.M | 25.400.2091.M | MONTAJ Cam yünü esaslı prefabrik boru izolasyonu, ø 244 mm, 80mm | MT | 17,01 TL
230.664 | 25.400.2092 | Cam yünü esaslı prefabrik boru izolasyonu, ø 273 mm, 50mm | MT | 68,95 TL
230.664.D | 25.400.2092.D | DEMONTAJ Cam yünü esaslı prefabrik boru izolasyonu, ø 273 mm, 50mm | MT | 9,68 TL
230.664.M | 25.400.2092.M | MONTAJ Cam yünü esaslı prefabrik boru izolasyonu, ø 273 mm, 50mm | MT | 19,35 TL
230.665 | 25.400.2093 | Cam yünü esaslı prefabrik boru izolasyonu, ø 273 mm, 60mm | MT | 80,33 TL
230.665.D | 25.400.2093.D | DEMONTAJ Cam yünü esaslı prefabrik boru izolasyonu, ø 273 mm, 60mm | MT | 9,68 TL
230.665.M | 25.400.2093.M | MONTAJ Cam yünü esaslı prefabrik boru izolasyonu, ø 273 mm, 60mm | MT | 19,35 TL
230.666 | 25.400.2094 | Cam yünü esaslı prefabrik boru izolasyonu, ø 273 mm, 80mm | MT | 110,88 TL
230.666.D | 25.400.2094.D | DEMONTAJ Cam yünü esaslı prefabrik boru izolasyonu, ø 273 mm, 80mm | MT | 9,68 TL
230.666.M | 25.400.2094.M | MONTAJ Cam yünü esaslı prefabrik boru izolasyonu, ø 273 mm, 80mm | MT | 19,35 TL
230.1201 | 25.400.2501 | (1/4") dış çap:15 Ø mm et: 25 mm cam yünü esaslı alümın.folyo kaplı prefab.boru yalıtımı (TS EN 14303) | MT | 9,16 TL
230.1201.D | 25.400.2501.D | DEMONTAJ (1/4") dış çap:15 Ø mm et: 25 mm cam yünü esaslı alümın.folyo kaplı prefab.boru yalıtımı (TS EN 14303) | MT | 1,34 TL
230.1201.M | 25.400.2501.M | MONTAJ (1/4") dış çap:15 Ø mm et: 25 mm cam yünü esaslı alümın.folyo kaplı prefab.boru yalıtımı (TS EN 14303) | MT | 2,69 TL
230.1202 | 25.400.2502 | (1/4") dış çap:15 Ø mm et:30 mm cam yünü esaslı alümın.folyo kaplı prefab.boru yalıtımı (TS EN 14303) | MT | 9,99 TL
230.1202.D | 25.400.2502.D | DEMONTAJ (1/4") dış çap:15 Ø mm et:30 mm cam yünü esaslı alümın.folyo kaplı prefab.boru yalıtımı (TS EN 14303) | MT | 1,34 TL
230.1202.M | 25.400.2502.M | MONTAJ (1/4") dış çap:15 Ø mm et:30 mm cam yünü esaslı alümın.folyo kaplı prefab.boru yalıtımı (TS EN 14303) | MT | 2,69 TL
230.1203 | 25.400.2503 | (1/4") dış çap:15 Ø mm et:40 mm cam yünü esaslı alümın.folyo kaplı prefab.boru yalıtımı (TS EN 14303) | MT | 12,85 TL
230.1203.D | 25.400.2503.D | DEMONTAJ (1/4") dış çap:15 Ø mm et:40 mm cam yünü esaslı alümın.folyo kaplı prefab.boru yalıtımı (TS EN 14303) | MT | 1,34 TL
230.1203.M | 25.400.2503.M | MONTAJ (1/4") dış çap:15 Ø mm et:40 mm cam yünü esaslı alümın.folyo kaplı prefab.boru yalıtımı (TS EN 14303) | MT | 2,69 TL
230.1204 | 25.400.2504 | (1/4") dış çap:15 Ø mm et:50 mm cam yünü esaslı alümın.folyo kaplı prefab.boru yalıtımı (TS EN 14303) | MT | 16,34 TL
230.1204.D | 25.400.2504.D | DEMONTAJ (1/4") dış çap:15 Ø mm et:50 mm cam yünü esaslı alümın.folyo kaplı prefab.boru yalıtımı (TS EN 14303) | MT | 1,34 TL
230.1204.M | 25.400.2504.M | MONTAJ (1/4") dış çap:15 Ø mm et:50 mm cam yünü esaslı alümın.folyo kaplı prefab.boru yalıtımı (TS EN 14303) | MT | 2,69 TL
230.1205 | 25.400.2505 | (1/2") dış çap:21 Ø mm et:25 mm cam yünü esaslı alümın.folyo kaplı prefab.boru yalıtımı (TS EN 14303) | MT | 10,16 TL
230.1205.D | 25.400.2505.D | DEMONTAJ (1/2") dış çap:21 Ø mm et:25 mm cam yünü esaslı alümın.folyo kaplı prefab.boru yalıtımı (TS EN 14303) | MT | 1,68 TL
230.1205.M | 25.400.2505.M | MONTAJ (1/2") dış çap:21 Ø mm et:25 mm cam yünü esaslı alümın.folyo kaplı prefab.boru yalıtımı (TS EN 14303) | MT | 3,36 TL
230.1206 | 25.400.2506 | (1/2") dış çap:21 Ø mm et:30 mm cam yünü esaslı alümın.folyo kaplı prefab.boru yalıtımı (TS EN 14303) | MT | 11,33 TL
230.1206.D | 25.400.2506.D | DEMONTAJ (1/2") dış çap:21 Ø mm et:30 mm cam yünü esaslı alümın.folyo kaplı prefab.boru yalıtımı (TS EN 14303) | MT | 1,68 TL
230.1206.M | 25.400.2506.M | MONTAJ (1/2") dış çap:21 Ø mm et:30 mm cam yünü esaslı alümın.folyo kaplı prefab.boru yalıtımı (TS EN 14303) | MT | 3,36 TL
230.1207 | 25.400.2507 | (1/2") dış çap:21 Ø mm et:40 mm cam yünü esaslı alümın.folyo kaplı prefab.boru yalıtımı (TS EN 14303) | MT | 14,03 TL
230.1207.D | 25.400.2507.D | DEMONTAJ (1/2") dış çap:21 Ø mm et:40 mm cam yünü esaslı alümın.folyo kaplı prefab.boru yalıtımı (TS EN 14303) | MT | 1,68 TL
230.1207.M | 25.400.2507.M | MONTAJ (1/2") dış çap:21 Ø mm et:40 mm cam yünü esaslı alümın.folyo kaplı prefab.boru yalıtımı (TS EN 14303) | MT | 3,36 TL
230.1208 | 25.400.2508 | (1/2") dış çap:21 Ø mm et:50 mm cam yünü esaslı alümın.folyo kaplı prefab.boru yalıtımı (TS EN 14303) | MT | 18,10 TL
230.1208.D | 25.400.2508.D | DEMONTAJ (1/2") dış çap:21 Ø mm et:50 mm cam yünü esaslı alümın.folyo kaplı prefab.boru yalıtımı (TS EN 14303) | MT | 1,68 TL
230.1208.M | 25.400.2508.M | MONTAJ (1/2") dış çap:21 Ø mm et:50 mm cam yünü esaslı alümın.folyo kaplı prefab.boru yalıtımı (TS EN 14303) | MT | 3,36 TL
230.1209 | 25.400.2509 | (1/2") dış çap:21 Ø mm et:60 mm cam yünü esaslı alümın.folyo kaplı prefab.boru yalıtımı (TS EN 14303) | MT | 20,98 TL
230.1209.D | 25.400.2509.D | DEMONTAJ (1/2") dış çap:21 Ø mm et:60 mm cam yünü esaslı alümın.folyo kaplı prefab.boru yalıtımı (TS EN 14303) | MT | 1,68 TL
230.1209.M | 25.400.2509.M | MONTAJ (1/2") dış çap:21 Ø mm et:60 mm cam yünü esaslı alümın.folyo kaplı prefab.boru yalıtımı (TS EN 14303) | MT | 3,36 TL
230.1210 | 25.400.2510 | (3/4") dış çap:27 Ø mm et:25 mm cam yünü esaslı alümın.folyo kaplı prefab.boru yalıtımı (TS EN 14303) | MT | 11,16 TL
230.1210.D | 25.400.2510.D | DEMONTAJ (3/4") dış çap:27 Ø mm et:25 mm cam yünü esaslı alümın.folyo kaplı prefab.boru yalıtımı (TS EN 14303) | MT | 1,93 TL
230.1210.M | 25.400.2510.M | MONTAJ (3/4") dış çap:27 Ø mm et:25 mm cam yünü esaslı alümın.folyo kaplı prefab.boru yalıtımı (TS EN 14303) | MT | 3,86 TL
230.1211 | 25.400.2511 | (3/4") dış çap:27 Ø mm et:30 mm cam yünü esaslı alümın.folyo kaplı prefab.boru yalıtımı (TS EN 14303) | MT | 12,18 TL
230.1211.D | 25.400.2511.D | DEMONTAJ (3/4") dış çap:27 Ø mm et:30 mm cam yünü esaslı alümın.folyo kaplı prefab.boru yalıtımı (TS EN 14303) | MT | 1,93 TL
230.1211.M | 25.400.2511.M | MONTAJ (3/4") dış çap:27 Ø mm et:30 mm cam yünü esaslı alümın.folyo kaplı prefab.boru yalıtımı (TS EN 14303) | MT | 3,86 TL
230.1212 | 25.400.2512 | (3/4") dış çap:27 Ø mm et:40 mm cam yünü esaslı alümın.folyo kaplı prefab.boru yalıtımı (TS EN 14303) | MT | 15,30 TL
230.1212.D | 25.400.2512.D | DEMONTAJ (3/4") dış çap:27 Ø mm et:40 mm cam yünü esaslı alümın.folyo kaplı prefab.boru yalıtımı (TS EN 14303) | MT | 1,93 TL
230.1212.M | 25.400.2512.M | MONTAJ (3/4") dış çap:27 Ø mm et:40 mm cam yünü esaslı alümın.folyo kaplı prefab.boru yalıtımı (TS EN 14303) | MT | 3,86 TL
230.1213 | 25.400.2513 | (3/4") dış çap:27 Ø mm et:50 mm cam yünü esaslı alümın.folyo kaplı prefab.boru yalıtımı (TS EN 14303) | MT | 19,01 TL
230.1213.D | 25.400.2513.D | DEMONTAJ (3/4") dış çap:27 Ø mm et:50 mm cam yünü esaslı alümın.folyo kaplı prefab.boru yalıtımı (TS EN 14303) | MT | 1,93 TL
230.1213.M | 25.400.2513.M | MONTAJ (3/4") dış çap:27 Ø mm et:50 mm cam yünü esaslı alümın.folyo kaplı prefab.boru yalıtımı (TS EN 14303) | MT | 3,86 TL
230.1214 | 25.400.2514 | (3/4") dış çap:27 Ø mm et:60 mm cam yünü esaslı alümın.folyo kaplı prefab.boru yalıtımı (TS EN 14303) | MT | 22,38 TL
230.1214.D | 25.400.2514.D | DEMONTAJ (3/4") dış çap:27 Ø mm et:60 mm cam yünü esaslı alümın.folyo kaplı prefab.boru yalıtımı (TS EN 14303) | MT | 1,93 TL
230.1214.M | 25.400.2514.M | MONTAJ (3/4") dış çap:27 Ø mm et:60 mm cam yünü esaslı alümın.folyo kaplı prefab.boru yalıtımı (TS EN 14303) | MT | 3,86 TL
230.1215 | 25.400.2515 | (1") dış çap:33 Ø mm et:25 mm cam yünü esaslı alümın.folyo kaplı prefab.boru yalıtımı (TS EN 14303) | MT | 11,59 TL
230.1215.D | 25.400.2515.D | DEMONTAJ (1") dış çap:33 Ø mm et:25 mm cam yünü esaslı alümın.folyo kaplı prefab.boru yalıtımı (TS EN 14303) | MT | 1,93 TL
230.1215.M | 25.400.2515.M | MONTAJ (1") dış çap:33 Ø mm et:25 mm cam yünü esaslı alümın.folyo kaplı prefab.boru yalıtımı (TS EN 14303) | MT | 3,86 TL
230.1216 | 25.400.2516 | (1") dış çap:33 Ø mm et:30 mm cam yünü esaslı alümın.folyo kaplı prefab.boru yalıtımı (TS EN 14303) | MT | 12,91 TL
230.1216.D | 25.400.2516.D | DEMONTAJ (1") dış çap:33 Ø mm et:30 mm cam yünü esaslı alümın.folyo kaplı prefab.boru yalıtımı (TS EN 14303) | MT | 1,93 TL
230.1216.M | 25.400.2516.M | MONTAJ (1") dış çap:33 Ø mm et:30 mm cam yünü esaslı alümın.folyo kaplı prefab.boru yalıtımı (TS EN 14303) | MT | 3,86 TL
230.1217 | 25.400.2517 | (1") dış çap:33 Ø mm et:40 mm cam yünü esaslı alümın.folyo kaplı prefab.boru yalıtımı (TS EN 14303) | MT | 16,14 TL
230.1217.D | 25.400.2517.D | DEMONTAJ (1") dış çap:33 Ø mm et:40 mm cam yünü esaslı alümın.folyo kaplı prefab.boru yalıtımı (TS EN 14303) | MT | 1,93 TL
230.1217.M | 25.400.2517.M | MONTAJ (1") dış çap:33 Ø mm et:40 mm cam yünü esaslı alümın.folyo kaplı prefab.boru yalıtımı (TS EN 14303) | MT | 3,86 TL
230.1218 | 25.400.2518 | (1") dış çap:33 Ø mm et:50 mm cam yünü esaslı alümın.folyo kaplı prefab.boru yalıtımı (TS EN 14303) | MT | 19,74 TL
230.1218.D | 25.400.2518.D | DEMONTAJ (1") dış çap:33 Ø mm et:50 mm cam yünü esaslı alümın.folyo kaplı prefab.boru yalıtımı (TS EN 14303) | MT | 1,93 TL
230.1218.M | 25.400.2518.M | MONTAJ (1") dış çap:33 Ø mm et:50 mm cam yünü esaslı alümın.folyo kaplı prefab.boru yalıtımı (TS EN 14303) | MT | 3,86 TL
230.1219 | 25.400.2519 | (1") dış çap:33 Ø mm et:60 mm cam yünü esaslı alümın.folyo kaplı prefab.boru yalıtımı (TS EN 14303) | MT | 24,41 TL
230.1219.D | 25.400.2519.D | DEMONTAJ (1") dış çap:33 Ø mm et:60 mm cam yünü esaslı alümın.folyo kaplı prefab.boru yalıtımı (TS EN 14303) | MT | 1,93 TL
230.1219.M | 25.400.2519.M | MONTAJ (1") dış çap:33 Ø mm et:60 mm cam yünü esaslı alümın.folyo kaplı prefab.boru yalıtımı (TS EN 14303) | MT | 3,86 TL
230.1220 | 25.400.2520 | (1 1/4") dış çap:42 Ø mm et:25 mm cam yünü esaslı alümın.folyo kaplı prefab.boru yalıtımı (TS EN 14303) | MT | 12,19 TL
230.1220.D | 25.400.2520.D | DEMONTAJ (1 1/4") dış çap:42 Ø mm et:25 mm cam yünü esaslı alümın.folyo kaplı prefab.boru yalıtımı (TS EN 14303) | MT | 1,93 TL
230.1220.M | 25.400.2520.M | MONTAJ (1 1/4") dış çap:42 Ø mm et:25 mm cam yünü esaslı alümın.folyo kaplı prefab.boru yalıtımı (TS EN 14303) | MT | 3,86 TL
230.1221 | 25.400.2521 | (1 1/4") dış çap:42 Ø mm et:30 mm cam yünü esaslı alümın.folyo kaplı prefab.boru yalıtımı (TS EN 14303) | MT | 13,51 TL
230.1221.D | 25.400.2521.D | DEMONTAJ (1 1/4") dış çap:42 Ø mm et:30 mm cam yünü esaslı alümın.folyo kaplı prefab.boru yalıtımı (TS EN 14303) | MT | 1,93 TL
230.1221.M | 25.400.2521.M | MONTAJ (1 1/4") dış çap:42 Ø mm et:30 mm cam yünü esaslı alümın.folyo kaplı prefab.boru yalıtımı (TS EN 14303) | MT | 3,86 TL
230.1222 | 25.400.2522 | (1 1/4") dış çap:42 Ø mm et:40 mm cam yünü esaslı alümın.folyo kaplı prefab.boru yalıtımı (TS EN 14303) | MT | 17,10 TL
230.1222.D | 25.400.2522.D | DEMONTAJ (1 1/4") dış çap:42 Ø mm et:40 mm cam yünü esaslı alümın.folyo kaplı prefab.boru yalıtımı (TS EN 14303) | MT | 1,93 TL
230.1222.M | 25.400.2522.M | MONTAJ (1 1/4") dış çap:42 Ø mm et:40 mm cam yünü esaslı alümın.folyo kaplı prefab.boru yalıtımı (TS EN 14303) | MT | 3,86 TL
230.1223 | 25.400.2523 | (1 1/4") dış çap:42 Ø mm et:50 mm cam yünü esaslı alümın.folyo kaplı prefab.boru yalıtımı (TS EN 14303) | MT | 22,01 TL
230.1223.D | 25.400.2523.D | DEMONTAJ (1 1/4") dış çap:42 Ø mm et:50 mm cam yünü esaslı alümın.folyo kaplı prefab.boru yalıtımı (TS EN 14303) | MT | 1,93 TL
230.1223.M | 25.400.2523.M | MONTAJ (1 1/4") dış çap:42 Ø mm et:50 mm cam yünü esaslı alümın.folyo kaplı prefab.boru yalıtımı (TS EN 14303) | MT | 3,86 TL
230.1224 | 25.400.2524 | (1 1/4") dış çap:42 Ø mm et:60 mm cam yünü esaslı alümın.folyo kaplı prefab.boru yalıtımı (TS EN 14303) | MT | 25,13 TL
230.1224.D | 25.400.2524.D | DEMONTAJ (1 1/4") dış çap:42 Ø mm et:60 mm cam yünü esaslı alümın.folyo kaplı prefab.boru yalıtımı (TS EN 14303) | MT | 1,93 TL
230.1224.M | 25.400.2524.M | MONTAJ (1 1/4") dış çap:42 Ø mm et:60 mm cam yünü esaslı alümın.folyo kaplı prefab.boru yalıtımı (TS EN 14303) | MT | 3,86 TL
230.1225 | 25.400.2525 | (1 1/2") dış çap:48 Ø mm et:25 mm cam yünü esaslı alümın.folyo kaplı prefab.boru yalıtımı (TS EN 14303) | MT | 13,03 TL
230.1225.D | 25.400.2525.D | DEMONTAJ (1 1/2") dış çap:48 Ø mm et:25 mm cam yünü esaslı alümın.folyo kaplı prefab.boru yalıtımı (TS EN 14303) | MT | 1,93 TL
230.1225.M | 25.400.2525.M | MONTAJ (1 1/2") dış çap:48 Ø mm et:25 mm cam yünü esaslı alümın.folyo kaplı prefab.boru yalıtımı (TS EN 14303) | MT | 3,86 TL
230.1226 | 25.400.2526 | (1 1/2") dış çap:48 Ø mm et:30 mm cam yünü esaslı alümın.folyo kaplı prefab.boru yalıtımı (TS EN 14303) | MT | 14,10 TL
230.1226.D | 25.400.2526.D | DEMONTAJ (1 1/2") dış çap:48 Ø mm et:30 mm cam yünü esaslı alümın.folyo kaplı prefab.boru yalıtımı (TS EN 14303) | MT | 1,93 TL
230.1226.M | 25.400.2526.M | MONTAJ (1 1/2") dış çap:48 Ø mm et:30 mm cam yünü esaslı alümın.folyo kaplı prefab.boru yalıtımı (TS EN 14303) | MT | 3,86 TL
230.1227 | 25.400.2527 | (1 1/2") dış çap:48 Ø mm et:40 mm cam yünü esaslı alümın.folyo kaplı prefab.boru yalıtımı (TS EN 14303) | MT | 17,94 TL
230.1227.D | 25.400.2527.D | DEMONTAJ (1 1/2") dış çap:48 Ø mm et:40 mm cam yünü esaslı alümın.folyo kaplı prefab.boru yalıtımı (TS EN 14303) | MT | 1,93 TL
230.1227.M | 25.400.2527.M | MONTAJ (1 1/2") dış çap:48 Ø mm et:40 mm cam yünü esaslı alümın.folyo kaplı prefab.boru yalıtımı (TS EN 14303) | MT | 3,86 TL
230.1228 | 25.400.2528 | (1 1/2") dış çap:48 Ø mm et:50 mm cam yünü esaslı alümın.folyo kaplı prefab.boru yalıtımı (TS EN 14303) | MT | 22,01 TL
230.1228.D | 25.400.2528.D | DEMONTAJ (1 1/2") dış çap:48 Ø mm et:50 mm cam yünü esaslı alümın.folyo kaplı prefab.boru yalıtımı (TS EN 14303) | MT | 1,93 TL
230.1228.M | 25.400.2528.M | MONTAJ (1 1/2") dış çap:48 Ø mm et:50 mm cam yünü esaslı alümın.folyo kaplı prefab.boru yalıtımı (TS EN 14303) | MT | 3,86 TL
230.1229 | 25.400.2529 | (1 1/2") dış çap:48 Ø mm et:60 mm cam yünü esaslı alümın.folyo kaplı prefab.boru yalıtımı (TS EN 14303) | MT | 27,04 TL
230.1229.D | 25.400.2529.D | DEMONTAJ (1 1/2") dış çap:48 Ø mm et:60 mm cam yünü esaslı alümın.folyo kaplı prefab.boru yalıtımı (TS EN 14303) | MT | 1,93 TL
230.1229.M | 25.400.2529.M | MONTAJ (1 1/2") dış çap:48 Ø mm et:60 mm cam yünü esaslı alümın.folyo kaplı prefab.boru yalıtımı (TS EN 14303) | MT | 3,86 TL
230.1230 | 25.400.2530 | (2") dış çap:60 Ø mm et:25 mm cam yünü esaslı alümın.folyo kaplı prefab.boru yalıtımı (TS EN 14303) | MT | 14,60 TL
230.1230.D | 25.400.2530.D | DEMONTAJ (2") dış çap:60 Ø mm et:25 mm cam yünü esaslı alümın.folyo kaplı prefab.boru yalıtımı (TS EN 14303) | MT | 2,27 TL
230.1230.M | 25.400.2530.M | MONTAJ (2") dış çap:60 Ø mm et:25 mm cam yünü esaslı alümın.folyo kaplı prefab.boru yalıtımı (TS EN 14303) | MT | 4,54 TL
230.1231 | 25.400.2531 | (2") dış çap:60 Ø mm et:30 mm cam yünü esaslı alümın.folyo kaplı prefab.boru yalıtımı (TS EN 14303) | MT | 15,91 TL
230.1231.D | 25.400.2531.D | DEMONTAJ (2") dış çap:60 Ø mm et:30 mm cam yünü esaslı alümın.folyo kaplı prefab.boru yalıtımı (TS EN 14303) | MT | 2,27 TL
230.1231.M | 25.400.2531.M | MONTAJ (2") dış çap:60 Ø mm et:30 mm cam yünü esaslı alümın.folyo kaplı prefab.boru yalıtımı (TS EN 14303) | MT | 4,54 TL
230.1232 | 25.400.2532 | (2") dış çap:60 Ø mm et:40 mm cam yünü esaslı alümın.folyo kaplı prefab.boru yalıtımı (TS EN 14303) | MT | 20,54 TL
230.1232.D | 25.400.2532.D | DEMONTAJ (2") dış çap:60 Ø mm et:40 mm cam yünü esaslı alümın.folyo kaplı prefab.boru yalıtımı (TS EN 14303) | MT | 2,27 TL
230.1232.M | 25.400.2532.M | MONTAJ (2") dış çap:60 Ø mm et:40 mm cam yünü esaslı alümın.folyo kaplı prefab.boru yalıtımı (TS EN 14303) | MT | 4,54 TL
230.1233 | 25.400.2533 | (2") dış çap:60 Ø mm et:50 mm cam yünü esaslı alümın.folyo kaplı prefab.boru yalıtımı (TS EN 14303) | MT | 23,95 TL
230.1233.D | 25.400.2533.D | DEMONTAJ (2") dış çap:60 Ø mm et:50 mm cam yünü esaslı alümın.folyo kaplı prefab.boru yalıtımı (TS EN 14303) | MT | 2,27 TL
230.1233.M | 25.400.2533.M | MONTAJ (2") dış çap:60 Ø mm et:50 mm cam yünü esaslı alümın.folyo kaplı prefab.boru yalıtımı (TS EN 14303) | MT | 4,54 TL
230.1234 | 25.400.2534 | (2") dış çap:60 Ø mm et:60 mm cam yünü esaslı alümın.folyo kaplı prefab.boru yalıtımı (TS EN 14303) | MT | 29,94 TL
230.1234.D | 25.400.2534.D | DEMONTAJ (2") dış çap:60 Ø mm et:60 mm cam yünü esaslı alümın.folyo kaplı prefab.boru yalıtımı (TS EN 14303) | MT | 2,27 TL
230.1234.M | 25.400.2534.M | MONTAJ (2") dış çap:60 Ø mm et:60 mm cam yünü esaslı alümın.folyo kaplı prefab.boru yalıtımı (TS EN 14303) | MT | 4,54 TL
230.1235 | 25.400.2535 | (2") dış çap:60 Ø mm et:80 mm cam yünü esaslı alümın.folyo kaplı prefab.boru yalıtımı (TS EN 14303) | MT | 43,11 TL
230.1235.D | 25.400.2535.D | DEMONTAJ (2") dış çap:60 Ø mm et:80 mm cam yünü esaslı alümın.folyo kaplı prefab.boru yalıtımı (TS EN 14303) | MT | 2,27 TL
230.1235.M | 25.400.2535.M | MONTAJ (2") dış çap:60 Ø mm et:80 mm cam yünü esaslı alümın.folyo kaplı prefab.boru yalıtımı (TS EN 14303) | MT | 4,54 TL
230.1236 | 25.400.2536 | (2 1/2") dış çap:76 Ø mm et:25 mm cam yünü esaslı alümın.folyo kaplı prefab.boru yalıtımı (TS EN 14303) | MT | 17,05 TL
230.1236.D | 25.400.2536.D | DEMONTAJ (2 1/2") dış çap:76 Ø mm et:25 mm cam yünü esaslı alümın.folyo kaplı prefab.boru yalıtımı (TS EN 14303) | MT | 2,69 TL
230.1236.M | 25.400.2536.M | MONTAJ (2 1/2") dış çap:76 Ø mm et:25 mm cam yünü esaslı alümın.folyo kaplı prefab.boru yalıtımı (TS EN 14303) | MT | 5,38 TL
230.1237 | 25.400.2537 | (2 1/2") dış çap:76 Ø mm et:30 mm cam yünü esaslı alümın.folyo kaplı prefab.boru yalıtımı (TS EN 14303) | MT | 18,61 TL
230.1237.D | 25.400.2537.D | DEMONTAJ (2 1/2") dış çap:76 Ø mm et:30 mm cam yünü esaslı alümın.folyo kaplı prefab.boru yalıtımı (TS EN 14303) | MT | 2,69 TL
230.1237.M | 25.400.2537.M | MONTAJ (2 1/2") dış çap:76 Ø mm et:30 mm cam yünü esaslı alümın.folyo kaplı prefab.boru yalıtımı (TS EN 14303) | MT | 5,38 TL
230.1238 | 25.400.2538 | (2 1/2") dış çap:76 Ø mm et:40 mm cam yünü esaslı alümın.folyo kaplı prefab.boru yalıtımı (TS EN 14303) | MT | 23,73 TL
230.1238.D | 25.400.2538.D | DEMONTAJ (2 1/2") dış çap:76 Ø mm et:40 mm cam yünü esaslı alümın.folyo kaplı prefab.boru yalıtımı (TS EN 14303) | MT | 2,69 TL
230.1238.M | 25.400.2538.M | MONTAJ (2 1/2") dış çap:76 Ø mm et:40 mm cam yünü esaslı alümın.folyo kaplı prefab.boru yalıtımı (TS EN 14303) | MT | 5,38 TL
230.1239 | 25.400.2539 | (2 1/2") dış çap:76 Ø mm et:50 mm cam yünü esaslı alümın.folyo kaplı prefab.boru yalıtımı (TS EN 14303) | MT | 27,11 TL
230.1239.D | 25.400.2539.D | DEMONTAJ (2 1/2") dış çap:76 Ø mm et:50 mm cam yünü esaslı alümın.folyo kaplı prefab.boru yalıtımı (TS EN 14303) | MT | 2,69 TL
230.1239.M | 25.400.2539.M | MONTAJ (2 1/2") dış çap:76 Ø mm et:50 mm cam yünü esaslı alümın.folyo kaplı prefab.boru yalıtımı (TS EN 14303) | MT | 5,38 TL
230.1240 | 25.400.2540 | (2 1/2") dış çap:76 Ø mm et:60 mm cam yünü esaslı alümın.folyo kaplı prefab.boru yalıtımı (TS EN 14303) | MT | 33,23 TL
230.1240.D | 25.400.2540.D | DEMONTAJ (2 1/2") dış çap:76 Ø mm et:60 mm cam yünü esaslı alümın.folyo kaplı prefab.boru yalıtımı (TS EN 14303) | MT | 2,69 TL
230.1240.M | 25.400.2540.M | MONTAJ (2 1/2") dış çap:76 Ø mm et:60 mm cam yünü esaslı alümın.folyo kaplı prefab.boru yalıtımı (TS EN 14303) | MT | 5,38 TL
230.1241 | 25.400.2541 | (2 1/2") dış çap:76 Ø mm et:80 mm cam yünü esaslı alümın.folyo kaplı prefab.boru yalıtımı (TS EN 14303) | MT | 49,16 TL
230.1241.D | 25.400.2541.D | DEMONTAJ (2 1/2") dış çap:76 Ø mm et:80 mm cam yünü esaslı alümın.folyo kaplı prefab.boru yalıtımı (TS EN 14303) | MT | 2,69 TL
230.1241.M | 25.400.2541.M | MONTAJ (2 1/2") dış çap:76 Ø mm et:80 mm cam yünü esaslı alümın.folyo kaplı prefab.boru yalıtımı (TS EN 14303) | MT | 5,38 TL
230.1242 | 25.400.2542 | (2 1/2") dış çap:76 Ø mm et:100 mm cam yünü esaslı alümın.folyo kaplı prefab.boru yalıtımı (TS EN 14303) | MT | 61,50 TL
230.1242.D | 25.400.2542.D | DEMONTAJ (2 1/2") dış çap:76 Ø mm et:100 mm cam yünü esaslı alümın.folyo kaplı prefab.boru yalıtımı (TS EN 14303) | MT | 2,69 TL
230.1242.M | 25.400.2542.M | MONTAJ (2 1/2") dış çap:76 Ø mm et:100 mm cam yünü esaslı alümın.folyo kaplı prefab.boru yalıtımı (TS EN 14303) | MT | 5,38 TL
230.1243 | 25.400.2543 | (3") dış çap:89 Ø mm et:25 mm cam yünü esaslı alümın.folyo kaplı prefab.boru yalıtımı (TS EN 14303) | MT | 19,28 TL
230.1243.D | 25.400.2543.D | DEMONTAJ (3") dış çap:89 Ø mm et:25 mm cam yünü esaslı alümın.folyo kaplı prefab.boru yalıtımı (TS EN 14303) | MT | 3,20 TL
230.1243.M | 25.400.2543.M | MONTAJ (3") dış çap:89 Ø mm et:25 mm cam yünü esaslı alümın.folyo kaplı prefab.boru yalıtımı (TS EN 14303) | MT | 6,40 TL
230.1244 | 25.400.2544 | (3") dış çap:89 Ø mm et:30 mm cam yünü esaslı alümın.folyo kaplı prefab.boru yalıtımı (TS EN 14303) | MT | 21,08 TL
230.1244.D | 25.400.2544.D | DEMONTAJ (3") dış çap:89 Ø mm et:30 mm cam yünü esaslı alümın.folyo kaplı prefab.boru yalıtımı (TS EN 14303) | MT | 3,20 TL
230.1244.M | 25.400.2544.M | MONTAJ (3") dış çap:89 Ø mm et:30 mm cam yünü esaslı alümın.folyo kaplı prefab.boru yalıtımı (TS EN 14303) | MT | 6,40 TL
230.1245 | 25.400.2545 | (3") dış çap:89 Ø mm et:40 mm cam yünü esaslı alümın.folyo kaplı prefab.boru yalıtımı (TS EN 14303) | MT | 26,11 TL
230.1245.D | 25.400.2545.D | DEMONTAJ (3") dış çap:89 Ø mm et:40 mm cam yünü esaslı alümın.folyo kaplı prefab.boru yalıtımı (TS EN 14303) | MT | 3,20 TL
230.1245.M | 25.400.2545.M | MONTAJ (3") dış çap:89 Ø mm et:40 mm cam yünü esaslı alümın.folyo kaplı prefab.boru yalıtımı (TS EN 14303) | MT | 6,40 TL
230.1246 | 25.400.2546 | (3") dış çap:89 Ø mm et:50 mm cam yünü esaslı alümın.folyo kaplı prefab.boru yalıtımı (TS EN 14303) | MT | 30,18 TL
230.1246.D | 25.400.2546.D | DEMONTAJ (3") dış çap:89 Ø mm et:50 mm cam yünü esaslı alümın.folyo kaplı prefab.boru yalıtımı (TS EN 14303) | MT | 3,20 TL
230.1246.M | 25.400.2546.M | MONTAJ (3") dış çap:89 Ø mm et:50 mm cam yünü esaslı alümın.folyo kaplı prefab.boru yalıtımı (TS EN 14303) | MT | 6,40 TL
230.1247 | 25.400.2547 | (3") dış çap:89 Ø mm et:60 mm cam yünü esaslı alümın.folyo kaplı prefab.boru yalıtımı (TS EN 14303) | MT | 37,36 TL
230.1247.D | 25.400.2547.D | DEMONTAJ (3") dış çap:89 Ø mm et:60 mm cam yünü esaslı alümın.folyo kaplı prefab.boru yalıtımı (TS EN 14303) | MT | 3,20 TL
230.1247.M | 25.400.2547.M | MONTAJ (3") dış çap:89 Ø mm et:60 mm cam yünü esaslı alümın.folyo kaplı prefab.boru yalıtımı (TS EN 14303) | MT | 6,40 TL
230.1248 | 25.400.2548 | (3") dış çap:89 Ø mm et:80 mm cam yünü esaslı alümın.folyo kaplı prefab.boru yalıtımı (TS EN 14303) | MT | 53,43 TL
230.1248.D | 25.400.2548.D | DEMONTAJ (3") dış çap:89 Ø mm et:80 mm cam yünü esaslı alümın.folyo kaplı prefab.boru yalıtımı (TS EN 14303) | MT | 3,20 TL
230.1248.M | 25.400.2548.M | MONTAJ (3") dış çap:89 Ø mm et:80 mm cam yünü esaslı alümın.folyo kaplı prefab.boru yalıtımı (TS EN 14303) | MT | 6,40 TL
230.1249 | 25.400.2549 | (3") dış çap:89 Ø mm et:100 mm cam yünü esaslı alümın.folyo kaplı prefab.boru yalıtımı (TS EN 14303) | MT | 74,75 TL
230.1249.D | 25.400.2549.D | DEMONTAJ (3") dış çap:89 Ø mm et:100 mm cam yünü esaslı alümın.folyo kaplı prefab.boru yalıtımı (TS EN 14303) | MT | 3,20 TL
230.1249.M | 25.400.2549.M | MONTAJ (3") dış çap:89 Ø mm et:100 mm cam yünü esaslı alümın.folyo kaplı prefab.boru yalıtımı (TS EN 14303) | MT | 6,40 TL
230.1250 | 25.400.2550 | (4") dış çap:114 Ø mm et:25 mm cam yünü esaslı alümın.folyo kaplı prefab.boru yalıtımı (TS EN 14303) | MT | 18,83 TL
230.1250.D | 25.400.2550.D | DEMONTAJ (4") dış çap:114 Ø mm et:25 mm cam yünü esaslı alümın.folyo kaplı prefab.boru yalıtımı (TS EN 14303) | MT | 3,96 TL
230.1250.M | 25.400.2550.M | MONTAJ (4") dış çap:114 Ø mm et:25 mm cam yünü esaslı alümın.folyo kaplı prefab.boru yalıtımı (TS EN 14303) | MT | 7,93 TL
230.1251 | 25.400.2551 | (4") dış çap:114 Ø mm et:30 mm cam yünü esaslı alümın.folyo kaplı prefab.boru yalıtımı (TS EN 14303) | MT | 25,30 TL
230.1251.D | 25.400.2551.D | DEMONTAJ (4") dış çap:114 Ø mm et:30 mm cam yünü esaslı alümın.folyo kaplı prefab.boru yalıtımı (TS EN 14303) | MT | 3,96 TL
230.1251.M | 25.400.2551.M | MONTAJ (4") dış çap:114 Ø mm et:30 mm cam yünü esaslı alümın.folyo kaplı prefab.boru yalıtımı (TS EN 14303) | MT | 7,93 TL
230.1252 | 25.400.2552 | (4") dış çap:114 Ø mm et:40 mm cam yünü esaslı alümın.folyo kaplı prefab.boru yalıtımı (TS EN 14303) | MT | 31,29 TL
230.1252.D | 25.400.2552.D | DEMONTAJ (4") dış çap:114 Ø mm et:40 mm cam yünü esaslı alümın.folyo kaplı prefab.boru yalıtımı (TS EN 14303) | MT | 3,96 TL
230.1252.M | 25.400.2552.M | MONTAJ (4") dış çap:114 Ø mm et:40 mm cam yünü esaslı alümın.folyo kaplı prefab.boru yalıtımı (TS EN 14303) | MT | 7,93 TL
230.1253 | 25.400.2553 | (4") dış çap:114 Ø mm et:50 mm cam yünü esaslı alümın.folyo kaplı prefab.boru yalıtımı (TS EN 14303) | MT | 35,96 TL
230.1253.D | 25.400.2553.D | DEMONTAJ (4") dış çap:114 Ø mm et:50 mm cam yünü esaslı alümın.folyo kaplı prefab.boru yalıtımı (TS EN 14303) | MT | 3,96 TL
230.1253.M | 25.400.2553.M | MONTAJ (4") dış çap:114 Ø mm et:50 mm cam yünü esaslı alümın.folyo kaplı prefab.boru yalıtımı (TS EN 14303) | MT | 7,93 TL
230.1254 | 25.400.2554 | (4") dış çap:114 Ø mm et:60 mm cam yünü esaslı alümın.folyo kaplı prefab.boru yalıtımı (TS EN 14303) | MT | 44,10 TL
230.1254.D | 25.400.2554.D | DEMONTAJ (4") dış çap:114 Ø mm et:60 mm cam yünü esaslı alümın.folyo kaplı prefab.boru yalıtımı (TS EN 14303) | MT | 3,96 TL
230.1254.M | 25.400.2554.M | MONTAJ (4") dış çap:114 Ø mm et:60 mm cam yünü esaslı alümın.folyo kaplı prefab.boru yalıtımı (TS EN 14303) | MT | 7,93 TL
230.1255 | 25.400.2555 | (4") dış çap:114 Ø mm et:80 mm cam yünü esaslı alümın.folyo kaplı prefab.boru yalıtımı (TS EN 14303) | MT | 59,91 TL
230.1255.D | 25.400.2555.D | DEMONTAJ (4") dış çap:114 Ø mm et:80 mm cam yünü esaslı alümın.folyo kaplı prefab.boru yalıtımı (TS EN 14303) | MT | 3,96 TL
230.1255.M | 25.400.2555.M | MONTAJ (4") dış çap:114 Ø mm et:80 mm cam yünü esaslı alümın.folyo kaplı prefab.boru yalıtımı (TS EN 14303) | MT | 7,93 TL
230.1256 | 25.400.2556 | (4") dış çap:114 Ø mm et:100 mm cam yünü esaslı alümın.folyo kaplı prefab.boru yalıtımı (TS EN 14303) | MT | 90,85 TL
230.1256.D | 25.400.2556.D | DEMONTAJ (4") dış çap:114 Ø mm et:100 mm cam yünü esaslı alümın.folyo kaplı prefab.boru yalıtımı (TS EN 14303) | MT | 3,96 TL
230.1256.M | 25.400.2556.M | MONTAJ (4") dış çap:114 Ø mm et:100 mm cam yünü esaslı alümın.folyo kaplı prefab.boru yalıtımı (TS EN 14303) | MT | 7,93 TL
230.1257 | 25.400.2557 | (5") dış çap:140 Ø mm et:30 mm cam yünü esaslı alümın.folyo kaplı prefab.boru yalıtımı (TS EN 14303) | MT | 31,65 TL
230.1257.D | 25.400.2557.D | DEMONTAJ (5") dış çap:140 Ø mm et:30 mm cam yünü esaslı alümın.folyo kaplı prefab.boru yalıtımı (TS EN 14303) | MT | 4,96 TL
230.1257.M | 25.400.2557.M | MONTAJ (5") dış çap:140 Ø mm et:30 mm cam yünü esaslı alümın.folyo kaplı prefab.boru yalıtımı (TS EN 14303) | MT | 9,91 TL
230.1258 | 25.400.2558 | (5") dış çap:140 Ø mm et:40 mm cam yünü esaslı alümın.folyo kaplı prefab.boru yalıtımı (TS EN 14303) | MT | 37,16 TL
230.1258.D | 25.400.2558.D | DEMONTAJ (5") dış çap:140 Ø mm et:40 mm cam yünü esaslı alümın.folyo kaplı prefab.boru yalıtımı (TS EN 14303) | MT | 4,96 TL
230.1258.M | 25.400.2558.M | MONTAJ (5") dış çap:140 Ø mm et:40 mm cam yünü esaslı alümın.folyo kaplı prefab.boru yalıtımı (TS EN 14303) | MT | 9,91 TL
230.1259 | 25.400.2559 | (5") dış çap:140 Ø mm et:50 mm cam yünü esaslı alümın.folyo kaplı prefab.boru yalıtımı (TS EN 14303) | MT | 42,08 TL
230.1259.D | 25.400.2559.D | DEMONTAJ (5") dış çap:140 Ø mm et:50 mm cam yünü esaslı alümın.folyo kaplı prefab.boru yalıtımı (TS EN 14303) | MT | 4,96 TL
230.1259.M | 25.400.2559.M | MONTAJ (5") dış çap:140 Ø mm et:50 mm cam yünü esaslı alümın.folyo kaplı prefab.boru yalıtımı (TS EN 14303) | MT | 9,91 TL
230.1260 | 25.400.2560 | (5") dış çap:140 Ø mm et:60 mm cam yünü esaslı alümın.folyo kaplı prefab.boru yalıtımı (TS EN 14303) | MT | 51,90 TL
230.1260.D | 25.400.2560.D | DEMONTAJ (5") dış çap:140 Ø mm et:60 mm cam yünü esaslı alümın.folyo kaplı prefab.boru yalıtımı (TS EN 14303) | MT | 4,96 TL
230.1260.M | 25.400.2560.M | MONTAJ (5") dış çap:140 Ø mm et:60 mm cam yünü esaslı alümın.folyo kaplı prefab.boru yalıtımı (TS EN 14303) | MT | 9,91 TL
230.1261 | 25.400.2561 | (5") dış çap:140 Ø mm et:80 mm cam yünü esaslı alümın.folyo kaplı prefab.boru yalıtımı (TS EN 14303) | MT | 69,88 TL
230.1261.D | 25.400.2561.D | DEMONTAJ (5") dış çap:140 Ø mm et:80 mm cam yünü esaslı alümın.folyo kaplı prefab.boru yalıtımı (TS EN 14303) | MT | 4,96 TL
230.1261.M | 25.400.2561.M | MONTAJ (5") dış çap:140 Ø mm et:80 mm cam yünü esaslı alümın.folyo kaplı prefab.boru yalıtımı (TS EN 14303) | MT | 9,91 TL
230.1262 | 25.400.2562 | (5") dış çap:140 Ø mm et:100 mm cam yünü esaslı alümın.folyo kaplı prefab.boru yalıtımı (TS EN 14303) | MT | 101,41 TL
230.1262.D | 25.400.2562.D | DEMONTAJ (5") dış çap:140 Ø mm et:100 mm cam yünü esaslı alümın.folyo kaplı prefab.boru yalıtımı (TS EN 14303) | MT | 4,96 TL
230.1262.M | 25.400.2562.M | MONTAJ (5") dış çap:140 Ø mm et:100 mm cam yünü esaslı alümın.folyo kaplı prefab.boru yalıtımı (TS EN 14303) | MT | 9,91 TL
230.1263 | 25.400.2563 | (6") dış çap:169 Ø mm et:30 mm cam yünü esaslı alümın.folyo kaplı prefab.boru yalıtımı (TS EN 14303) | MT | 37,41 TL
230.1263.D | 25.400.2563.D | DEMONTAJ (6") dış çap:169 Ø mm et:30 mm cam yünü esaslı alümın.folyo kaplı prefab.boru yalıtımı (TS EN 14303) | MT | 5,89 TL
230.1263.M | 25.400.2563.M | MONTAJ (6") dış çap:169 Ø mm et:30 mm cam yünü esaslı alümın.folyo kaplı prefab.boru yalıtımı (TS EN 14303) | MT | 11,78 TL
230.1264 | 25.400.2564 | (6") dış çap:169 Ø mm et:40 mm cam yünü esaslı alümın.folyo kaplı prefab.boru yalıtımı (TS EN 14303) | MT | 42,69 TL
230.1264.D | 25.400.2564.D | DEMONTAJ (6") dış çap:169 Ø mm et:40 mm cam yünü esaslı alümın.folyo kaplı prefab.boru yalıtımı (TS EN 14303) | MT | 5,89 TL
230.1264.M | 25.400.2564.M | MONTAJ (6") dış çap:169 Ø mm et:40 mm cam yünü esaslı alümın.folyo kaplı prefab.boru yalıtımı (TS EN 14303) | MT | 11,78 TL
230.1265 | 25.400.2565 | (6") dış çap:169 Ø mm et:50 mm cam yünü esaslı alümın.folyo kaplı prefab.boru yalıtımı (TS EN 14303) | MT | 50,71 TL
230.1265.D | 25.400.2565.D | DEMONTAJ (6") dış çap:169 Ø mm et:50 mm cam yünü esaslı alümın.folyo kaplı prefab.boru yalıtımı (TS EN 14303) | MT | 5,89 TL
230.1265.M | 25.400.2565.M | MONTAJ (6") dış çap:169 Ø mm et:50 mm cam yünü esaslı alümın.folyo kaplı prefab.boru yalıtımı (TS EN 14303) | MT | 11,78 TL
230.1266 | 25.400.2566 | (6") dış çap:169 Ø mm et:60 mm cam yünü esaslı alümın.folyo kaplı prefab.boru yalıtımı (TS EN 14303) | MT | 60,65 TL
230.1266.D | 25.400.2566.D | DEMONTAJ (6") dış çap:169 Ø mm et:60 mm cam yünü esaslı alümın.folyo kaplı prefab.boru yalıtımı (TS EN 14303) | MT | 5,89 TL
230.1266.M | 25.400.2566.M | MONTAJ (6") dış çap:169 Ø mm et:60 mm cam yünü esaslı alümın.folyo kaplı prefab.boru yalıtımı (TS EN 14303) | MT | 11,78 TL
230.1267 | 25.400.2567 | (6") dış çap:169 Ø mm et:80 mm cam yünü esaslı alümın.folyo kaplı prefab.boru yalıtımı (TS EN 14303) | MT | 79,59 TL
230.1267.D | 25.400.2567.D | DEMONTAJ (6") dış çap:169 Ø mm et:80 mm cam yünü esaslı alümın.folyo kaplı prefab.boru yalıtımı (TS EN 14303) | MT | 5,89 TL
230.1267.M | 25.400.2567.M | MONTAJ (6") dış çap:169 Ø mm et:80 mm cam yünü esaslı alümın.folyo kaplı prefab.boru yalıtımı (TS EN 14303) | MT | 11,78 TL
230.1268 | 25.400.2568 | (6") dış çap:169 Ø mm et:100 mm cam yünü esaslı alümın.folyo kaplı prefab.boru yalıtımı (TS EN 14303) | MT | 111,60 TL
230.1268.D | 25.400.2568.D | DEMONTAJ (6") dış çap:169 Ø mm et:100 mm cam yünü esaslı alümın.folyo kaplı prefab.boru yalıtımı (TS EN 14303) | MT | 5,89 TL
230.1268.M | 25.400.2568.M | MONTAJ (6") dış çap:169 Ø mm et:100 mm cam yünü esaslı alümın.folyo kaplı prefab.boru yalıtımı (TS EN 14303) | MT | 11,78 TL
230.1269 | 25.400.2569 | (8") dış çap:219 Ø mm et:30 mm cam yünü esaslı alümın.folyo kaplı prefab.boru yalıtımı (TS EN 14303) | MT | 48,44 TL
230.1269.D | 25.400.2569.D | DEMONTAJ (8") dış çap:219 Ø mm et:30 mm cam yünü esaslı alümın.folyo kaplı prefab.boru yalıtımı (TS EN 14303) | MT | 7,75 TL
230.1269.M | 25.400.2569.M | MONTAJ (8") dış çap:219 Ø mm et:30 mm cam yünü esaslı alümın.folyo kaplı prefab.boru yalıtımı (TS EN 14303) | MT | 15,49 TL
230.1270 | 25.400.2570 | (8") dış çap:219 Ø mm et:40 mm cam yünü esaslı alümın.folyo kaplı prefab.boru yalıtımı (TS EN 14303) | MT | 59,43 TL
230.1270.D | 25.400.2570.D | DEMONTAJ (8") dış çap:219 Ø mm et:40 mm cam yünü esaslı alümın.folyo kaplı prefab.boru yalıtımı (TS EN 14303) | MT | 7,75 TL
230.1270.M | 25.400.2570.M | MONTAJ (8") dış çap:219 Ø mm et:40 mm cam yünü esaslı alümın.folyo kaplı prefab.boru yalıtımı (TS EN 14303) | MT | 15,49 TL
230.1271 | 25.400.2571 | (8") dış çap:219 Ø mm et:50 mm cam yünü esaslı alümın.folyo kaplı prefab.boru yalıtımı (TS EN 14303) | MT | 61,49 TL
230.1271.D | 25.400.2571.D | DEMONTAJ (8") dış çap:219 Ø mm et:50 mm cam yünü esaslı alümın.folyo kaplı prefab.boru yalıtımı (TS EN 14303) | MT | 7,75 TL
230.1271.M | 25.400.2571.M | MONTAJ (8") dış çap:219 Ø mm et:50 mm cam yünü esaslı alümın.folyo kaplı prefab.boru yalıtımı (TS EN 14303) | MT | 15,49 TL
230.1272 | 25.400.2572 | (8") dış çap:219 Ø mm et:60 mm cam yünü esaslı alümın.folyo kaplı prefab.boru yalıtımı (TS EN 14303) | MT | 77,85 TL
230.1272.D | 25.400.2572.D | DEMONTAJ (8") dış çap:219 Ø mm et:60 mm cam yünü esaslı alümın.folyo kaplı prefab.boru yalıtımı (TS EN 14303) | MT | 7,75 TL
230.1272.M | 25.400.2572.M | MONTAJ (8") dış çap:219 Ø mm et:60 mm cam yünü esaslı alümın.folyo kaplı prefab.boru yalıtımı (TS EN 14303) | MT | 15,49 TL
230.1273 | 25.400.2573 | (8") dış çap:219 Ø mm et:80 mm cam yünü esaslı alümın.folyo kaplı prefab.boru yalıtımı (TS EN 14303) | MT | 101,34 TL
230.1273.D | 25.400.2573.D | DEMONTAJ (8") dış çap:219 Ø mm et:80 mm cam yünü esaslı alümın.folyo kaplı prefab.boru yalıtımı (TS EN 14303) | MT | 7,75 TL
230.1273.M | 25.400.2573.M | MONTAJ (8") dış çap:219 Ø mm et:80 mm cam yünü esaslı alümın.folyo kaplı prefab.boru yalıtımı (TS EN 14303) | MT | 15,49 TL
230.1274 | 25.400.2574 | (8") dış çap:219 Ø mm et:100 mm cam yünü esaslı alümın.folyo kaplı prefab.boru yalıtımı (TS EN 14303) | MT | 131,19 TL
230.1274.D | 25.400.2574.D | DEMONTAJ (8") dış çap:219 Ø mm et:100 mm cam yünü esaslı alümın.folyo kaplı prefab.boru yalıtımı (TS EN 14303) | MT | 7,75 TL
230.1274.M | 25.400.2574.M | MONTAJ (8") dış çap:219 Ø mm et:100 mm cam yünü esaslı alümın.folyo kaplı prefab.boru yalıtımı (TS EN 14303) | MT | 15,49 TL
230.1275 | 25.400.2575 | (10") dış çap:273 Ø mm et:30 mm cam yünü esaslı alümın.folyo kaplı prefab.boru yalıtımı (TS EN 14303) | MT | 58,16 TL
230.1275.D | 25.400.2575.D | DEMONTAJ (10") dış çap:273 Ø mm et:30 mm cam yünü esaslı alümın.folyo kaplı prefab.boru yalıtımı (TS EN 14303) | MT | 9,68 TL
230.1275.M | 25.400.2575.M | MONTAJ (10") dış çap:273 Ø mm et:30 mm cam yünü esaslı alümın.folyo kaplı prefab.boru yalıtımı (TS EN 14303) | MT | 19,35 TL
230.1276 | 25.400.2576 | (10") dış çap:273 Ø mm et:40 mm cam yünü esaslı alümın.folyo kaplı prefab.boru yalıtımı (TS EN 14303) | MT | 71,34 TL
230.1276.D | 25.400.2576.D | DEMONTAJ (10") dış çap:273 Ø mm et:40 mm cam yünü esaslı alümın.folyo kaplı prefab.boru yalıtımı (TS EN 14303) | MT | 9,68 TL
230.1276.M | 25.400.2576.M | MONTAJ (10") dış çap:273 Ø mm et:40 mm cam yünü esaslı alümın.folyo kaplı prefab.boru yalıtımı (TS EN 14303) | MT | 19,35 TL
230.1277 | 25.400.2577 | (10") dış çap:273 Ø mm et:50 mm cam yünü esaslı alümın.folyo kaplı prefab.boru yalıtımı (TS EN 14303) | MT | 75,54 TL
230.1277.D | 25.400.2577.D | DEMONTAJ (10") dış çap:273 Ø mm et:50 mm cam yünü esaslı alümın.folyo kaplı prefab.boru yalıtımı (TS EN 14303) | MT | 9,68 TL
230.1277.M | 25.400.2577.M | MONTAJ (10") dış çap:273 Ø mm et:50 mm cam yünü esaslı alümın.folyo kaplı prefab.boru yalıtımı (TS EN 14303) | MT | 19,35 TL
230.1278 | 25.400.2578 | (10") dış çap:273 Ø mm et:60 mm cam yünü esaslı alümın.folyo kaplı prefab.boru yalıtımı (TS EN 14303) | MT | 86,91 TL
230.1278.D | 25.400.2578.D | DEMONTAJ (10") dış çap:273 Ø mm et:60 mm cam yünü esaslı alümın.folyo kaplı prefab.boru yalıtımı (TS EN 14303) | MT | 9,68 TL
230.1278.M | 25.400.2578.M | MONTAJ (10") dış çap:273 Ø mm et:60 mm cam yünü esaslı alümın.folyo kaplı prefab.boru yalıtımı (TS EN 14303) | MT | 19,35 TL
230.1279 | 25.400.2579 | (10") dış çap:273 Ø mm et:80 mm cam yünü esaslı alümın.folyo kaplı prefab.boru yalıtımı (TS EN 14303) | MT | 121,46 TL
230.1279.D | 25.400.2579.D | DEMONTAJ (10") dış çap:273 Ø mm et:80 mm cam yünü esaslı alümın.folyo kaplı prefab.boru yalıtımı (TS EN 14303) | MT | 9,68 TL
230.1279.M | 25.400.2579.M | MONTAJ (10") dış çap:273 Ø mm et:80 mm cam yünü esaslı alümın.folyo kaplı prefab.boru yalıtımı (TS EN 14303) | MT | 19,35 TL
230.1280 | 25.400.2580 | (12") dış çap:324 Ø mm et:30 mm cam yünü esaslı alümın.folyo kaplı prefab.boru yalıtımı (TS EN 14303) | MT | 65,13 TL
230.1280.D | 25.400.2580.D | DEMONTAJ (12") dış çap:324 Ø mm et:30 mm cam yünü esaslı alümın.folyo kaplı prefab.boru yalıtımı (TS EN 14303) | MT | 11,36 TL
230.1280.M | 25.400.2580.M | MONTAJ (12") dış çap:324 Ø mm et:30 mm cam yünü esaslı alümın.folyo kaplı prefab.boru yalıtımı (TS EN 14303) | MT | 22,71 TL
230.1281 | 25.400.2581 | (12") dış çap:324 Ø mm et:40 mm cam yünü esaslı alümın.folyo kaplı prefab.boru yalıtımı (TS EN 14303) | MT | 79,10 TL
230.1281.D | 25.400.2581.D | DEMONTAJ (12") dış çap:324 Ø mm et:40 mm cam yünü esaslı alümın.folyo kaplı prefab.boru yalıtımı (TS EN 14303) | MT | 11,36 TL
230.1281.M | 25.400.2581.M | MONTAJ (12") dış çap:324 Ø mm et:40 mm cam yünü esaslı alümın.folyo kaplı prefab.boru yalıtımı (TS EN 14303) | MT | 22,71 TL
230.1282 | 25.400.2582 | (12") dış çap:324 Ø mm et:50 mm cam yünü esaslı alümın.folyo kaplı prefab.boru yalıtımı (TS EN 14303) | MT | 86,69 TL
230.1282.D | 25.400.2582.D | DEMONTAJ (12") dış çap:324 Ø mm et:50 mm cam yünü esaslı alümın.folyo kaplı prefab.boru yalıtımı (TS EN 14303) | MT | 11,36 TL
230.1282.M | 25.400.2582.M | MONTAJ (12") dış çap:324 Ø mm et:50 mm cam yünü esaslı alümın.folyo kaplı prefab.boru yalıtımı (TS EN 14303) | MT | 22,71 TL
230.1283 | 25.400.2583 | (12") dış çap:324 Ø mm et:60 mm cam yünü esaslı alümın.folyo kaplı prefab.boru yalıtımı (TS EN 14303) | MT | 96,28 TL
230.1283.D | 25.400.2583.D | DEMONTAJ (12") dış çap:324 Ø mm et:60 mm cam yünü esaslı alümın.folyo kaplı prefab.boru yalıtımı (TS EN 14303) | MT | 11,36 TL
230.1283.M | 25.400.2583.M | MONTAJ (12") dış çap:324 Ø mm et:60 mm cam yünü esaslı alümın.folyo kaplı prefab.boru yalıtımı (TS EN 14303) | MT | 22,71 TL
230.1284 | 25.400.2584 | (14") dış çap:356 Ø mm et:30 mm cam yünü esaslı alümın.folyo kaplı prefab.boru yalıtımı (TS EN 14303) | MT | 69,74 TL
230.1284.D | 25.400.2584.D | DEMONTAJ (14") dış çap:356 Ø mm et:30 mm cam yünü esaslı alümın.folyo kaplı prefab.boru yalıtımı (TS EN 14303) | MT | 12,53 TL
230.1284.M | 25.400.2584.M | MONTAJ (14") dış çap:356 Ø mm et:30 mm cam yünü esaslı alümın.folyo kaplı prefab.boru yalıtımı (TS EN 14303) | MT | 25,05 TL
230.1285 | 25.400.2585 | (14") dış çap:356 Ø mm et:40 mm cam yünü esaslı alümın.folyo kaplı prefab.boru yalıtımı (TS EN 14303) | MT | 83,21 TL
230.1285.D | 25.400.2585.D | DEMONTAJ (14") dış çap:356 Ø mm et:40 mm cam yünü esaslı alümın.folyo kaplı prefab.boru yalıtımı (TS EN 14303) | MT | 12,53 TL
230.1285.M | 25.400.2585.M | MONTAJ (14") dış çap:356 Ø mm et:40 mm cam yünü esaslı alümın.folyo kaplı prefab.boru yalıtımı (TS EN 14303) | MT | 25,05 TL
230.1286 | 25.400.2586 | (14") dış çap:356 Ø mm et:50 mm cam yünü esaslı alümın.folyo kaplı prefab.boru yalıtımı (TS EN 14303) | MT | 91,30 TL
230.1286.D | 25.400.2586.D | DEMONTAJ (14") dış çap:356 Ø mm et:50 mm cam yünü esaslı alümın.folyo kaplı prefab.boru yalıtımı (TS EN 14303) | MT | 12,53 TL
230.1286.M | 25.400.2586.M | MONTAJ (14") dış çap:356 Ø mm et:50 mm cam yünü esaslı alümın.folyo kaplı prefab.boru yalıtımı (TS EN 14303) | MT | 25,05 TL
241.701 | 25.400.3001 | Dış çap ø15 mm 1/4" et kalın. 25 mm taş yünü esaslı prefabrik boru yalıtımı (TS EN 14303) | MT | 8,15 TL
241.701.D | 25.400.3001.D | DEMONTAJ Dış çap ø15 mm 1/4" et kalın. 25 mm taş yünü esaslı prefabrik boru yalıtımı (TS EN 14303) | MT | 1,34 TL
241.701.M | 25.400.3001.M | MONTAJ Dış çap ø15 mm 1/4" et kalın. 25 mm taş yünü esaslı prefabrik boru yalıtımı (TS EN 14303) | MT | 2,69 TL
241.702 | 25.400.3002 | Dış çap ø15 mm 1/4" et kalın. 30 mm taş yünü esaslı prefabrik boru yalıtımı (TS EN 14303) | MT | 9,86 TL
241.702.D | 25.400.3002.D | DEMONTAJ Dış çap ø15 mm 1/4" et kalın. 30 mm taş yünü esaslı prefabrik boru yalıtımı (TS EN 14303) | MT | 1,34 TL
241.702.M | 25.400.3002.M | MONTAJ Dış çap ø15 mm 1/4" et kalın. 30 mm taş yünü esaslı prefabrik boru yalıtımı (TS EN 14303) | MT | 2,69 TL
241.703 | 25.400.3003 | Dış çap ø15 mm 1/4" et kalın. 40 mm taş yünü esaslı prefabrik boru yalıtımı (TS EN 14303) | MT | 13,43 TL
241.703.D | 25.400.3003.D | DEMONTAJ Dış çap ø15 mm 1/4" et kalın. 40 mm taş yünü esaslı prefabrik boru yalıtımı (TS EN 14303) | MT | 1,34 TL
241.703.M | 25.400.3003.M | MONTAJ Dış çap ø15 mm 1/4" et kalın. 40 mm taş yünü esaslı prefabrik boru yalıtımı (TS EN 14303) | MT | 2,69 TL
241.704 | 25.400.3004 | Dış çap ø15 mm 1/4" et kalın. 50 mm taş yünü esaslı prefabrik boru yalıtımı (TS EN 14303) | MT | 15,20 TL
241.704.D | 25.400.3004.D | DEMONTAJ Dış çap ø15 mm 1/4" et kalın. 50 mm taş yünü esaslı prefabrik boru yalıtımı (TS EN 14303) | MT | 1,34 TL
241.704.M | 25.400.3004.M | MONTAJ Dış çap ø15 mm 1/4" et kalın. 50 mm taş yünü esaslı prefabrik boru yalıtımı (TS EN 14303) | MT | 2,69 TL
241.705 | 25.400.3005 | Dış çap ø21 mm 1/2" et kalın. 25 mm taş yünü esaslı prefabrik boru yalıtımı (TS EN 14303) | MT | 9,53 TL
241.705.D | 25.400.3005.D | DEMONTAJ Dış çap ø21 mm 1/2" et kalın. 25 mm taş yünü esaslı prefabrik boru yalıtımı (TS EN 14303) | MT | 1,68 TL
241.705.M | 25.400.3005.M | MONTAJ Dış çap ø21 mm 1/2" et kalın. 25 mm taş yünü esaslı prefabrik boru yalıtımı (TS EN 14303) | MT | 3,36 TL
241.706 | 25.400.3006 | Dış çap ø21 mm 1/2" et kalın. 30 mm taş yünü esaslı prefabrik boru yalıtımı (TS EN 14303) | MT | 11,05 TL
241.706.D | 25.400.3006.D | DEMONTAJ Dış çap ø21 mm 1/2" et kalın. 30 mm taş yünü esaslı prefabrik boru yalıtımı (TS EN 14303) | MT | 1,68 TL
241.706.M | 25.400.3006.M | MONTAJ Dış çap ø21 mm 1/2" et kalın. 30 mm taş yünü esaslı prefabrik boru yalıtımı (TS EN 14303) | MT | 3,36 TL
241.707 | 25.400.3007 | Dış çap ø21 mm 1/2" et kalın. 40 mm taş yünü esaslı prefabrik boru yalıtımı (TS EN 14303) | MT | 14,66 TL
241.707.D | 25.400.3007.D | DEMONTAJ Dış çap ø21 mm 1/2" et kalın. 40 mm taş yünü esaslı prefabrik boru yalıtımı (TS EN 14303) | MT | 1,68 TL
241.707.M | 25.400.3007.M | MONTAJ Dış çap ø21 mm 1/2" et kalın. 40 mm taş yünü esaslı prefabrik boru yalıtımı (TS EN 14303) | MT | 3,36 TL
241.708 | 25.400.3008 | Dış çap ø21 mm 1/2" et kalın. 50 mm taş yünü esaslı prefabrik boru yalıtımı (TS EN 14303) | MT | 17,34 TL
241.708.D | 25.400.3008.D | DEMONTAJ Dış çap ø21 mm 1/2" et kalın. 50 mm taş yünü esaslı prefabrik boru yalıtımı (TS EN 14303) | MT | 1,68 TL
241.708.M | 25.400.3008.M | MONTAJ Dış çap ø21 mm 1/2" et kalın. 50 mm taş yünü esaslı prefabrik boru yalıtımı (TS EN 14303) | MT | 3,36 TL
241.709 | 25.400.3009 | Dış çap ø21 mm 1/2" et kalın. 60 mm taş yünü esaslı prefabrik boru yalıtımı (TS EN 14303) | MT | 22,66 TL
241.709.D | 25.400.3009.D | DEMONTAJ Dış çap ø21 mm 1/2" et kalın. 60 mm taş yünü esaslı prefabrik boru yalıtımı (TS EN 14303) | MT | 1,68 TL
241.709.M | 25.400.3009.M | MONTAJ Dış çap ø21 mm 1/2" et kalın. 60 mm taş yünü esaslı prefabrik boru yalıtımı (TS EN 14303) | MT | 3,36 TL
241.710 | 25.400.3010 | Dış çap ø27 mm 3/4" et kalın. 25 mm taş yünü esaslı prefabrik boru yalıtımı (TS EN 14303) | MT | 10,79 TL
241.710.D | 25.400.3010.D | DEMONTAJ Dış çap ø27 mm 3/4" et kalın. 25 mm taş yünü esaslı prefabrik boru yalıtımı (TS EN 14303) | MT | 1,93 TL
241.710.M | 25.400.3010.M | MONTAJ Dış çap ø27 mm 3/4" et kalın. 25 mm taş yünü esaslı prefabrik boru yalıtımı (TS EN 14303) | MT | 3,86 TL
241.711 | 25.400.3011 | Dış çap ø27 mm 3/4" et kalın. 30 mm taş yünü esaslı prefabrik boru yalıtımı (TS EN 14303) | MT | 12,31 TL
241.711.D | 25.400.3011.D | DEMONTAJ Dış çap ø27 mm 3/4" et kalın. 30 mm taş yünü esaslı prefabrik boru yalıtımı (TS EN 14303) | MT | 1,93 TL
241.711.M | 25.400.3011.M | MONTAJ Dış çap ø27 mm 3/4" et kalın. 30 mm taş yünü esaslı prefabrik boru yalıtımı (TS EN 14303) | MT | 3,86 TL
241.712 | 25.400.3012 | Dış çap ø27 mm 3/4" et kalın. 40 mm taş yünü esaslı prefabrik boru yalıtımı (TS EN 14303) | MT | 16,11 TL
241.712.D | 25.400.3012.D | DEMONTAJ Dış çap ø27 mm 3/4" et kalın. 40 mm taş yünü esaslı prefabrik boru yalıtımı (TS EN 14303) | MT | 1,93 TL
241.712.M | 25.400.3012.M | MONTAJ Dış çap ø27 mm 3/4" et kalın. 40 mm taş yünü esaslı prefabrik boru yalıtımı (TS EN 14303) | MT | 3,86 TL
241.713 | 25.400.3013 | Dış çap ø27 mm 3/4" et kalın. 50 mm taş yünü esaslı prefabrik boru yalıtımı (TS EN 14303) | MT | 19,04 TL
241.713.D | 25.400.3013.D | DEMONTAJ Dış çap ø27 mm 3/4" et kalın. 50 mm taş yünü esaslı prefabrik boru yalıtımı (TS EN 14303) | MT | 1,93 TL
241.713.M | 25.400.3013.M | MONTAJ Dış çap ø27 mm 3/4" et kalın. 50 mm taş yünü esaslı prefabrik boru yalıtımı (TS EN 14303) | MT | 3,86 TL
241.714 | 25.400.3014 | Dış çap ø27 mm 3/4" et kalın. 60 mm taş yünü esaslı prefabrik boru yalıtımı (TS EN 14303) | MT | 24,50 TL
241.714.D | 25.400.3014.D | DEMONTAJ Dış çap ø27 mm 3/4" et kalın. 60 mm taş yünü esaslı prefabrik boru yalıtımı (TS EN 14303) | MT | 1,93 TL
241.714.M | 25.400.3014.M | MONTAJ Dış çap ø27 mm 3/4" et kalın. 60 mm taş yünü esaslı prefabrik boru yalıtımı (TS EN 14303) | MT | 3,86 TL
241.715 | 25.400.3015 | Dış çap ø33 mm 1" et kalın. 25 mm taş yünü esaslı prefabrik boru yalıtımı (TS EN 14303) | MT | 11,55 TL
241.715.D | 25.400.3015.D | DEMONTAJ Dış çap ø33 mm 1" et kalın. 25 mm taş yünü esaslı prefabrik boru yalıtımı (TS EN 14303) | MT | 1,93 TL
241.715.M | 25.400.3015.M | MONTAJ Dış çap ø33 mm 1" et kalın. 25 mm taş yünü esaslı prefabrik boru yalıtımı (TS EN 14303) | MT | 3,86 TL
241.716 | 25.400.3016 | Dış çap ø33 mm 1" et kalın. 30 mm taş yünü esaslı prefabrik boru yalıtımı (TS EN 14303) | MT | 13,20 TL
241.716.D | 25.400.3016.D | DEMONTAJ Dış çap ø33 mm 1" et kalın. 30 mm taş yünü esaslı prefabrik boru yalıtımı (TS EN 14303) | MT | 1,93 TL
241.716.M | 25.400.3016.M | MONTAJ Dış çap ø33 mm 1" et kalın. 30 mm taş yünü esaslı prefabrik boru yalıtımı (TS EN 14303) | MT | 3,86 TL
241.717 | 25.400.3017 | Dış çap ø33 mm 1" et kalın. 40 mm taş yünü esaslı prefabrik boru yalıtımı (TS EN 14303) | MT | 17,26 TL
241.717.D | 25.400.3017.D | DEMONTAJ Dış çap ø33 mm 1" et kalın. 40 mm taş yünü esaslı prefabrik boru yalıtımı (TS EN 14303) | MT | 1,93 TL
241.717.M | 25.400.3017.M | MONTAJ Dış çap ø33 mm 1" et kalın. 40 mm taş yünü esaslı prefabrik boru yalıtımı (TS EN 14303) | MT | 3,86 TL
241.718 | 25.400.3018 | Dış çap ø33 mm 1" et kalın. 50 mm taş yünü esaslı prefabrik boru yalıtımı (TS EN 14303) | MT | 20,31 TL
241.718.D | 25.400.3018.D | DEMONTAJ Dış çap ø33 mm 1" et kalın. 50 mm taş yünü esaslı prefabrik boru yalıtımı (TS EN 14303) | MT | 1,93 TL
241.718.M | 25.400.3018.M | MONTAJ Dış çap ø33 mm 1" et kalın. 50 mm taş yünü esaslı prefabrik boru yalıtımı (TS EN 14303) | MT | 3,86 TL
241.719 | 25.400.3019 | Dış çap ø33 mm 1" et kalın. 60 mm taş yünü esaslı prefabrik boru yalıtımı (TS EN 14303) | MT | 25,90 TL
241.719.D | 25.400.3019.D | DEMONTAJ Dış çap ø33 mm 1" et kalın. 60 mm taş yünü esaslı prefabrik boru yalıtımı (TS EN 14303) | MT | 1,93 TL
241.719.M | 25.400.3019.M | MONTAJ Dış çap ø33 mm 1" et kalın. 60 mm taş yünü esaslı prefabrik boru yalıtımı (TS EN 14303) | MT | 3,86 TL
241.720 | 25.400.3020 | Dış çap ø42 mm 11/4" et kalın. 25 mm taş yünü esaslı prefabrik boru yalıtımı (TS EN 14303) | MT | 12,50 TL
241.720.D | 25.400.3020.D | DEMONTAJ Dış çap ø42 mm 11/4" et kalın. 25 mm taş yünü esaslı prefabrik boru yalıtımı (TS EN 14303) | MT | 1,93 TL
241.720.M | 25.400.3020.M | MONTAJ Dış çap ø42 mm 11/4" et kalın. 25 mm taş yünü esaslı prefabrik boru yalıtımı (TS EN 14303) | MT | 3,86 TL
241.721 | 25.400.3021 | Dış çap ø42 mm 11/4" et kalın. 30 mm taş yünü esaslı prefabrik boru yalıtımı (TS EN 14303) | MT | 13,96 TL
241.721.D | 25.400.3021.D | DEMONTAJ Dış çap ø42 mm 11/4" et kalın. 30 mm taş yünü esaslı prefabrik boru yalıtımı (TS EN 14303) | MT | 1,93 TL
241.721.M | 25.400.3021.M | MONTAJ Dış çap ø42 mm 11/4" et kalın. 30 mm taş yünü esaslı prefabrik boru yalıtımı (TS EN 14303) | MT | 3,86 TL
241.722 | 25.400.3022 | Dış çap ø42 mm 11/4" et kalın. 40 mm taş yünü esaslı prefabrik boru yalıtımı (TS EN 14303) | MT | 17,90 TL
241.722.D | 25.400.3022.D | DEMONTAJ Dış çap ø42 mm 11/4" et kalın. 40 mm taş yünü esaslı prefabrik boru yalıtımı (TS EN 14303) | MT | 1,93 TL
241.722.M | 25.400.3022.M | MONTAJ Dış çap ø42 mm 11/4" et kalın. 40 mm taş yünü esaslı prefabrik boru yalıtımı (TS EN 14303) | MT | 3,86 TL
241.723 | 25.400.3023 | Dış çap ø42 mm 11/4" et kalın. 50 mm taş yünü esaslı prefabrik boru yalıtımı (TS EN 14303) | MT | 21,84 TL
241.723.D | 25.400.3023.D | DEMONTAJ Dış çap ø42 mm 11/4" et kalın. 50 mm taş yünü esaslı prefabrik boru yalıtımı (TS EN 14303) | MT | 1,93 TL
241.723.M | 25.400.3023.M | MONTAJ Dış çap ø42 mm 11/4" et kalın. 50 mm taş yünü esaslı prefabrik boru yalıtımı (TS EN 14303) | MT | 3,86 TL
241.724 | 25.400.3024 | Dış çap ø42 mm 11/4" et kalın. 60 mm taş yünü esaslı prefabrik boru yalıtımı (TS EN 14303) | MT | 27,93 TL
241.724.D | 25.400.3024.D | DEMONTAJ Dış çap ø42 mm 11/4" et kalın. 60 mm taş yünü esaslı prefabrik boru yalıtımı (TS EN 14303) | MT | 1,93 TL
241.724.M | 25.400.3024.M | MONTAJ Dış çap ø42 mm 11/4" et kalın. 60 mm taş yünü esaslı prefabrik boru yalıtımı (TS EN 14303) | MT | 3,86 TL
241.725 | 25.400.3025 | Dış çap ø48 mm 11/2" et kalın. 25 mm taş yünü esaslı prefabrik boru yalıtımı (TS EN 14303) | MT | 13,45 TL
241.725.D | 25.400.3025.D | DEMONTAJ Dış çap ø48 mm 11/2" et kalın. 25 mm taş yünü esaslı prefabrik boru yalıtımı (TS EN 14303) | MT | 1,93 TL
241.725.M | 25.400.3025.M | MONTAJ Dış çap ø48 mm 11/2" et kalın. 25 mm taş yünü esaslı prefabrik boru yalıtımı (TS EN 14303) | MT | 3,86 TL
241.726 | 25.400.3026 | Dış çap ø48 mm 11/2" et kalın. 30 mm taş yünü esaslı prefabrik boru yalıtımı (TS EN 14303) | MT | 14,98 TL
241.726.D | 25.400.3026.D | DEMONTAJ Dış çap ø48 mm 11/2" et kalın. 30 mm taş yünü esaslı prefabrik boru yalıtımı (TS EN 14303) | MT | 1,93 TL
241.726.M | 25.400.3026.M | MONTAJ Dış çap ø48 mm 11/2" et kalın. 30 mm taş yünü esaslı prefabrik boru yalıtımı (TS EN 14303) | MT | 3,86 TL
241.727 | 25.400.3027 | Dış çap ø48 mm 11/2" et kalın. 40 mm taş yünü esaslı prefabrik boru yalıtımı (TS EN 14303) | MT | 19,04 TL
241.727.D | 25.400.3027.D | DEMONTAJ Dış çap ø48 mm 11/2" et kalın. 40 mm taş yünü esaslı prefabrik boru yalıtımı (TS EN 14303) | MT | 1,93 TL
241.727.M | 25.400.3027.M | MONTAJ Dış çap ø48 mm 11/2" et kalın. 40 mm taş yünü esaslı prefabrik boru yalıtımı (TS EN 14303) | MT | 3,86 TL
241.728 | 25.400.3028 | Dış çap ø48 mm 11/2" et kalın. 50 mm taş yünü esaslı prefabrik boru yalıtımı (TS EN 14303) | MT | 23,36 TL
241.728.D | 25.400.3028.D | DEMONTAJ Dış çap ø48 mm 11/2" et kalın. 50 mm taş yünü esaslı prefabrik boru yalıtımı (TS EN 14303) | MT | 1,93 TL
241.728.M | 25.400.3028.M | MONTAJ Dış çap ø48 mm 11/2" et kalın. 50 mm taş yünü esaslı prefabrik boru yalıtımı (TS EN 14303) | MT | 3,86 TL
241.729 | 25.400.3029 | Dış çap ø48 mm 11/2" et kalın. 60 mm taş yünü esaslı prefabrik boru yalıtımı (TS EN 14303) | MT | 29,58 TL
241.729.D | 25.400.3029.D | DEMONTAJ Dış çap ø48 mm 11/2" et kalın. 60 mm taş yünü esaslı prefabrik boru yalıtımı (TS EN 14303) | MT | 1,93 TL
241.729.M | 25.400.3029.M | MONTAJ Dış çap ø48 mm 11/2" et kalın. 60 mm taş yünü esaslı prefabrik boru yalıtımı (TS EN 14303) | MT | 3,86 TL
241.730 | 25.400.3030 | Dış çap ø60 mm 2" et kalın. 25 mm taş yünü esaslı prefabrik boru yalıtımı (TS EN 14303) | MT | 14,95 TL
241.730.D | 25.400.3030.D | DEMONTAJ Dış çap ø60 mm 2" et kalın. 25 mm taş yünü esaslı prefabrik boru yalıtımı (TS EN 14303) | MT | 2,27 TL
241.730.M | 25.400.3030.M | MONTAJ Dış çap ø60 mm 2" et kalın. 25 mm taş yünü esaslı prefabrik boru yalıtımı (TS EN 14303) | MT | 4,54 TL
241.731 | 25.400.3031 | Dış çap ø60 mm 2" et kalın. 30 mm taş yünü esaslı prefabrik boru yalıtımı (TS EN 14303) | MT | 16,10 TL
241.731.D | 25.400.3031.D | DEMONTAJ Dış çap ø60 mm 2" et kalın. 30 mm taş yünü esaslı prefabrik boru yalıtımı (TS EN 14303) | MT | 2,27 TL
241.731.M | 25.400.3031.M | MONTAJ Dış çap ø60 mm 2" et kalın. 30 mm taş yünü esaslı prefabrik boru yalıtımı (TS EN 14303) | MT | 4,54 TL
241.732 | 25.400.3032 | Dış çap ø60 mm 2" et kalın. 40 mm taş yünü esaslı prefabrik boru yalıtımı (TS EN 14303) | MT | 20,29 TL
241.732.D | 25.400.3032.D | DEMONTAJ Dış çap ø60 mm 2" et kalın. 40 mm taş yünü esaslı prefabrik boru yalıtımı (TS EN 14303) | MT | 2,27 TL
241.732.M | 25.400.3032.M | MONTAJ Dış çap ø60 mm 2" et kalın. 40 mm taş yünü esaslı prefabrik boru yalıtımı (TS EN 14303) | MT | 4,54 TL
241.733 | 25.400.3033 | Dış çap ø60 mm 2" et kalın. 50 mm taş yünü esaslı prefabrik boru yalıtımı (TS EN 14303) | MT | 26,39 TL
241.733.D | 25.400.3033.D | DEMONTAJ Dış çap ø60 mm 2" et kalın. 50 mm taş yünü esaslı prefabrik boru yalıtımı (TS EN 14303) | MT | 2,27 TL
241.733.M | 25.400.3033.M | MONTAJ Dış çap ø60 mm 2" et kalın. 50 mm taş yünü esaslı prefabrik boru yalıtımı (TS EN 14303) | MT | 4,54 TL
241.734 | 25.400.3034 | Dış çap ø60 mm 2" et kalın. 60 mm taş yünü esaslı prefabrik boru yalıtımı (TS EN 14303) | MT | 33,24 TL
241.734.D | 25.400.3034.D | DEMONTAJ Dış çap ø60 mm 2" et kalın. 60 mm taş yünü esaslı prefabrik boru yalıtımı (TS EN 14303) | MT | 2,27 TL
241.734.M | 25.400.3034.M | MONTAJ Dış çap ø60 mm 2" et kalın. 60 mm taş yünü esaslı prefabrik boru yalıtımı (TS EN 14303) | MT | 4,54 TL
241.735 | 25.400.3035 | Dış çap ø60 mm 2" et kalın. 80 mm taş yünü esaslı prefabrik boru yalıtımı (TS EN 14303) | MT | 45,05 TL
241.735.D | 25.400.3035.D | DEMONTAJ Dış çap ø60 mm 2" et kalın. 80 mm taş yünü esaslı prefabrik boru yalıtımı (TS EN 14303) | MT | 2,27 TL
241.735.M | 25.400.3035.M | MONTAJ Dış çap ø60 mm 2" et kalın. 80 mm taş yünü esaslı prefabrik boru yalıtımı (TS EN 14303) | MT | 4,54 TL
241.736 | 25.400.3036 | Dış çap ø76 mm 21/2" et kalın. 25 mm taş yünü esaslı prefabrik boru yalıtımı (TS EN 14303) | MT | 16,61 TL
241.736.D | 25.400.3036.D | DEMONTAJ Dış çap ø76 mm 21/2" et kalın. 25 mm taş yünü esaslı prefabrik boru yalıtımı (TS EN 14303) | MT | 2,69 TL
241.736.M | 25.400.3036.M | MONTAJ Dış çap ø76 mm 21/2" et kalın. 25 mm taş yünü esaslı prefabrik boru yalıtımı (TS EN 14303) | MT | 5,38 TL
241.737 | 25.400.3037 | Dış çap ø76 mm 21/2" et kalın. 30 mm taş yünü esaslı prefabrik boru yalıtımı (TS EN 14303) | MT | 18,01 TL
241.737.D | 25.400.3037.D | DEMONTAJ Dış çap ø76 mm 21/2" et kalın. 30 mm taş yünü esaslı prefabrik boru yalıtımı (TS EN 14303) | MT | 2,69 TL
241.737.M | 25.400.3037.M | MONTAJ Dış çap ø76 mm 21/2" et kalın. 30 mm taş yünü esaslı prefabrik boru yalıtımı (TS EN 14303) | MT | 5,38 TL
241.738 | 25.400.3038 | Dış çap ø76 mm 21/2" et kalın. 40 mm taş yünü esaslı prefabrik boru yalıtımı (TS EN 14303) | MT | 24,11 TL
241.738.D | 25.400.3038.D | DEMONTAJ Dış çap ø76 mm 21/2" et kalın. 40 mm taş yünü esaslı prefabrik boru yalıtımı (TS EN 14303) | MT | 2,69 TL
241.738.M | 25.400.3038.M | MONTAJ Dış çap ø76 mm 21/2" et kalın. 40 mm taş yünü esaslı prefabrik boru yalıtımı (TS EN 14303) | MT | 5,38 TL
241.739 | 25.400.3039 | Dış çap ø76 mm 21/2" et kalın. 50 mm taş yünü esaslı prefabrik boru yalıtımı (TS EN 14303) | MT | 29,70 TL
241.739.D | 25.400.3039.D | DEMONTAJ Dış çap ø76 mm 21/2" et kalın. 50 mm taş yünü esaslı prefabrik boru yalıtımı (TS EN 14303) | MT | 2,69 TL
241.739.M | 25.400.3039.M | MONTAJ Dış çap ø76 mm 21/2" et kalın. 50 mm taş yünü esaslı prefabrik boru yalıtımı (TS EN 14303) | MT | 5,38 TL
241.740 | 25.400.3040 | Dış çap ø76 mm 21/2" et kalın. 60 mm taş yünü esaslı prefabrik boru yalıtımı (TS EN 14303) | MT | 37,83 TL
241.740.D | 25.400.3040.D | DEMONTAJ Dış çap ø76 mm 21/2" et kalın. 60 mm taş yünü esaslı prefabrik boru yalıtımı (TS EN 14303) | MT | 2,69 TL
241.740.M | 25.400.3040.M | MONTAJ Dış çap ø76 mm 21/2" et kalın. 60 mm taş yünü esaslı prefabrik boru yalıtımı (TS EN 14303) | MT | 5,38 TL
241.741 | 25.400.3041 | Dış çap ø76 mm 21/2" et kalın. 80 mm taş yünü esaslı prefabrik boru yalıtımı (TS EN 14303) | MT | 48,88 TL
241.741.D | 25.400.3041.D | DEMONTAJ Dış çap ø76 mm 21/2" et kalın. 80 mm taş yünü esaslı prefabrik boru yalıtımı (TS EN 14303) | MT | 2,69 TL
241.741.M | 25.400.3041.M | MONTAJ Dış çap ø76 mm 21/2" et kalın. 80 mm taş yünü esaslı prefabrik boru yalıtımı (TS EN 14303) | MT | 5,38 TL
241.742 | 25.400.3042 | Dış çap ø76 mm 21/2" et kalın. 100 mm taş yünü esaslı prefabrik boru yalıtımı (TS EN 14303) | MT | 66,78 TL
241.742.D | 25.400.3042.D | DEMONTAJ Dış çap ø76 mm 21/2" et kalın. 100 mm taş yünü esaslı prefabrik boru yalıtımı (TS EN 14303) | MT | 2,69 TL
241.742.M | 25.400.3042.M | MONTAJ Dış çap ø76 mm 21/2" et kalın. 100 mm taş yünü esaslı prefabrik boru yalıtımı (TS EN 14303) | MT | 5,38 TL
241.743 | 25.400.3043 | Dış çap ø89 mm 3" et kalın. 25 mm taş yünü esaslı prefabrik boru yalıtımı (TS EN 14303) | MT | 19,04 TL
241.743.D | 25.400.3043.D | DEMONTAJ Dış çap ø89 mm 3" et kalın. 25 mm taş yünü esaslı prefabrik boru yalıtımı (TS EN 14303) | MT | 3,20 TL
241.743.M | 25.400.3043.M | MONTAJ Dış çap ø89 mm 3" et kalın. 25 mm taş yünü esaslı prefabrik boru yalıtımı (TS EN 14303) | MT | 6,40 TL
241.744 | 25.400.3044 | Dış çap ø89 mm 3" et kalın. 30 mm taş yünü esaslı prefabrik boru yalıtımı (TS EN 14303) | MT | 20,18 TL
241.744.D | 25.400.3044.D | DEMONTAJ Dış çap ø89 mm 3" et kalın. 30 mm taş yünü esaslı prefabrik boru yalıtımı (TS EN 14303) | MT | 3,20 TL
241.744.M | 25.400.3044.M | MONTAJ Dış çap ø89 mm 3" et kalın. 30 mm taş yünü esaslı prefabrik boru yalıtımı (TS EN 14303) | MT | 6,40 TL
241.745 | 25.400.3045 | Dış çap ø89 mm 3" et kalın. 40 mm taş yünü esaslı prefabrik boru yalıtımı (TS EN 14303) | MT | 27,55 TL
241.745.D | 25.400.3045.D | DEMONTAJ Dış çap ø89 mm 3" et kalın. 40 mm taş yünü esaslı prefabrik boru yalıtımı (TS EN 14303) | MT | 3,20 TL
241.745.M | 25.400.3045.M | MONTAJ Dış çap ø89 mm 3" et kalın. 40 mm taş yünü esaslı prefabrik boru yalıtımı (TS EN 14303) | MT | 6,40 TL
241.746 | 25.400.3046 | Dış çap ø89 mm 3" et kalın. 50 mm taş yünü esaslı prefabrik boru yalıtımı (TS EN 14303) | MT | 33,76 TL
241.746.D | 25.400.3046.D | DEMONTAJ Dış çap ø89 mm 3" et kalın. 50 mm taş yünü esaslı prefabrik boru yalıtımı (TS EN 14303) | MT | 3,20 TL
241.746.M | 25.400.3046.M | MONTAJ Dış çap ø89 mm 3" et kalın. 50 mm taş yünü esaslı prefabrik boru yalıtımı (TS EN 14303) | MT | 6,40 TL
241.747 | 25.400.3047 | Dış çap ø89 mm 3" et kalın. 60 mm taş yünü esaslı prefabrik boru yalıtımı (TS EN 14303) | MT | 41,39 TL
241.747.D | 25.400.3047.D | DEMONTAJ Dış çap ø89 mm 3" et kalın. 60 mm taş yünü esaslı prefabrik boru yalıtımı (TS EN 14303) | MT | 3,20 TL
241.747.M | 25.400.3047.M | MONTAJ Dış çap ø89 mm 3" et kalın. 60 mm taş yünü esaslı prefabrik boru yalıtımı (TS EN 14303) | MT | 6,40 TL
241.748 | 25.400.3048 | Dış çap ø89 mm 3" et kalın. 80 mm taş yünü esaslı prefabrik boru yalıtımı (TS EN 14303) | MT | 55,24 TL
241.748.D | 25.400.3048.D | DEMONTAJ Dış çap ø89 mm 3" et kalın. 80 mm taş yünü esaslı prefabrik boru yalıtımı (TS EN 14303) | MT | 3,20 TL
241.748.M | 25.400.3048.M | MONTAJ Dış çap ø89 mm 3" et kalın. 80 mm taş yünü esaslı prefabrik boru yalıtımı (TS EN 14303) | MT | 6,40 TL
241.749 | 25.400.3049 | Dış çap ø89 mm 3" et kalın. 100 mm taş yünü esaslı prefabrik boru yalıtımı (TS EN 14303) | MT | 72,50 TL
241.749.D | 25.400.3049.D | DEMONTAJ Dış çap ø89 mm 3" et kalın. 100 mm taş yünü esaslı prefabrik boru yalıtımı (TS EN 14303) | MT | 3,20 TL
241.749.M | 25.400.3049.M | MONTAJ Dış çap ø89 mm 3" et kalın. 100 mm taş yünü esaslı prefabrik boru yalıtımı (TS EN 14303) | MT | 6,40 TL
241.750 | 25.400.3050 | Dış çap ø114 mm 4" et kalın. 25 mm taş yünü esaslı prefabrik boru yalıtımı (TS EN 14303) | MT | 23,93 TL
241.750.D | 25.400.3050.D | DEMONTAJ Dış çap ø114 mm 4" et kalın. 25 mm taş yünü esaslı prefabrik boru yalıtımı (TS EN 14303) | MT | 3,96 TL
241.750.M | 25.400.3050.M | MONTAJ Dış çap ø114 mm 4" et kalın. 25 mm taş yünü esaslı prefabrik boru yalıtımı (TS EN 14303) | MT | 7,93 TL
241.751 | 25.400.3051 | Dış çap ø114 mm 4" et kalın. 30 mm taş yünü esaslı prefabrik boru yalıtımı (TS EN 14303) | MT | 24,44 TL
241.751.D | 25.400.3051.D | DEMONTAJ Dış çap ø114 mm 4" et kalın. 30 mm taş yünü esaslı prefabrik boru yalıtımı (TS EN 14303) | MT | 3,96 TL
241.751.M | 25.400.3051.M | MONTAJ Dış çap ø114 mm 4" et kalın. 30 mm taş yünü esaslı prefabrik boru yalıtımı (TS EN 14303) | MT | 7,93 TL
241.752 | 25.400.3052 | Dış çap ø114 mm 4" et kalın. 40 mm taş yünü esaslı prefabrik boru yalıtımı (TS EN 14303) | MT | 30,53 TL
241.752.D | 25.400.3052.D | DEMONTAJ Dış çap ø114 mm 4" et kalın. 40 mm taş yünü esaslı prefabrik boru yalıtımı (TS EN 14303) | MT | 3,96 TL
241.752.M | 25.400.3052.M | MONTAJ Dış çap ø114 mm 4" et kalın. 40 mm taş yünü esaslı prefabrik boru yalıtımı (TS EN 14303) | MT | 7,93 TL
241.753 | 25.400.3053 | Dış çap ø114 mm 4" et kalın. 50 mm taş yünü esaslı prefabrik boru yalıtımı (TS EN 14303) | MT | 40,56 TL
241.753.D | 25.400.3053.D | DEMONTAJ Dış çap ø114 mm 4" et kalın. 50 mm taş yünü esaslı prefabrik boru yalıtımı (TS EN 14303) | MT | 3,96 TL
241.753.M | 25.400.3053.M | MONTAJ Dış çap ø114 mm 4" et kalın. 50 mm taş yünü esaslı prefabrik boru yalıtımı (TS EN 14303) | MT | 7,93 TL
241.754 | 25.400.3054 | Dış çap ø114 mm 4" et kalın. 60 mm taş yünü esaslı prefabrik boru yalıtımı (TS EN 14303) | MT | 46,79 TL
241.754.D | 25.400.3054.D | DEMONTAJ Dış çap ø114 mm 4" et kalın. 60 mm taş yünü esaslı prefabrik boru yalıtımı (TS EN 14303) | MT | 3,96 TL
241.754.M | 25.400.3054.M | MONTAJ Dış çap ø114 mm 4" et kalın. 60 mm taş yünü esaslı prefabrik boru yalıtımı (TS EN 14303) | MT | 7,93 TL
241.755 | 25.400.3055 | Dış çap ø114 mm 4" et kalın. 80 mm taş yünü esaslı prefabrik boru yalıtımı (TS EN 14303) | MT | 62,54 TL
241.755.D | 25.400.3055.D | DEMONTAJ Dış çap ø114 mm 4" et kalın. 80 mm taş yünü esaslı prefabrik boru yalıtımı (TS EN 14303) | MT | 3,96 TL
241.755.M | 25.400.3055.M | MONTAJ Dış çap ø114 mm 4" et kalın. 80 mm taş yünü esaslı prefabrik boru yalıtımı (TS EN 14303) | MT | 7,93 TL
241.756 | 25.400.3056 | Dış çap ø114 mm 4" et kalın. 100 mm taş yünü esaslı prefabrik boru yalıtımı (TS EN 14303) | MT | 89,59 TL
241.756.D | 25.400.3056.D | DEMONTAJ Dış çap ø114 mm 4" et kalın. 100 mm taş yünü esaslı prefabrik boru yalıtımı (TS EN 14303) | MT | 3,96 TL
241.756.M | 25.400.3056.M | MONTAJ Dış çap ø114 mm 4" et kalın. 100 mm taş yünü esaslı prefabrik boru yalıtımı (TS EN 14303) | MT | 7,93 TL
241.757 | 25.400.3057 | Dış çap ø140 mm 5" et kalın. 30 mm taş yünü esaslı prefabrik boru yalıtımı (TS EN 14303) | MT | 29,03 TL
241.757.D | 25.400.3057.D | DEMONTAJ Dış çap ø140 mm 5" et kalın. 30 mm taş yünü esaslı prefabrik boru yalıtımı (TS EN 14303) | MT | 4,96 TL
241.757.M | 25.400.3057.M | MONTAJ Dış çap ø140 mm 5" et kalın. 30 mm taş yünü esaslı prefabrik boru yalıtımı (TS EN 14303) | MT | 9,91 TL
241.758 | 25.400.3058 | Dış çap ø140 mm 5" et kalın. 40 mm taş yünü esaslı prefabrik boru yalıtımı (TS EN 14303) | MT | 36,14 TL
241.758.D | 25.400.3058.D | DEMONTAJ Dış çap ø140 mm 5" et kalın. 40 mm taş yünü esaslı prefabrik boru yalıtımı (TS EN 14303) | MT | 4,96 TL
241.758.M | 25.400.3058.M | MONTAJ Dış çap ø140 mm 5" et kalın. 40 mm taş yünü esaslı prefabrik boru yalıtımı (TS EN 14303) | MT | 9,91 TL
241.759 | 25.400.3059 | Dış çap ø140 mm 5" et kalın. 50 mm taş yünü esaslı prefabrik boru yalıtımı (TS EN 14303) | MT | 46,18 TL
241.759.D | 25.400.3059.D | DEMONTAJ Dış çap ø140 mm 5" et kalın. 50 mm taş yünü esaslı prefabrik boru yalıtımı (TS EN 14303) | MT | 4,96 TL
241.759.M | 25.400.3059.M | MONTAJ Dış çap ø140 mm 5" et kalın. 50 mm taş yünü esaslı prefabrik boru yalıtımı (TS EN 14303) | MT | 9,91 TL
241.760 | 25.400.3060 | Dış çap ø140 mm 5" et kalın. 60 mm taş yünü esaslı prefabrik boru yalıtımı (TS EN 14303) | MT | 55,31 TL
241.760.D | 25.400.3060.D | DEMONTAJ Dış çap ø140 mm 5" et kalın. 60 mm taş yünü esaslı prefabrik boru yalıtımı (TS EN 14303) | MT | 4,96 TL
241.760.M | 25.400.3060.M | MONTAJ Dış çap ø140 mm 5" et kalın. 60 mm taş yünü esaslı prefabrik boru yalıtımı (TS EN 14303) | MT | 9,91 TL
241.761 | 25.400.3061 | Dış çap ø140 mm 5" et kalın. 80 mm taş yünü esaslı prefabrik boru yalıtımı (TS EN 14303) | MT | 72,20 TL
241.761.D | 25.400.3061.D | DEMONTAJ Dış çap ø140 mm 5" et kalın. 80 mm taş yünü esaslı prefabrik boru yalıtımı (TS EN 14303) | MT | 4,96 TL
241.761.M | 25.400.3061.M | MONTAJ Dış çap ø140 mm 5" et kalın. 80 mm taş yünü esaslı prefabrik boru yalıtımı (TS EN 14303) | MT | 9,91 TL
241.762 | 25.400.3062 | Dış çap ø140 mm 5" et kalın. 100 mm taş yünü esaslı prefabrik boru yalıtımı (TS EN 14303) | MT | 102,05 TL
241.762.D | 25.400.3062.D | DEMONTAJ Dış çap ø140 mm 5" et kalın. 100 mm taş yünü esaslı prefabrik boru yalıtımı (TS EN 14303) | MT | 4,96 TL
241.762.M | 25.400.3062.M | MONTAJ Dış çap ø140 mm 5" et kalın. 100 mm taş yünü esaslı prefabrik boru yalıtımı (TS EN 14303) | MT | 9,91 TL
241.763 | 25.400.3063 | Dış çap ø169 mm 6" et kalın. 30 mm taş yünü esaslı prefabrik boru yalıtımı (TS EN 14303) | MT | 33,75 TL
241.763.D | 25.400.3063.D | DEMONTAJ Dış çap ø169 mm 6" et kalın. 30 mm taş yünü esaslı prefabrik boru yalıtımı (TS EN 14303) | MT | 5,89 TL
241.763.M | 25.400.3063.M | MONTAJ Dış çap ø169 mm 6" et kalın. 30 mm taş yünü esaslı prefabrik boru yalıtımı (TS EN 14303) | MT | 11,78 TL
241.764 | 25.400.3064 | Dış çap ø169 mm 6" et kalın. 40 mm taş yünü esaslı prefabrik boru yalıtımı (TS EN 14303) | MT | 42,76 TL
241.764.D | 25.400.3064.D | DEMONTAJ Dış çap ø169 mm 6" et kalın. 40 mm taş yünü esaslı prefabrik boru yalıtımı (TS EN 14303) | MT | 5,89 TL
241.764.M | 25.400.3064.M | MONTAJ Dış çap ø169 mm 6" et kalın. 40 mm taş yünü esaslı prefabrik boru yalıtımı (TS EN 14303) | MT | 11,78 TL
241.765 | 25.400.3065 | Dış çap ø169 mm 6" et kalın. 50 mm taş yünü esaslı prefabrik boru yalıtımı (TS EN 14303) | MT | 54,70 TL
241.765.D | 25.400.3065.D | DEMONTAJ Dış çap ø169 mm 6" et kalın. 50 mm taş yünü esaslı prefabrik boru yalıtımı (TS EN 14303) | MT | 5,89 TL
241.765.M | 25.400.3065.M | MONTAJ Dış çap ø169 mm 6" et kalın. 50 mm taş yünü esaslı prefabrik boru yalıtımı (TS EN 14303) | MT | 11,78 TL
241.766 | 25.400.3066 | Dış çap ø169 mm 6" et kalın. 60 mm taş yünü esaslı prefabrik boru yalıtımı (TS EN 14303) | MT | 63,98 TL
241.766.D | 25.400.3066.D | DEMONTAJ Dış çap ø169 mm 6" et kalın. 60 mm taş yünü esaslı prefabrik boru yalıtımı (TS EN 14303) | MT | 5,89 TL
241.766.M | 25.400.3066.M | MONTAJ Dış çap ø169 mm 6" et kalın. 60 mm taş yünü esaslı prefabrik boru yalıtımı (TS EN 14303) | MT | 11,78 TL
241.767 | 25.400.3067 | Dış çap ø169 mm 6" et kalın. 80 mm taş yünü esaslı prefabrik boru yalıtımı (TS EN 14303) | MT | 83,66 TL
241.767.D | 25.400.3067.D | DEMONTAJ Dış çap ø169 mm 6" et kalın. 80 mm taş yünü esaslı prefabrik boru yalıtımı (TS EN 14303) | MT | 5,89 TL
241.767.M | 25.400.3067.M | MONTAJ Dış çap ø169 mm 6" et kalın. 80 mm taş yünü esaslı prefabrik boru yalıtımı (TS EN 14303) | MT | 11,78 TL
241.768 | 25.400.3068 | Dış çap ø169 mm 6" et kalın. 100 mm taş yünü esaslı prefabrik boru yalıtımı (TS EN 14303) | MT | 113,50 TL
241.768.D | 25.400.3068.D | DEMONTAJ Dış çap ø169 mm 6" et kalın. 100 mm taş yünü esaslı prefabrik boru yalıtımı (TS EN 14303) | MT | 5,89 TL
241.768.M | 25.400.3068.M | MONTAJ Dış çap ø169 mm 6" et kalın. 100 mm taş yünü esaslı prefabrik boru yalıtımı (TS EN 14303) | MT | 11,78 TL
241.769 | 25.400.3069 | Dış çap ø219 mm 8" et kalın. 30 mm taş yünü esaslı prefabrik boru yalıtımı (TS EN 14303) | MT | 44,19 TL
241.769.D | 25.400.3069.D | DEMONTAJ Dış çap ø219 mm 8" et kalın. 30 mm taş yünü esaslı prefabrik boru yalıtımı (TS EN 14303) | MT | 7,75 TL
241.769.M | 25.400.3069.M | MONTAJ Dış çap ø219 mm 8" et kalın. 30 mm taş yünü esaslı prefabrik boru yalıtımı (TS EN 14303) | MT | 15,49 TL
241.770 | 25.400.3070 | Dış çap ø219 mm 8" et kalın. 40 mm taş yünü esaslı prefabrik boru yalıtımı (TS EN 14303) | MT | 55,11 TL
241.770.D | 25.400.3070.D | DEMONTAJ Dış çap ø219 mm 8" et kalın. 40 mm taş yünü esaslı prefabrik boru yalıtımı (TS EN 14303) | MT | 7,75 TL
241.770.M | 25.400.3070.M | MONTAJ Dış çap ø219 mm 8" et kalın. 40 mm taş yünü esaslı prefabrik boru yalıtımı (TS EN 14303) | MT | 15,49 TL
241.771 | 25.400.3071 | Dış çap ø219 mm 8" et kalın. 50 mm taş yünü esaslı prefabrik boru yalıtımı (TS EN 14303) | MT | 66,41 TL
241.771.D | 25.400.3071.D | DEMONTAJ Dış çap ø219 mm 8" et kalın. 50 mm taş yünü esaslı prefabrik boru yalıtımı (TS EN 14303) | MT | 7,75 TL
241.771.M | 25.400.3071.M | MONTAJ Dış çap ø219 mm 8" et kalın. 50 mm taş yünü esaslı prefabrik boru yalıtımı (TS EN 14303) | MT | 15,49 TL
241.772 | 25.400.3072 | Dış çap ø219 mm 8" et kalın. 60 mm taş yünü esaslı prefabrik boru yalıtımı (TS EN 14303) | MT | 78,48 TL
241.772.D | 25.400.3072.D | DEMONTAJ Dış çap ø219 mm 8" et kalın. 60 mm taş yünü esaslı prefabrik boru yalıtımı (TS EN 14303) | MT | 7,75 TL
241.772.M | 25.400.3072.M | MONTAJ Dış çap ø219 mm 8" et kalın. 60 mm taş yünü esaslı prefabrik boru yalıtımı (TS EN 14303) | MT | 15,49 TL
241.773 | 25.400.3073 | Dış çap ø219 mm 8" et kalın. 80 mm taş yünü esaslı prefabrik boru yalıtımı (TS EN 14303) | MT | 106,43 TL
241.773.D | 25.400.3073.D | DEMONTAJ Dış çap ø219 mm 8" et kalın. 80 mm taş yünü esaslı prefabrik boru yalıtımı (TS EN 14303) | MT | 7,75 TL
241.773.M | 25.400.3073.M | MONTAJ Dış çap ø219 mm 8" et kalın. 80 mm taş yünü esaslı prefabrik boru yalıtımı (TS EN 14303) | MT | 15,49 TL
241.774 | 25.400.3074 | Dış çap ø219 mm 8" et kalın. 100 mm taş yünü esaslı prefabrik boru yalıtımı (TS EN 14303) | MT | 136,60 TL
241.774.D | 25.400.3074.D | DEMONTAJ Dış çap ø219 mm 8" et kalın. 100 mm taş yünü esaslı prefabrik boru yalıtımı (TS EN 14303) | MT | 7,75 TL
241.774.M | 25.400.3074.M | MONTAJ Dış çap ø219 mm 8" et kalın. 100 mm taş yünü esaslı prefabrik boru yalıtımı (TS EN 14303) | MT | 15,49 TL
241.775 | 25.400.3075 | Dış çap ø273 mm 10" et kalın. 30 mm taş yünü esaslı prefabrik boru yalıtımı (TS EN 14303) | MT | 53,14 TL
241.775.D | 25.400.3075.D | DEMONTAJ Dış çap ø273 mm 10" et kalın. 30 mm taş yünü esaslı prefabrik boru yalıtımı (TS EN 14303) | MT | 9,68 TL
241.775.M | 25.400.3075.M | MONTAJ Dış çap ø273 mm 10" et kalın. 30 mm taş yünü esaslı prefabrik boru yalıtımı (TS EN 14303) | MT | 19,35 TL
241.776 | 25.400.3076 | Dış çap ø273 mm 10" et kalın. 40 mm taş yünü esaslı prefabrik boru yalıtımı (TS EN 14303) | MT | 66,21 TL
241.776.D | 25.400.3076.D | DEMONTAJ Dış çap ø273 mm 10" et kalın. 40 mm taş yünü esaslı prefabrik boru yalıtımı (TS EN 14303) | MT | 9,68 TL
241.776.M | 25.400.3076.M | MONTAJ Dış çap ø273 mm 10" et kalın. 40 mm taş yünü esaslı prefabrik boru yalıtımı (TS EN 14303) | MT | 19,35 TL
241.777 | 25.400.3077 | Dış çap ø273 mm 10" et kalın. 50 mm taş yünü esaslı prefabrik boru yalıtımı (TS EN 14303) | MT | 78,28 TL
241.777.D | 25.400.3077.D | DEMONTAJ Dış çap ø273 mm 10" et kalın. 50 mm taş yünü esaslı prefabrik boru yalıtımı (TS EN 14303) | MT | 9,68 TL
241.777.M | 25.400.3077.M | MONTAJ Dış çap ø273 mm 10" et kalın. 50 mm taş yünü esaslı prefabrik boru yalıtımı (TS EN 14303) | MT | 19,35 TL
241.778 | 25.400.3078 | Dış çap ø273 mm 10" et kalın. 60 mm taş yünü esaslı prefabrik boru yalıtımı (TS EN 14303) | MT | 94,79 TL
241.778.D | 25.400.3078.D | DEMONTAJ Dış çap ø273 mm 10" et kalın. 60 mm taş yünü esaslı prefabrik boru yalıtımı (TS EN 14303) | MT | 9,68 TL
241.778.M | 25.400.3078.M | MONTAJ Dış çap ø273 mm 10" et kalın. 60 mm taş yünü esaslı prefabrik boru yalıtımı (TS EN 14303) | MT | 19,35 TL
241.779 | 25.400.3079 | Dış çap ø273 mm 10" et kalın. 80 mm taş yünü esaslı prefabrik boru yalıtımı (TS EN 14303) | MT | 125,90 TL
241.779.D | 25.400.3079.D | DEMONTAJ Dış çap ø273 mm 10" et kalın. 80 mm taş yünü esaslı prefabrik boru yalıtımı (TS EN 14303) | MT | 9,68 TL
241.779.M | 25.400.3079.M | MONTAJ Dış çap ø273 mm 10" et kalın. 80 mm taş yünü esaslı prefabrik boru yalıtımı (TS EN 14303) | MT | 19,35 TL
241.780 | 25.400.3080 | Dış çap ø324 mm 12" et kalın. 30 mm taş yünü esaslı prefabrik boru yalıtımı (TS EN 14303) | MT | 61,58 TL
241.780.D | 25.400.3080.D | DEMONTAJ Dış çap ø324 mm 12" et kalın. 30 mm taş yünü esaslı prefabrik boru yalıtımı (TS EN 14303) | MT | 11,36 TL
241.780.M | 25.400.3080.M | MONTAJ Dış çap ø324 mm 12" et kalın. 30 mm taş yünü esaslı prefabrik boru yalıtımı (TS EN 14303) | MT | 22,71 TL
241.781 | 25.400.3081 | Dış çap ø324 mm 12" et kalın. 40 mm taş yünü esaslı prefabrik boru yalıtımı (TS EN 14303) | MT | 77,20 TL
241.781.D | 25.400.3081.D | DEMONTAJ Dış çap ø324 mm 12" et kalın. 40 mm taş yünü esaslı prefabrik boru yalıtımı (TS EN 14303) | MT | 11,36 TL
241.781.M | 25.400.3081.M | MONTAJ Dış çap ø324 mm 12" et kalın. 40 mm taş yünü esaslı prefabrik boru yalıtımı (TS EN 14303) | MT | 22,71 TL
241.782 | 25.400.3082 | Dış çap ø324 mm 12" et kalın. 50 mm taş yünü esaslı prefabrik boru yalıtımı (TS EN 14303) | MT | 92,44 TL
241.782.D | 25.400.3082.D | DEMONTAJ Dış çap ø324 mm 12" et kalın. 50 mm taş yünü esaslı prefabrik boru yalıtımı (TS EN 14303) | MT | 11,36 TL
241.782.M | 25.400.3082.M | MONTAJ Dış çap ø324 mm 12" et kalın. 50 mm taş yünü esaslı prefabrik boru yalıtımı (TS EN 14303) | MT | 22,71 TL
241.783 | 25.400.3083 | Dış çap ø324 mm 12" et kalın. 60 mm taş yünü esaslı prefabrik boru yalıtımı (TS EN 14303) | MT | 110,85 TL
241.783.D | 25.400.3083.D | DEMONTAJ Dış çap ø324 mm 12" et kalın. 60 mm taş yünü esaslı prefabrik boru yalıtımı (TS EN 14303) | MT | 11,36 TL
241.783.M | 25.400.3083.M | MONTAJ Dış çap ø324 mm 12" et kalın. 60 mm taş yünü esaslı prefabrik boru yalıtımı (TS EN 14303) | MT | 22,71 TL
241.784 | 25.400.3084 | Dış çap ø356 mm 14" et kalın. 30 mm taş yünü esaslı prefabrik boru yalıtımı (TS EN 14303) | MT | 69,88 TL
241.784.D | 25.400.3084.D | DEMONTAJ Dış çap ø356 mm 14" et kalın. 30 mm taş yünü esaslı prefabrik boru yalıtımı (TS EN 14303) | MT | 12,53 TL
241.784.M | 25.400.3084.M | MONTAJ Dış çap ø356 mm 14" et kalın. 30 mm taş yünü esaslı prefabrik boru yalıtımı (TS EN 14303) | MT | 25,05 TL
241.785 | 25.400.3085 | Dış çap ø356 mm 14" et kalın. 40 mm taş yünü esaslı prefabrik boru yalıtımı (TS EN 14303) | MT | 84,49 TL
241.785.D | 25.400.3085.D | DEMONTAJ Dış çap ø356 mm 14" et kalın. 40 mm taş yünü esaslı prefabrik boru yalıtımı (TS EN 14303) | MT | 12,53 TL
241.785.M | 25.400.3085.M | MONTAJ Dış çap ø356 mm 14" et kalın. 40 mm taş yünü esaslı prefabrik boru yalıtımı (TS EN 14303) | MT | 25,05 TL
241.786 | 25.400.3086 | Dış çap ø356 mm 14" et kalın. 50 mm taş yünü esaslı prefabrik boru yalıtımı (TS EN 14303) | MT | 101,00 TL
241.786.D | 25.400.3086.D | DEMONTAJ Dış çap ø356 mm 14" et kalın. 50 mm taş yünü esaslı prefabrik boru yalıtımı (TS EN 14303) | MT | 12,53 TL
241.786.M | 25.400.3086.M | MONTAJ Dış çap ø356 mm 14" et kalın. 50 mm taş yünü esaslı prefabrik boru yalıtımı (TS EN 14303) | MT | 25,05 TL
241.801 | 25.400.3501 | Dış çap ø15 mm 1/4" et kalın. 25 mm taş yünü esaslı almüminyum folyo kaplı prefab. boru yalıtımı | MT | 11,33 TL
241.801.D | 25.400.3501.D | DEMONTAJ Dış çap ø15 mm 1/4" et kalın. 25 mm taş yünü esaslı almüminyum folyo kaplı prefab. boru yalıtımı | MT | 1,34 TL
241.801.M | 25.400.3501.M | MONTAJ Dış çap ø15 mm 1/4" et kalın. 25 mm taş yünü esaslı almüminyum folyo kaplı prefab. boru yalıtımı | MT | 2,69 TL
241.802 | 25.400.3502 | Dış çap ø15 mm 1/4" et kalın. 30 mm taş yünü esaslı almüminyum folyo kaplı prefab. boru yalıtımı | MT | 13,16 TL
241.802.D | 25.400.3502.D | DEMONTAJ Dış çap ø15 mm 1/4" et kalın. 30 mm taş yünü esaslı almüminyum folyo kaplı prefab. boru yalıtımı | MT | 1,34 TL
241.802.M | 25.400.3502.M | MONTAJ Dış çap ø15 mm 1/4" et kalın. 30 mm taş yünü esaslı almüminyum folyo kaplı prefab. boru yalıtımı | MT | 2,69 TL
241.803 | 25.400.3503 | Dış çap ø15 mm 1/4" et kalın. 40 mm taş yünü esaslı almüminyum folyo kaplı prefab. boru yalıtımı | MT | 16,46 TL
241.803.D | 25.400.3503.D | DEMONTAJ Dış çap ø15 mm 1/4" et kalın. 40 mm taş yünü esaslı almüminyum folyo kaplı prefab. boru yalıtımı | MT | 1,34 TL
241.803.M | 25.400.3503.M | MONTAJ Dış çap ø15 mm 1/4" et kalın. 40 mm taş yünü esaslı almüminyum folyo kaplı prefab. boru yalıtımı | MT | 2,69 TL
241.804 | 25.400.3504 | Dış çap ø15 mm 1/4" et kalın. 50 mm taş yünü esaslı almüminyum folyo kaplı prefab. boru yalıtımı | MT | 19,78 TL
241.804.D | 25.400.3504.D | DEMONTAJ Dış çap ø15 mm 1/4" et kalın. 50 mm taş yünü esaslı almüminyum folyo kaplı prefab. boru yalıtımı | MT | 1,34 TL
241.804.M | 25.400.3504.M | MONTAJ Dış çap ø15 mm 1/4" et kalın. 50 mm taş yünü esaslı almüminyum folyo kaplı prefab. boru yalıtımı | MT | 2,69 TL
241.805 | 25.400.3505 | Dış çap ø21 mm 1/2" et kalın. 25 mm taş yünü esaslı almüminyum folyo kaplı prefab. boru yalıtımı | MT | 11,94 TL
241.805.D | 25.400.3505.D | DEMONTAJ Dış çap ø21 mm 1/2" et kalın. 25 mm taş yünü esaslı almüminyum folyo kaplı prefab. boru yalıtımı | MT | 1,68 TL
241.805.M | 25.400.3505.M | MONTAJ Dış çap ø21 mm 1/2" et kalın. 25 mm taş yünü esaslı almüminyum folyo kaplı prefab. boru yalıtımı | MT | 3,36 TL
241.806 | 25.400.3506 | Dış çap ø21 mm 1/2" et kalın. 30 mm taş yünü esaslı almüminyum folyo kaplı prefab. boru yalıtımı | MT | 13,90 TL
241.806.D | 25.400.3506.D | DEMONTAJ Dış çap ø21 mm 1/2" et kalın. 30 mm taş yünü esaslı almüminyum folyo kaplı prefab. boru yalıtımı | MT | 1,68 TL
241.806.M | 25.400.3506.M | MONTAJ Dış çap ø21 mm 1/2" et kalın. 30 mm taş yünü esaslı almüminyum folyo kaplı prefab. boru yalıtımı | MT | 3,36 TL
241.807 | 25.400.3507 | Dış çap ø21 mm 1/2" et kalın. 40 mm taş yünü esaslı almüminyum folyo kaplı prefab. boru yalıtımı | MT | 17,08 TL
241.807.D | 25.400.3507.D | DEMONTAJ Dış çap ø21 mm 1/2" et kalın. 40 mm taş yünü esaslı almüminyum folyo kaplı prefab. boru yalıtımı | MT | 1,68 TL
241.807.M | 25.400.3507.M | MONTAJ Dış çap ø21 mm 1/2" et kalın. 40 mm taş yünü esaslı almüminyum folyo kaplı prefab. boru yalıtımı | MT | 3,36 TL
241.808 | 25.400.3508 | Dış çap ø21 mm 1/2" et kalın. 50 mm taş yünü esaslı almüminyum folyo kaplı prefab. boru yalıtımı | MT | 21,53 TL
241.808.D | 25.400.3508.D | DEMONTAJ Dış çap ø21 mm 1/2" et kalın. 50 mm taş yünü esaslı almüminyum folyo kaplı prefab. boru yalıtımı | MT | 1,68 TL
241.808.M | 25.400.3508.M | MONTAJ Dış çap ø21 mm 1/2" et kalın. 50 mm taş yünü esaslı almüminyum folyo kaplı prefab. boru yalıtımı | MT | 3,36 TL
241.809 | 25.400.3509 | Dış çap ø21 mm 1/2" et kalın. 60 mm taş yünü esaslı almüminyum folyo kaplı prefab. boru yalıtımı | MT | 25,84 TL
241.809.D | 25.400.3509.D | DEMONTAJ Dış çap ø21 mm 1/2" et kalın. 60 mm taş yünü esaslı almüminyum folyo kaplı prefab. boru yalıtımı | MT | 1,68 TL
241.809.M | 25.400.3509.M | MONTAJ Dış çap ø21 mm 1/2" et kalın. 60 mm taş yünü esaslı almüminyum folyo kaplı prefab. boru yalıtımı | MT | 3,36 TL
241.810 | 25.400.3510 | Dış çap ø27 mm 3/4" et kalın. 25 mm taş yünü esaslı almüminyum folyo kaplı prefab. boru yalıtımı | MT | 13,33 TL
241.810.D | 25.400.3510.D | DEMONTAJ Dış çap ø27 mm 3/4" et kalın. 25 mm taş yünü esaslı almüminyum folyo kaplı prefab. boru yalıtımı | MT | 1,93 TL
241.810.M | 25.400.3510.M | MONTAJ Dış çap ø27 mm 3/4" et kalın. 25 mm taş yünü esaslı almüminyum folyo kaplı prefab. boru yalıtımı | MT | 3,86 TL
241.811 | 25.400.3511 | Dış çap ø27 mm 3/4" et kalın. 30 mm taş yünü esaslı almüminyum folyo kaplı prefab. boru yalıtımı | MT | 15,35 TL
241.811.D | 25.400.3511.D | DEMONTAJ Dış çap ø27 mm 3/4" et kalın. 30 mm taş yünü esaslı almüminyum folyo kaplı prefab. boru yalıtımı | MT | 1,93 TL
241.811.M | 25.400.3511.M | MONTAJ Dış çap ø27 mm 3/4" et kalın. 30 mm taş yünü esaslı almüminyum folyo kaplı prefab. boru yalıtımı | MT | 3,86 TL
241.812 | 25.400.3512 | Dış çap ø27 mm 3/4" et kalın. 40 mm taş yünü esaslı almüminyum folyo kaplı prefab. boru yalıtımı | MT | 18,91 TL
241.812.D | 25.400.3512.D | DEMONTAJ Dış çap ø27 mm 3/4" et kalın. 40 mm taş yünü esaslı almüminyum folyo kaplı prefab. boru yalıtımı | MT | 1,93 TL
241.812.M | 25.400.3512.M | MONTAJ Dış çap ø27 mm 3/4" et kalın. 40 mm taş yünü esaslı almüminyum folyo kaplı prefab. boru yalıtımı | MT | 3,86 TL
241.813 | 25.400.3513 | Dış çap ø27 mm 3/4" et kalın. 50 mm taş yünü esaslı almüminyum folyo kaplı prefab. boru yalıtımı | MT | 22,98 TL
241.813.D | 25.400.3513.D | DEMONTAJ Dış çap ø27 mm 3/4" et kalın. 50 mm taş yünü esaslı almüminyum folyo kaplı prefab. boru yalıtımı | MT | 1,93 TL
241.813.M | 25.400.3513.M | MONTAJ Dış çap ø27 mm 3/4" et kalın. 50 mm taş yünü esaslı almüminyum folyo kaplı prefab. boru yalıtımı | MT | 3,86 TL
241.814 | 25.400.3514 | Dış çap ø27 mm 3/4" et kalın. 60 mm taş yünü esaslı almüminyum folyo kaplı prefab. boru yalıtımı | MT | 27,93 TL
241.814.D | 25.400.3514.D | DEMONTAJ Dış çap ø27 mm 3/4" et kalın. 60 mm taş yünü esaslı almüminyum folyo kaplı prefab. boru yalıtımı | MT | 1,93 TL
241.814.M | 25.400.3514.M | MONTAJ Dış çap ø27 mm 3/4" et kalın. 60 mm taş yünü esaslı almüminyum folyo kaplı prefab. boru yalıtımı | MT | 3,86 TL
241.815 | 25.400.3515 | Dış çap ø33 mm 1" et kalın. 25 mm taş yünü esaslı almüminyum folyo kaplı prefab. boru yalıtımı | MT | 13,96 TL
241.815.D | 25.400.3515.D | DEMONTAJ Dış çap ø33 mm 1" et kalın. 25 mm taş yünü esaslı almüminyum folyo kaplı prefab. boru yalıtımı | MT | 1,93 TL
241.815.M | 25.400.3515.M | MONTAJ Dış çap ø33 mm 1" et kalın. 25 mm taş yünü esaslı almüminyum folyo kaplı prefab. boru yalıtımı | MT | 3,86 TL
241.816 | 25.400.3516 | Dış çap ø33 mm 1" et kalın. 30 mm taş yünü esaslı almüminyum folyo kaplı prefab. boru yalıtımı | MT | 16,50 TL
241.816.D | 25.400.3516.D | DEMONTAJ Dış çap ø33 mm 1" et kalın. 30 mm taş yünü esaslı almüminyum folyo kaplı prefab. boru yalıtımı | MT | 1,93 TL
241.816.M | 25.400.3516.M | MONTAJ Dış çap ø33 mm 1" et kalın. 30 mm taş yünü esaslı almüminyum folyo kaplı prefab. boru yalıtımı | MT | 3,86 TL
241.817 | 25.400.3517 | Dış çap ø33 mm 1" et kalın. 40 mm taş yünü esaslı almüminyum folyo kaplı prefab. boru yalıtımı | MT | 19,80 TL
241.817.D | 25.400.3517.D | DEMONTAJ Dış çap ø33 mm 1" et kalın. 40 mm taş yünü esaslı almüminyum folyo kaplı prefab. boru yalıtımı | MT | 1,93 TL
241.817.M | 25.400.3517.M | MONTAJ Dış çap ø33 mm 1" et kalın. 40 mm taş yünü esaslı almüminyum folyo kaplı prefab. boru yalıtımı | MT | 3,86 TL
241.818 | 25.400.3518 | Dış çap ø33 mm 1" et kalın. 50 mm taş yünü esaslı almüminyum folyo kaplı prefab. boru yalıtımı | MT | 23,99 TL
241.818.D | 25.400.3518.D | DEMONTAJ Dış çap ø33 mm 1" et kalın. 50 mm taş yünü esaslı almüminyum folyo kaplı prefab. boru yalıtımı | MT | 1,93 TL
241.818.M | 25.400.3518.M | MONTAJ Dış çap ø33 mm 1" et kalın. 50 mm taş yünü esaslı almüminyum folyo kaplı prefab. boru yalıtımı | MT | 3,86 TL
241.819 | 25.400.3519 | Dış çap ø33 mm 1" et kalın. 60 mm taş yünü esaslı almüminyum folyo kaplı prefab. boru yalıtımı | MT | 29,33 TL
241.819.D | 25.400.3519.D | DEMONTAJ Dış çap ø33 mm 1" et kalın. 60 mm taş yünü esaslı almüminyum folyo kaplı prefab. boru yalıtımı | MT | 1,93 TL
241.819.M | 25.400.3519.M | MONTAJ Dış çap ø33 mm 1" et kalın. 60 mm taş yünü esaslı almüminyum folyo kaplı prefab. boru yalıtımı | MT | 3,86 TL
241.820 | 25.400.3520 | Dış çap ø42 mm 11/4" et kalın. 25 mm taş yünü esaslı almüminyum folyo kaplı prefab. boru yalıtımı | MT | 15,49 TL
241.820.D | 25.400.3520.D | DEMONTAJ Dış çap ø42 mm 11/4" et kalın. 25 mm taş yünü esaslı almüminyum folyo kaplı prefab. boru yalıtımı | MT | 1,93 TL
241.820.M | 25.400.3520.M | MONTAJ Dış çap ø42 mm 11/4" et kalın. 25 mm taş yünü esaslı almüminyum folyo kaplı prefab. boru yalıtımı | MT | 3,86 TL
241.821 | 25.400.3521 | Dış çap ø42 mm 11/4" et kalın. 30 mm taş yünü esaslı almüminyum folyo kaplı prefab. boru yalıtımı | MT | 17,26 TL
241.821.D | 25.400.3521.D | DEMONTAJ Dış çap ø42 mm 11/4" et kalın. 30 mm taş yünü esaslı almüminyum folyo kaplı prefab. boru yalıtımı | MT | 1,93 TL
241.821.M | 25.400.3521.M | MONTAJ Dış çap ø42 mm 11/4" et kalın. 30 mm taş yünü esaslı almüminyum folyo kaplı prefab. boru yalıtımı | MT | 3,86 TL
241.822 | 25.400.3522 | Dış çap ø42 mm 11/4" et kalın. 40 mm taş yünü esaslı almüminyum folyo kaplı prefab. boru yalıtımı | MT | 20,81 TL
241.822.D | 25.400.3522.D | DEMONTAJ Dış çap ø42 mm 11/4" et kalın. 40 mm taş yünü esaslı almüminyum folyo kaplı prefab. boru yalıtımı | MT | 1,93 TL
241.822.M | 25.400.3522.M | MONTAJ Dış çap ø42 mm 11/4" et kalın. 40 mm taş yünü esaslı almüminyum folyo kaplı prefab. boru yalıtımı | MT | 3,86 TL
241.823 | 25.400.3523 | Dış çap ø42 mm 11/4" et kalın. 50 mm taş yünü esaslı almüminyum folyo kaplı prefab. boru yalıtımı | MT | 25,90 TL
241.823.D | 25.400.3523.D | DEMONTAJ Dış çap ø42 mm 11/4" et kalın. 50 mm taş yünü esaslı almüminyum folyo kaplı prefab. boru yalıtımı | MT | 1,93 TL
241.823.M | 25.400.3523.M | MONTAJ Dış çap ø42 mm 11/4" et kalın. 50 mm taş yünü esaslı almüminyum folyo kaplı prefab. boru yalıtımı | MT | 3,86 TL
241.824 | 25.400.3524 | Dış çap ø42 mm 11/4" et kalın. 60 mm taş yünü esaslı almüminyum folyo kaplı prefab. boru yalıtımı | MT | 31,74 TL
241.824.D | 25.400.3524.D | DEMONTAJ Dış çap ø42 mm 11/4" et kalın. 60 mm taş yünü esaslı almüminyum folyo kaplı prefab. boru yalıtımı | MT | 1,93 TL
241.824.M | 25.400.3524.M | MONTAJ Dış çap ø42 mm 11/4" et kalın. 60 mm taş yünü esaslı almüminyum folyo kaplı prefab. boru yalıtımı | MT | 3,86 TL
241.825 | 25.400.3525 | Dış çap ø48 mm 11/2" et kalın. 25 mm taş yünü esaslı almüminyum folyo kaplı prefab. boru yalıtımı | MT | 16,75 TL
241.825.D | 25.400.3525.D | DEMONTAJ Dış çap ø48 mm 11/2" et kalın. 25 mm taş yünü esaslı almüminyum folyo kaplı prefab. boru yalıtımı | MT | 1,93 TL
241.825.M | 25.400.3525.M | MONTAJ Dış çap ø48 mm 11/2" et kalın. 25 mm taş yünü esaslı almüminyum folyo kaplı prefab. boru yalıtımı | MT | 3,86 TL
241.826 | 25.400.3526 | Dış çap ø48 mm 11/2" et kalın. 30 mm taş yünü esaslı almüminyum folyo kaplı prefab. boru yalıtımı | MT | 18,40 TL
241.826.D | 25.400.3526.D | DEMONTAJ Dış çap ø48 mm 11/2" et kalın. 30 mm taş yünü esaslı almüminyum folyo kaplı prefab. boru yalıtımı | MT | 1,93 TL
241.826.M | 25.400.3526.M | MONTAJ Dış çap ø48 mm 11/2" et kalın. 30 mm taş yünü esaslı almüminyum folyo kaplı prefab. boru yalıtımı | MT | 3,86 TL
241.827 | 25.400.3527 | Dış çap ø48 mm 11/2" et kalın. 40 mm taş yünü esaslı almüminyum folyo kaplı prefab. boru yalıtımı | MT | 22,21 TL
241.827.D | 25.400.3527.D | DEMONTAJ Dış çap ø48 mm 11/2" et kalın. 40 mm taş yünü esaslı almüminyum folyo kaplı prefab. boru yalıtımı | MT | 1,93 TL
241.827.M | 25.400.3527.M | MONTAJ Dış çap ø48 mm 11/2" et kalın. 40 mm taş yünü esaslı almüminyum folyo kaplı prefab. boru yalıtımı | MT | 3,86 TL
241.828 | 25.400.3528 | Dış çap ø48 mm 11/2" et kalın. 50 mm taş yünü esaslı almüminyum folyo kaplı prefab. boru yalıtımı | MT | 27,30 TL
241.828.D | 25.400.3528.D | DEMONTAJ Dış çap ø48 mm 11/2" et kalın. 50 mm taş yünü esaslı almüminyum folyo kaplı prefab. boru yalıtımı | MT | 1,93 TL
241.828.M | 25.400.3528.M | MONTAJ Dış çap ø48 mm 11/2" et kalın. 50 mm taş yünü esaslı almüminyum folyo kaplı prefab. boru yalıtımı | MT | 3,86 TL
241.829 | 25.400.3529 | Dış çap ø48 mm 11/2" et kalın. 60 mm taş yünü esaslı almüminyum folyo kaplı prefab. boru yalıtımı | MT | 34,03 TL
241.829.D | 25.400.3529.D | DEMONTAJ Dış çap ø48 mm 11/2" et kalın. 60 mm taş yünü esaslı almüminyum folyo kaplı prefab. boru yalıtımı | MT | 1,93 TL
241.829.M | 25.400.3529.M | MONTAJ Dış çap ø48 mm 11/2" et kalın. 60 mm taş yünü esaslı almüminyum folyo kaplı prefab. boru yalıtımı | MT | 3,86 TL
241.830 | 25.400.3530 | Dış çap ø60 mm 2" et kalın. 25 mm taş yünü esaslı almüminyum folyo kaplı prefab. boru yalıtımı | MT | 18,64 TL
241.830.D | 25.400.3530.D | DEMONTAJ Dış çap ø60 mm 2" et kalın. 25 mm taş yünü esaslı almüminyum folyo kaplı prefab. boru yalıtımı | MT | 2,27 TL
241.830.M | 25.400.3530.M | MONTAJ Dış çap ø60 mm 2" et kalın. 25 mm taş yünü esaslı almüminyum folyo kaplı prefab. boru yalıtımı | MT | 4,54 TL
241.831 | 25.400.3531 | Dış çap ø60 mm 2" et kalın. 30 mm taş yünü esaslı almüminyum folyo kaplı prefab. boru yalıtımı | MT | 19,78 TL
241.831.D | 25.400.3531.D | DEMONTAJ Dış çap ø60 mm 2" et kalın. 30 mm taş yünü esaslı almüminyum folyo kaplı prefab. boru yalıtımı | MT | 2,27 TL
241.831.M | 25.400.3531.M | MONTAJ Dış çap ø60 mm 2" et kalın. 30 mm taş yünü esaslı almüminyum folyo kaplı prefab. boru yalıtımı | MT | 4,54 TL
241.832 | 25.400.3532 | Dış çap ø60 mm 2" et kalın. 40 mm taş yünü esaslı almüminyum folyo kaplı prefab. boru yalıtımı | MT | 24,10 TL
241.832.D | 25.400.3532.D | DEMONTAJ Dış çap ø60 mm 2" et kalın. 40 mm taş yünü esaslı almüminyum folyo kaplı prefab. boru yalıtımı | MT | 2,27 TL
241.832.M | 25.400.3532.M | MONTAJ Dış çap ø60 mm 2" et kalın. 40 mm taş yünü esaslı almüminyum folyo kaplı prefab. boru yalıtımı | MT | 4,54 TL
241.833 | 25.400.3533 | Dış çap ø60 mm 2" et kalın. 50 mm taş yünü esaslı almüminyum folyo kaplı prefab. boru yalıtımı | MT | 30,58 TL
241.833.D | 25.400.3533.D | DEMONTAJ Dış çap ø60 mm 2" et kalın. 50 mm taş yünü esaslı almüminyum folyo kaplı prefab. boru yalıtımı | MT | 2,27 TL
241.833.M | 25.400.3533.M | MONTAJ Dış çap ø60 mm 2" et kalın. 50 mm taş yünü esaslı almüminyum folyo kaplı prefab. boru yalıtımı | MT | 4,54 TL
241.834 | 25.400.3534 | Dış çap ø60 mm 2" et kalın. 60 mm taş yünü esaslı almüminyum folyo kaplı prefab. boru yalıtımı | MT | 35,91 TL
241.834.D | 25.400.3534.D | DEMONTAJ Dış çap ø60 mm 2" et kalın. 60 mm taş yünü esaslı almüminyum folyo kaplı prefab. boru yalıtımı | MT | 2,27 TL
241.834.M | 25.400.3534.M | MONTAJ Dış çap ø60 mm 2" et kalın. 60 mm taş yünü esaslı almüminyum folyo kaplı prefab. boru yalıtımı | MT | 4,54 TL
241.835 | 25.400.3535 | Dış çap ø60 mm 2" et kalın. 80 mm taş yünü esaslı almüminyum folyo kaplı prefab. boru yalıtımı | MT | 54,06 TL
241.835.D | 25.400.3535.D | DEMONTAJ Dış çap ø60 mm 2" et kalın. 80 mm taş yünü esaslı almüminyum folyo kaplı prefab. boru yalıtımı | MT | 2,27 TL
241.835.M | 25.400.3535.M | MONTAJ Dış çap ø60 mm 2" et kalın. 80 mm taş yünü esaslı almüminyum folyo kaplı prefab. boru yalıtımı | MT | 4,54 TL
241.836 | 25.400.3536 | Dış çap ø76 mm 21/2" et kalın. 25 mm taş yünü esaslı almüminyum folyo kaplı prefab. boru yalıtımı | MT | 21,19 TL
241.836.D | 25.400.3536.D | DEMONTAJ Dış çap ø76 mm 21/2" et kalın. 25 mm taş yünü esaslı almüminyum folyo kaplı prefab. boru yalıtımı | MT | 2,69 TL
241.836.M | 25.400.3536.M | MONTAJ Dış çap ø76 mm 21/2" et kalın. 25 mm taş yünü esaslı almüminyum folyo kaplı prefab. boru yalıtımı | MT | 5,38 TL
241.837 | 25.400.3537 | Dış çap ø76 mm 21/2" et kalın. 30 mm taş yünü esaslı almüminyum folyo kaplı prefab. boru yalıtımı | MT | 22,08 TL
241.837.D | 25.400.3537.D | DEMONTAJ Dış çap ø76 mm 21/2" et kalın. 30 mm taş yünü esaslı almüminyum folyo kaplı prefab. boru yalıtımı | MT | 2,69 TL
241.837.M | 25.400.3537.M | MONTAJ Dış çap ø76 mm 21/2" et kalın. 30 mm taş yünü esaslı almüminyum folyo kaplı prefab. boru yalıtımı | MT | 5,38 TL
241.838 | 25.400.3538 | Dış çap ø76 mm 21/2" et kalın. 40 mm taş yünü esaslı almüminyum folyo kaplı prefab. boru yalıtımı | MT | 27,41 TL
241.838.D | 25.400.3538.D | DEMONTAJ Dış çap ø76 mm 21/2" et kalın. 40 mm taş yünü esaslı almüminyum folyo kaplı prefab. boru yalıtımı | MT | 2,69 TL
241.838.M | 25.400.3538.M | MONTAJ Dış çap ø76 mm 21/2" et kalın. 40 mm taş yünü esaslı almüminyum folyo kaplı prefab. boru yalıtımı | MT | 5,38 TL
241.839 | 25.400.3539 | Dış çap ø76 mm 21/2" et kalın. 50 mm taş yünü esaslı almüminyum folyo kaplı prefab. boru yalıtımı | MT | 34,90 TL
241.839.D | 25.400.3539.D | DEMONTAJ Dış çap ø76 mm 21/2" et kalın. 50 mm taş yünü esaslı almüminyum folyo kaplı prefab. boru yalıtımı | MT | 2,69 TL
241.839.M | 25.400.3539.M | MONTAJ Dış çap ø76 mm 21/2" et kalın. 50 mm taş yünü esaslı almüminyum folyo kaplı prefab. boru yalıtımı | MT | 5,38 TL
241.840 | 25.400.3540 | Dış çap ø76 mm 21/2" et kalın. 60 mm taş yünü esaslı almüminyum folyo kaplı prefab. boru yalıtımı | MT | 42,90 TL
241.840.D | 25.400.3540.D | DEMONTAJ Dış çap ø76 mm 21/2" et kalın. 60 mm taş yünü esaslı almüminyum folyo kaplı prefab. boru yalıtımı | MT | 2,69 TL
241.840.M | 25.400.3540.M | MONTAJ Dış çap ø76 mm 21/2" et kalın. 60 mm taş yünü esaslı almüminyum folyo kaplı prefab. boru yalıtımı | MT | 5,38 TL
241.841 | 25.400.3541 | Dış çap ø76 mm 21/2" et kalın. 80 mm taş yünü esaslı almüminyum folyo kaplı prefab. boru yalıtımı | MT | 57,39 TL
241.841.D | 25.400.3541.D | DEMONTAJ Dış çap ø76 mm 21/2" et kalın. 80 mm taş yünü esaslı almüminyum folyo kaplı prefab. boru yalıtımı | MT | 2,69 TL
241.841.M | 25.400.3541.M | MONTAJ Dış çap ø76 mm 21/2" et kalın. 80 mm taş yünü esaslı almüminyum folyo kaplı prefab. boru yalıtımı | MT | 5,38 TL
241.842 | 25.400.3542 | Dış çap ø76 mm 21/2" et kalın. 100 mm taş yünü esaslı almüminyum folyo kaplı prefab. boru yalıtımı | MT | 77,58 TL
241.842.D | 25.400.3542.D | DEMONTAJ Dış çap ø76 mm 21/2" et kalın. 100 mm taş yünü esaslı almüminyum folyo kaplı prefab. boru yalıtımı | MT | 2,69 TL
241.842.M | 25.400.3542.M | MONTAJ Dış çap ø76 mm 21/2" et kalın. 100 mm taş yünü esaslı almüminyum folyo kaplı prefab. boru yalıtımı | MT | 5,38 TL
241.843 | 25.400.3543 | Dış çap ø89 mm 3" et kalın. 25 mm taş yünü esaslı almüminyum folyo kaplı prefab. boru yalıtımı | MT | 22,98 TL
241.843.D | 25.400.3543.D | DEMONTAJ Dış çap ø89 mm 3" et kalın. 25 mm taş yünü esaslı almüminyum folyo kaplı prefab. boru yalıtımı | MT | 3,20 TL
241.843.M | 25.400.3543.M | MONTAJ Dış çap ø89 mm 3" et kalın. 25 mm taş yünü esaslı almüminyum folyo kaplı prefab. boru yalıtımı | MT | 6,40 TL
241.844 | 25.400.3544 | Dış çap ø89 mm 3" et kalın. 30 mm taş yünü esaslı almüminyum folyo kaplı prefab. boru yalıtımı | MT | 25,00 TL
241.844.D | 25.400.3544.D | DEMONTAJ Dış çap ø89 mm 3" et kalın. 30 mm taş yünü esaslı almüminyum folyo kaplı prefab. boru yalıtımı | MT | 3,20 TL
241.844.M | 25.400.3544.M | MONTAJ Dış çap ø89 mm 3" et kalın. 30 mm taş yünü esaslı almüminyum folyo kaplı prefab. boru yalıtımı | MT | 6,40 TL
241.845 | 25.400.3545 | Dış çap ø89 mm 3" et kalın. 40 mm taş yünü esaslı almüminyum folyo kaplı prefab. boru yalıtımı | MT | 31,61 TL
241.845.D | 25.400.3545.D | DEMONTAJ Dış çap ø89 mm 3" et kalın. 40 mm taş yünü esaslı almüminyum folyo kaplı prefab. boru yalıtımı | MT | 3,20 TL
241.845.M | 25.400.3545.M | MONTAJ Dış çap ø89 mm 3" et kalın. 40 mm taş yünü esaslı almüminyum folyo kaplı prefab. boru yalıtımı | MT | 6,40 TL
241.846 | 25.400.3546 | Dış çap ø89 mm 3" et kalın. 50 mm taş yünü esaslı almüminyum folyo kaplı prefab. boru yalıtımı | MT | 38,60 TL
241.846.D | 25.400.3546.D | DEMONTAJ Dış çap ø89 mm 3" et kalın. 50 mm taş yünü esaslı almüminyum folyo kaplı prefab. boru yalıtımı | MT | 3,20 TL
241.846.M | 25.400.3546.M | MONTAJ Dış çap ø89 mm 3" et kalın. 50 mm taş yünü esaslı almüminyum folyo kaplı prefab. boru yalıtımı | MT | 6,40 TL
241.847 | 25.400.3547 | Dış çap ø89 mm 3" et kalın. 60 mm taş yünü esaslı almüminyum folyo kaplı prefab. boru yalıtımı | MT | 46,85 TL
241.847.D | 25.400.3547.D | DEMONTAJ Dış çap ø89 mm 3" et kalın. 60 mm taş yünü esaslı almüminyum folyo kaplı prefab. boru yalıtımı | MT | 3,20 TL
241.847.M | 25.400.3547.M | MONTAJ Dış çap ø89 mm 3" et kalın. 60 mm taş yünü esaslı almüminyum folyo kaplı prefab. boru yalıtımı | MT | 6,40 TL
241.848 | 25.400.3548 | Dış çap ø89 mm 3" et kalın. 80 mm taş yünü esaslı almüminyum folyo kaplı prefab. boru yalıtımı | MT | 64,89 TL
241.848.D | 25.400.3548.D | DEMONTAJ Dış çap ø89 mm 3" et kalın. 80 mm taş yünü esaslı almüminyum folyo kaplı prefab. boru yalıtımı | MT | 3,20 TL
241.848.M | 25.400.3548.M | MONTAJ Dış çap ø89 mm 3" et kalın. 80 mm taş yünü esaslı almüminyum folyo kaplı prefab. boru yalıtımı | MT | 6,40 TL
241.849 | 25.400.3549 | Dış çap ø89 mm 3" et kalın. 100 mm taş yünü esaslı almüminyum folyo kaplı prefab. boru yalıtımı | MT | 85,84 TL
241.849.D | 25.400.3549.D | DEMONTAJ Dış çap ø89 mm 3" et kalın. 100 mm taş yünü esaslı almüminyum folyo kaplı prefab. boru yalıtımı | MT | 3,20 TL
241.849.M | 25.400.3549.M | MONTAJ Dış çap ø89 mm 3" et kalın. 100 mm taş yünü esaslı almüminyum folyo kaplı prefab. boru yalıtımı | MT | 6,40 TL
241.850 | 25.400.3550 | Dış çap ø114 mm 4" et kalın. 25 mm taş yünü esaslı almüminyum folyo kaplı prefab. boru yalıtımı | MT | 28,38 TL
241.850.D | 25.400.3550.D | DEMONTAJ Dış çap ø114 mm 4" et kalın. 25 mm taş yünü esaslı almüminyum folyo kaplı prefab. boru yalıtımı | MT | 3,96 TL
241.850.M | 25.400.3550.M | MONTAJ Dış çap ø114 mm 4" et kalın. 25 mm taş yünü esaslı almüminyum folyo kaplı prefab. boru yalıtımı | MT | 7,93 TL
241.851 | 25.400.3551 | Dış çap ø114 mm 4" et kalın. 30 mm taş yünü esaslı almüminyum folyo kaplı prefab. boru yalıtımı | MT | 30,28 TL
241.851.D | 25.400.3551.D | DEMONTAJ Dış çap ø114 mm 4" et kalın. 30 mm taş yünü esaslı almüminyum folyo kaplı prefab. boru yalıtımı | MT | 3,96 TL
241.851.M | 25.400.3551.M | MONTAJ Dış çap ø114 mm 4" et kalın. 30 mm taş yünü esaslı almüminyum folyo kaplı prefab. boru yalıtımı | MT | 7,93 TL
241.852 | 25.400.3552 | Dış çap ø114 mm 4" et kalın. 40 mm taş yünü esaslı almüminyum folyo kaplı prefab. boru yalıtımı | MT | 37,14 TL
241.852.D | 25.400.3552.D | DEMONTAJ Dış çap ø114 mm 4" et kalın. 40 mm taş yünü esaslı almüminyum folyo kaplı prefab. boru yalıtımı | MT | 3,96 TL
241.852.M | 25.400.3552.M | MONTAJ Dış çap ø114 mm 4" et kalın. 40 mm taş yünü esaslı almüminyum folyo kaplı prefab. boru yalıtımı | MT | 7,93 TL
241.853 | 25.400.3553 | Dış çap ø114 mm 4" et kalın. 50 mm taş yünü esaslı almüminyum folyo kaplı prefab. boru yalıtımı | MT | 45,26 TL
241.853.D | 25.400.3553.D | DEMONTAJ Dış çap ø114 mm 4" et kalın. 50 mm taş yünü esaslı almüminyum folyo kaplı prefab. boru yalıtımı | MT | 3,96 TL
241.853.M | 25.400.3553.M | MONTAJ Dış çap ø114 mm 4" et kalın. 50 mm taş yünü esaslı almüminyum folyo kaplı prefab. boru yalıtımı | MT | 7,93 TL
241.854 | 25.400.3554 | Dış çap ø114 mm 4" et kalın. 60 mm taş yünü esaslı almüminyum folyo kaplı prefab. boru yalıtımı | MT | 52,00 TL
241.854.D | 25.400.3554.D | DEMONTAJ Dış çap ø114 mm 4" et kalın. 60 mm taş yünü esaslı almüminyum folyo kaplı prefab. boru yalıtımı | MT | 3,96 TL
241.854.M | 25.400.3554.M | MONTAJ Dış çap ø114 mm 4" et kalın. 60 mm taş yünü esaslı almüminyum folyo kaplı prefab. boru yalıtımı | MT | 7,93 TL
241.855 | 25.400.3555 | Dış çap ø114 mm 4" et kalın. 80 mm taş yünü esaslı almüminyum folyo kaplı prefab. boru yalıtımı | MT | 74,35 TL
241.855.D | 25.400.3555.D | DEMONTAJ Dış çap ø114 mm 4" et kalın. 80 mm taş yünü esaslı almüminyum folyo kaplı prefab. boru yalıtımı | MT | 3,96 TL
241.855.M | 25.400.3555.M | MONTAJ Dış çap ø114 mm 4" et kalın. 80 mm taş yünü esaslı almüminyum folyo kaplı prefab. boru yalıtımı | MT | 7,93 TL
241.856 | 25.400.3556 | Dış çap ø114 mm 4" et kalın. 100 mm taş yünü esaslı almüminyum folyo kaplı prefab. boru yalıtımı | MT | 99,75 TL
241.856.D | 25.400.3556.D | DEMONTAJ Dış çap ø114 mm 4" et kalın. 100 mm taş yünü esaslı almüminyum folyo kaplı prefab. boru yalıtımı | MT | 3,96 TL
241.856.M | 25.400.3556.M | MONTAJ Dış çap ø114 mm 4" et kalın. 100 mm taş yünü esaslı almüminyum folyo kaplı prefab. boru yalıtımı | MT | 7,93 TL
241.857 | 25.400.3557 | Dış çap ø140 mm 5" et kalın. 30 mm taş yünü esaslı almüminyum folyo kaplı prefab. boru yalıtımı | MT | 34,89 TL
241.857.D | 25.400.3557.D | DEMONTAJ Dış çap ø140 mm 5" et kalın. 30 mm taş yünü esaslı almüminyum folyo kaplı prefab. boru yalıtımı | MT | 4,96 TL
241.857.M | 25.400.3557.M | MONTAJ Dış çap ø140 mm 5" et kalın. 30 mm taş yünü esaslı almüminyum folyo kaplı prefab. boru yalıtımı | MT | 9,91 TL
241.858 | 25.400.3558 | Dış çap ø140 mm 5" et kalın. 40 mm taş yünü esaslı almüminyum folyo kaplı prefab. boru yalıtımı | MT | 42,11 TL
241.858.D | 25.400.3558.D | DEMONTAJ Dış çap ø140 mm 5" et kalın. 40 mm taş yünü esaslı almüminyum folyo kaplı prefab. boru yalıtımı | MT | 4,96 TL
241.858.M | 25.400.3558.M | MONTAJ Dış çap ø140 mm 5" et kalın. 40 mm taş yünü esaslı almüminyum folyo kaplı prefab. boru yalıtımı | MT | 9,91 TL
241.859 | 25.400.3559 | Dış çap ø140 mm 5" et kalın. 50 mm taş yünü esaslı almüminyum folyo kaplı prefab. boru yalıtımı | MT | 51,00 TL
241.859.D | 25.400.3559.D | DEMONTAJ Dış çap ø140 mm 5" et kalın. 50 mm taş yünü esaslı almüminyum folyo kaplı prefab. boru yalıtımı | MT | 4,96 TL
241.859.M | 25.400.3559.M | MONTAJ Dış çap ø140 mm 5" et kalın. 50 mm taş yünü esaslı almüminyum folyo kaplı prefab. boru yalıtımı | MT | 9,91 TL
241.860 | 25.400.3560 | Dış çap ø140 mm 5" et kalın. 60 mm taş yünü esaslı almüminyum folyo kaplı prefab. boru yalıtımı | MT | 61,16 TL
241.860.D | 25.400.3560.D | DEMONTAJ Dış çap ø140 mm 5" et kalın. 60 mm taş yünü esaslı almüminyum folyo kaplı prefab. boru yalıtımı | MT | 4,96 TL
241.860.M | 25.400.3560.M | MONTAJ Dış çap ø140 mm 5" et kalın. 60 mm taş yünü esaslı almüminyum folyo kaplı prefab. boru yalıtımı | MT | 9,91 TL
241.861 | 25.400.3561 | Dış çap ø140 mm 5" et kalın. 80 mm taş yünü esaslı almüminyum folyo kaplı prefab. boru yalıtımı | MT | 84,28 TL
241.861.D | 25.400.3561.D | DEMONTAJ Dış çap ø140 mm 5" et kalın. 80 mm taş yünü esaslı almüminyum folyo kaplı prefab. boru yalıtımı | MT | 4,96 TL
241.861.M | 25.400.3561.M | MONTAJ Dış çap ø140 mm 5" et kalın. 80 mm taş yünü esaslı almüminyum folyo kaplı prefab. boru yalıtımı | MT | 9,91 TL
241.862 | 25.400.3562 | Dış çap ø140 mm 5" et kalın. 100 mm taş yünü esaslı almüminyum folyo kaplı prefab. boru yalıtımı | MT | 115,39 TL
241.862.D | 25.400.3562.D | DEMONTAJ Dış çap ø140 mm 5" et kalın. 100 mm taş yünü esaslı almüminyum folyo kaplı prefab. boru yalıtımı | MT | 4,96 TL
241.862.M | 25.400.3562.M | MONTAJ Dış çap ø140 mm 5" et kalın. 100 mm taş yünü esaslı almüminyum folyo kaplı prefab. boru yalıtımı | MT | 9,91 TL
241.863 | 25.400.3563 | Dış çap ø169 mm 6" et kalın. 30 mm taş yünü esaslı almüminyum folyo kaplı prefab. boru yalıtımı | MT | 41,88 TL
241.863.D | 25.400.3563.D | DEMONTAJ Dış çap ø169 mm 6" et kalın. 30 mm taş yünü esaslı almüminyum folyo kaplı prefab. boru yalıtımı | MT | 5,89 TL
241.863.M | 25.400.3563.M | MONTAJ Dış çap ø169 mm 6" et kalın. 30 mm taş yünü esaslı almüminyum folyo kaplı prefab. boru yalıtımı | MT | 11,78 TL
241.864 | 25.400.3564 | Dış çap ø169 mm 6" et kalın. 40 mm taş yünü esaslı almüminyum folyo kaplı prefab. boru yalıtımı | MT | 50,39 TL
241.864.D | 25.400.3564.D | DEMONTAJ Dış çap ø169 mm 6" et kalın. 40 mm taş yünü esaslı almüminyum folyo kaplı prefab. boru yalıtımı | MT | 5,89 TL
241.864.M | 25.400.3564.M | MONTAJ Dış çap ø169 mm 6" et kalın. 40 mm taş yünü esaslı almüminyum folyo kaplı prefab. boru yalıtımı | MT | 11,78 TL
241.865 | 25.400.3565 | Dış çap ø169 mm 6" et kalın. 50 mm taş yünü esaslı almüminyum folyo kaplı prefab. boru yalıtımı | MT | 61,18 TL
241.865.D | 25.400.3565.D | DEMONTAJ Dış çap ø169 mm 6" et kalın. 50 mm taş yünü esaslı almüminyum folyo kaplı prefab. boru yalıtımı | MT | 5,89 TL
241.865.M | 25.400.3565.M | MONTAJ Dış çap ø169 mm 6" et kalın. 50 mm taş yünü esaslı almüminyum folyo kaplı prefab. boru yalıtımı | MT | 11,78 TL
241.866 | 25.400.3566 | Dış çap ø169 mm 6" et kalın. 60 mm taş yünü esaslı almüminyum folyo kaplı prefab. boru yalıtımı | MT | 69,69 TL
241.866.D | 25.400.3566.D | DEMONTAJ Dış çap ø169 mm 6" et kalın. 60 mm taş yünü esaslı almüminyum folyo kaplı prefab. boru yalıtımı | MT | 5,89 TL
241.866.M | 25.400.3566.M | MONTAJ Dış çap ø169 mm 6" et kalın. 60 mm taş yünü esaslı almüminyum folyo kaplı prefab. boru yalıtımı | MT | 11,78 TL
241.867 | 25.400.3567 | Dış çap ø169 mm 6" et kalın. 80 mm taş yünü esaslı almüminyum folyo kaplı prefab. boru yalıtımı | MT | 96,36 TL
241.867.D | 25.400.3567.D | DEMONTAJ Dış çap ø169 mm 6" et kalın. 80 mm taş yünü esaslı almüminyum folyo kaplı prefab. boru yalıtımı | MT | 5,89 TL
241.867.M | 25.400.3567.M | MONTAJ Dış çap ø169 mm 6" et kalın. 80 mm taş yünü esaslı almüminyum folyo kaplı prefab. boru yalıtımı | MT | 11,78 TL
241.868 | 25.400.3568 | Dış çap ø169 mm 6" et kalın. 100 mm taş yünü esaslı almüminyum folyo kaplı prefab. boru yalıtımı | MT | 127,48 TL
241.868.D | 25.400.3568.D | DEMONTAJ Dış çap ø169 mm 6" et kalın. 100 mm taş yünü esaslı almüminyum folyo kaplı prefab. boru yalıtımı | MT | 5,89 TL
241.868.M | 25.400.3568.M | MONTAJ Dış çap ø169 mm 6" et kalın. 100 mm taş yünü esaslı almüminyum folyo kaplı prefab. boru yalıtımı | MT | 11,78 TL
241.869 | 25.400.3569 | Dış çap ø219 mm 8" et kalın. 30 mm taş yünü esaslı almüminyum folyo kaplı prefab. boru yalıtımı | MT | 52,95 TL
241.869.D | 25.400.3569.D | DEMONTAJ Dış çap ø219 mm 8" et kalın. 30 mm taş yünü esaslı almüminyum folyo kaplı prefab. boru yalıtımı | MT | 7,75 TL
241.869.M | 25.400.3569.M | MONTAJ Dış çap ø219 mm 8" et kalın. 30 mm taş yünü esaslı almüminyum folyo kaplı prefab. boru yalıtımı | MT | 15,49 TL
241.870 | 25.400.3570 | Dış çap ø219 mm 8" et kalın. 40 mm taş yünü esaslı almüminyum folyo kaplı prefab. boru yalıtımı | MT | 64,64 TL
241.870.D | 25.400.3570.D | DEMONTAJ Dış çap ø219 mm 8" et kalın. 40 mm taş yünü esaslı almüminyum folyo kaplı prefab. boru yalıtımı | MT | 7,75 TL
241.870.M | 25.400.3570.M | MONTAJ Dış çap ø219 mm 8" et kalın. 40 mm taş yünü esaslı almüminyum folyo kaplı prefab. boru yalıtımı | MT | 15,49 TL
241.871 | 25.400.3571 | Dış çap ø219 mm 8" et kalın. 50 mm taş yünü esaslı almüminyum folyo kaplı prefab. boru yalıtımı | MT | 74,04 TL
241.871.D | 25.400.3571.D | DEMONTAJ Dış çap ø219 mm 8" et kalın. 50 mm taş yünü esaslı almüminyum folyo kaplı prefab. boru yalıtımı | MT | 7,75 TL
241.871.M | 25.400.3571.M | MONTAJ Dış çap ø219 mm 8" et kalın. 50 mm taş yünü esaslı almüminyum folyo kaplı prefab. boru yalıtımı | MT | 15,49 TL
241.872 | 25.400.3572 | Dış çap ø219 mm 8" et kalın. 60 mm taş yünü esaslı almüminyum folyo kaplı prefab. boru yalıtımı | MT | 86,10 TL
241.872.D | 25.400.3572.D | DEMONTAJ Dış çap ø219 mm 8" et kalın. 60 mm taş yünü esaslı almüminyum folyo kaplı prefab. boru yalıtımı | MT | 7,75 TL
241.872.M | 25.400.3572.M | MONTAJ Dış çap ø219 mm 8" et kalın. 60 mm taş yünü esaslı almüminyum folyo kaplı prefab. boru yalıtımı | MT | 15,49 TL
241.873 | 25.400.3573 | Dış çap ø219 mm 8" et kalın. 80 mm taş yünü esaslı almüminyum folyo kaplı prefab. boru yalıtımı | MT | 117,85 TL
241.873.D | 25.400.3573.D | DEMONTAJ Dış çap ø219 mm 8" et kalın. 80 mm taş yünü esaslı almüminyum folyo kaplı prefab. boru yalıtımı | MT | 7,75 TL
241.873.M | 25.400.3573.M | MONTAJ Dış çap ø219 mm 8" et kalın. 80 mm taş yünü esaslı almüminyum folyo kaplı prefab. boru yalıtımı | MT | 15,49 TL
241.874 | 25.400.3574 | Dış çap ø219 mm 8" et kalın. 100 mm taş yünü esaslı almüminyum folyo kaplı prefab. boru yalıtımı | MT | 147,39 TL
241.874.D | 25.400.3574.D | DEMONTAJ Dış çap ø219 mm 8" et kalın. 100 mm taş yünü esaslı almüminyum folyo kaplı prefab. boru yalıtımı | MT | 7,75 TL
241.874.M | 25.400.3574.M | MONTAJ Dış çap ø219 mm 8" et kalın. 100 mm taş yünü esaslı almüminyum folyo kaplı prefab. boru yalıtımı | MT | 15,49 TL
241.875 | 25.400.3575 | Dış çap ø273 mm 10" et kalın. 30 mm taş yünü esaslı almüminyum folyo kaplı prefab. boru yalıtımı | MT | 63,55 TL
241.875.D | 25.400.3575.D | DEMONTAJ Dış çap ø273 mm 10" et kalın. 30 mm taş yünü esaslı almüminyum folyo kaplı prefab. boru yalıtımı | MT | 9,68 TL
241.875.M | 25.400.3575.M | MONTAJ Dış çap ø273 mm 10" et kalın. 30 mm taş yünü esaslı almüminyum folyo kaplı prefab. boru yalıtımı | MT | 19,35 TL
241.876 | 25.400.3576 | Dış çap ø273 mm 10" et kalın. 40 mm taş yünü esaslı almüminyum folyo kaplı prefab. boru yalıtımı | MT | 73,20 TL
241.876.D | 25.400.3576.D | DEMONTAJ Dış çap ø273 mm 10" et kalın. 40 mm taş yünü esaslı almüminyum folyo kaplı prefab. boru yalıtımı | MT | 9,68 TL
241.876.M | 25.400.3576.M | MONTAJ Dış çap ø273 mm 10" et kalın. 40 mm taş yünü esaslı almüminyum folyo kaplı prefab. boru yalıtımı | MT | 19,35 TL
241.877 | 25.400.3577 | Dış çap ø273 mm 10" et kalın. 50 mm taş yünü esaslı almüminyum folyo kaplı prefab. boru yalıtımı | MT | 86,54 TL
241.877.D | 25.400.3577.D | DEMONTAJ Dış çap ø273 mm 10" et kalın. 50 mm taş yünü esaslı almüminyum folyo kaplı prefab. boru yalıtımı | MT | 9,68 TL
241.877.M | 25.400.3577.M | MONTAJ Dış çap ø273 mm 10" et kalın. 50 mm taş yünü esaslı almüminyum folyo kaplı prefab. boru yalıtımı | MT | 19,35 TL
241.878 | 25.400.3578 | Dış çap ø273 mm 10" et kalın. 60 mm taş yünü esaslı almüminyum folyo kaplı prefab. boru yalıtımı | MT | 104,31 TL
241.878.D | 25.400.3578.D | DEMONTAJ Dış çap ø273 mm 10" et kalın. 60 mm taş yünü esaslı almüminyum folyo kaplı prefab. boru yalıtımı | MT | 9,68 TL
241.878.M | 25.400.3578.M | MONTAJ Dış çap ø273 mm 10" et kalın. 60 mm taş yünü esaslı almüminyum folyo kaplı prefab. boru yalıtımı | MT | 19,35 TL
241.879 | 25.400.3579 | Dış çap ø273 mm 10" et kalın. 80 mm taş yünü esaslı almüminyum folyo kaplı prefab. boru yalıtımı | MT | 141,78 TL
241.879.D | 25.400.3579.D | DEMONTAJ Dış çap ø273 mm 10" et kalın. 80 mm taş yünü esaslı almüminyum folyo kaplı prefab. boru yalıtımı | MT | 9,68 TL
241.879.M | 25.400.3579.M | MONTAJ Dış çap ø273 mm 10" et kalın. 80 mm taş yünü esaslı almüminyum folyo kaplı prefab. boru yalıtımı | MT | 19,35 TL
241.880 | 25.400.3580 | Dış çap ø324 mm 12" et kalın. 30 mm taş yünü esaslı almüminyum folyo kaplı prefab. boru yalıtımı | MT | 72,75 TL
241.880.D | 25.400.3580.D | DEMONTAJ Dış çap ø324 mm 12" et kalın. 30 mm taş yünü esaslı almüminyum folyo kaplı prefab. boru yalıtımı | MT | 11,36 TL
241.880.M | 25.400.3580.M | MONTAJ Dış çap ø324 mm 12" et kalın. 30 mm taş yünü esaslı almüminyum folyo kaplı prefab. boru yalıtımı | MT | 22,71 TL
241.881 | 25.400.3581 | Dış çap ø324 mm 12" et kalın. 40 mm taş yünü esaslı almüminyum folyo kaplı prefab. boru yalıtımı | MT | 88,63 TL
241.881.D | 25.400.3581.D | DEMONTAJ Dış çap ø324 mm 12" et kalın. 40 mm taş yünü esaslı almüminyum folyo kaplı prefab. boru yalıtımı | MT | 11,36 TL
241.881.M | 25.400.3581.M | MONTAJ Dış çap ø324 mm 12" et kalın. 40 mm taş yünü esaslı almüminyum folyo kaplı prefab. boru yalıtımı | MT | 22,71 TL
241.882 | 25.400.3582 | Dış çap ø324 mm 12" et kalın. 50 mm taş yünü esaslı almüminyum folyo kaplı prefab. boru yalıtımı | MT | 104,50 TL
241.882.D | 25.400.3582.D | DEMONTAJ Dış çap ø324 mm 12" et kalın. 50 mm taş yünü esaslı almüminyum folyo kaplı prefab. boru yalıtımı | MT | 11,36 TL
241.882.M | 25.400.3582.M | MONTAJ Dış çap ø324 mm 12" et kalın. 50 mm taş yünü esaslı almüminyum folyo kaplı prefab. boru yalıtımı | MT | 22,71 TL
241.883 | 25.400.3583 | Dış çap ø324 mm 12" et kalın. 60 mm taş yünü esaslı almüminyum folyo kaplı prefab. boru yalıtımı | MT | 122,91 TL
241.883.D | 25.400.3583.D | DEMONTAJ Dış çap ø324 mm 12" et kalın. 60 mm taş yünü esaslı almüminyum folyo kaplı prefab. boru yalıtımı | MT | 11,36 TL
241.883.M | 25.400.3583.M | MONTAJ Dış çap ø324 mm 12" et kalın. 60 mm taş yünü esaslı almüminyum folyo kaplı prefab. boru yalıtımı | MT | 22,71 TL
241.884 | 25.400.3584 | Dış çap ø356 mm 14" et kalın. 30 mm taş yünü esaslı almüminyum folyo kaplı prefab. boru yalıtımı | MT | 81,31 TL
241.884.D | 25.400.3584.D | DEMONTAJ Dış çap ø356 mm 14" et kalın. 30 mm taş yünü esaslı almüminyum folyo kaplı prefab. boru yalıtımı | MT | 12,53 TL
241.884.M | 25.400.3584.M | MONTAJ Dış çap ø356 mm 14" et kalın. 30 mm taş yünü esaslı almüminyum folyo kaplı prefab. boru yalıtımı | MT | 25,05 TL
241.885 | 25.400.3585 | Dış çap ø356 mm 14" et kalın. 40 mm taş yünü esaslı almüminyum folyo kaplı prefab. boru yalıtımı | MT | 97,83 TL
241.885.D | 25.400.3585.D | DEMONTAJ Dış çap ø356 mm 14" et kalın. 40 mm taş yünü esaslı almüminyum folyo kaplı prefab. boru yalıtımı | MT | 12,53 TL
241.885.M | 25.400.3585.M | MONTAJ Dış çap ø356 mm 14" et kalın. 40 mm taş yünü esaslı almüminyum folyo kaplı prefab. boru yalıtımı | MT | 25,05 TL
241.886 | 25.400.3586 | Dış çap ø356 mm 14" et kalın. 50 mm taş yünü esaslı almüminyum folyo kaplı prefab. boru yalıtımı | MT | 113,06 TL
241.886.D | 25.400.3586.D | DEMONTAJ Dış çap ø356 mm 14" et kalın. 50 mm taş yünü esaslı almüminyum folyo kaplı prefab. boru yalıtımı | MT | 12,53 TL
241.886.M | 25.400.3586.M | MONTAJ Dış çap ø356 mm 14" et kalın. 50 mm taş yünü esaslı almüminyum folyo kaplı prefab. boru yalıtımı | MT | 25,05 TL
241.302 | 25.400.4001 | Polietilen esaslı prefabrik boru izolesi ø 22 mm 10 mm.et kalınlığında | MT | 1,75 TL
241.302.D | 25.400.4001.D | DEMONTAJ Polietilen esaslı prefabrik boru izolesi ø 22 mm 10 mm.et kalınlığında | MT | 0,59 TL
241.302.M | 25.400.4001.M | MONTAJ Polietilen esaslı prefabrik boru izolesi ø 22 mm 10 mm.et kalınlığında | MT | 1,18 TL
241.303 | 25.400.4002 | Polietilen esaslı prefabrik boru izolesi ø 22 mm 15 mm.et.kal. | MT | 2,13 TL
241.303.D | 25.400.4002.D | DEMONTAJ Polietilen esaslı prefabrik boru izolesi ø 22 mm 15 mm.et.kal. | MT | 0,59 TL
241.303.M | 25.400.4002.M | MONTAJ Polietilen esaslı prefabrik boru izolesi ø 22 mm 15 mm.et.kal. | MT | 1,18 TL
241.304 | 25.400.4003 | Polietilen esaslı prefabrik boru izolesi ø 22 mm 20 mm.et kalınlığında | MT | 2,95 TL
241.304.D | 25.400.4003.D | DEMONTAJ Polietilen esaslı prefabrik boru izolesi ø 22 mm 20 mm.et kalınlığında | MT | 0,59 TL
241.304.M | 25.400.4003.M | MONTAJ Polietilen esaslı prefabrik boru izolesi ø 22 mm 20 mm.et kalınlığında | MT | 1,18 TL
241.305 | 25.400.4004 | Polietilen esaslı prefabrik boru izolesi ø 22 mm 30 mm.et kalınlığında | MT | 5,43 TL
241.305.D | 25.400.4004.D | DEMONTAJ Polietilen esaslı prefabrik boru izolesi ø 22 mm 30 mm.et kalınlığında | MT | 0,59 TL
241.305.M | 25.400.4004.M | MONTAJ Polietilen esaslı prefabrik boru izolesi ø 22 mm 30 mm.et kalınlığında | MT | 1,18 TL
241.307 | 25.400.4005 | Polietilen esaslı prefabrik boru izolesi ø 28 mm 10 mm.et kalınlığında | MT | 2,19 TL
241.307.D | 25.400.4005.D | DEMONTAJ Polietilen esaslı prefabrik boru izolesi ø 28 mm 10 mm.et kalınlığında | MT | 0,77 TL
241.307.M | 25.400.4005.M | MONTAJ Polietilen esaslı prefabrik boru izolesi ø 28 mm 10 mm.et kalınlığında | MT | 1,53 TL
241.308 | 25.400.4006 | Polietilen esaslı prefabrik boru izolesi ø 28 mm 15 mm.et kalınlığında | MT | 2,71 TL
241.308.D | 25.400.4006.D | DEMONTAJ Polietilen esaslı prefabrik boru izolesi ø 28 mm 15 mm.et kalınlığında | MT | 0,77 TL
241.308.M | 25.400.4006.M | MONTAJ Polietilen esaslı prefabrik boru izolesi ø 28 mm 15 mm.et kalınlığında | MT | 1,53 TL
241.309 | 25.400.4007 | Polietilen esaslı prefabrik boru izolesi ø 28 mm 20 mm.et kalınlığında | MT | 3,44 TL
241.309.D | 25.400.4007.D | DEMONTAJ Polietilen esaslı prefabrik boru izolesi ø 28 mm 20 mm.et kalınlığında | MT | 0,77 TL
241.309.M | 25.400.4007.M | MONTAJ Polietilen esaslı prefabrik boru izolesi ø 28 mm 20 mm.et kalınlığında | MT | 1,53 TL
241.310 | 25.400.4008 | Polietilen esaslı prefabrik boru izolesi ø 28 mm 30 mm.et kalınlığında | MT | 6,14 TL
241.310.D | 25.400.4008.D | DEMONTAJ Polietilen esaslı prefabrik boru izolesi ø 28 mm 30 mm.et kalınlığında | MT | 0,77 TL
241.310.M | 25.400.4008.M | MONTAJ Polietilen esaslı prefabrik boru izolesi ø 28 mm 30 mm.et kalınlığında | MT | 1,53 TL
241.312 | 25.400.4009 | Polietilen esaslı prefabrik boru izolesi ø 35 mm 10 mm.et kalınlığında | MT | 2,35 TL
241.312.D | 25.400.4009.D | DEMONTAJ Polietilen esaslı prefabrik boru izolesi ø 35 mm 10 mm.et kalınlığında | MT | 0,77 TL
241.312.M | 25.400.4009.M | MONTAJ Polietilen esaslı prefabrik boru izolesi ø 35 mm 10 mm.et kalınlığında | MT | 1,53 TL
241.313 | 25.400.4010 | Polietilen esaslı prefabrik boru izolesi ø 35 mm 15 mm.et kalınlığında | MT | 2,84 TL
241.313.D | 25.400.4010.D | DEMONTAJ Polietilen esaslı prefabrik boru izolesi ø 35 mm 15 mm.et kalınlığında | MT | 0,77 TL
241.313.M | 25.400.4010.M | MONTAJ Polietilen esaslı prefabrik boru izolesi ø 35 mm 15 mm.et kalınlığında | MT | 1,53 TL
241.314 | 25.400.4011 | Polietilen esaslı prefabrik boru izolesi ø 35 mm 20 mm.et kalınlığında | MT | 3,74 TL
241.314.D | 25.400.4011.D | DEMONTAJ Polietilen esaslı prefabrik boru izolesi ø 35 mm 20 mm.et kalınlığında | MT | 0,77 TL
241.314.M | 25.400.4011.M | MONTAJ Polietilen esaslı prefabrik boru izolesi ø 35 mm 20 mm.et kalınlığında | MT | 1,53 TL
241.315 | 25.400.4012 | Polietilen esaslı prefabrik boru izolesi ø 35 mm 30 mm.et kalınlığında | MT | 6,80 TL
241.315.D | 25.400.4012.D | DEMONTAJ Polietilen esaslı prefabrik boru izolesi ø 35 mm 30 mm.et kalınlığında | MT | 0,77 TL
241.315.M | 25.400.4012.M | MONTAJ Polietilen esaslı prefabrik boru izolesi ø 35 mm 30 mm.et kalınlığında | MT | 1,53 TL
241.316 | 25.400.4013 | Polietilen esaslı prefabrik boru izolesi ø 42 mm 10 mm.et kalınlığında | MT | 2,80 TL
241.316.D | 25.400.4013.D | DEMONTAJ Polietilen esaslı prefabrik boru izolesi ø 42 mm 10 mm.et kalınlığında | MT | 0,94 TL
241.316.M | 25.400.4013.M | MONTAJ Polietilen esaslı prefabrik boru izolesi ø 42 mm 10 mm.et kalınlığında | MT | 1,88 TL
241.317 | 25.400.4014 | Polietilen esaslı prefabrik boru izolesi ø 42 mm 15 mm.et kalınlığında | MT | 3,38 TL
241.317.D | 25.400.4014.D | DEMONTAJ Polietilen esaslı prefabrik boru izolesi ø 42 mm 15 mm.et kalınlığında | MT | 0,94 TL
241.317.M | 25.400.4014.M | MONTAJ Polietilen esaslı prefabrik boru izolesi ø 42 mm 15 mm.et kalınlığında | MT | 1,88 TL
241.318 | 25.400.4015 | Polietilen esaslı prefabrik boru izolesi ø 42 mm 20 mm.et kalınlığında | MT | 4,90 TL
241.318.D | 25.400.4015.D | DEMONTAJ Polietilen esaslı prefabrik boru izolesi ø 42 mm 20 mm.et kalınlığında | MT | 0,94 TL
241.318.M | 25.400.4015.M | MONTAJ Polietilen esaslı prefabrik boru izolesi ø 42 mm 20 mm.et kalınlığında | MT | 1,88 TL
241.319 | 25.400.4016 | Polietilen esaslı prefabrik boru izolesi ø 42 mm 30 mm.et kalınlığında | MT | 7,75 TL
241.319.D | 25.400.4016.D | DEMONTAJ Polietilen esaslı prefabrik boru izolesi ø 42 mm 30 mm.et kalınlığında | MT | 0,94 TL
241.319.M | 25.400.4016.M | MONTAJ Polietilen esaslı prefabrik boru izolesi ø 42 mm 30 mm.et kalınlığında | MT | 1,88 TL
241.320 | 25.400.4017 | Polietilen esaslı prefabrik boru izolesi ø 48 mm 10 mm.et kalınlığında | MT | 2,83 TL
241.320.D | 25.400.4017.D | DEMONTAJ Polietilen esaslı prefabrik boru izolesi ø 48 mm 10 mm.et kalınlığında | MT | 0,94 TL
241.320.M | 25.400.4017.M | MONTAJ Polietilen esaslı prefabrik boru izolesi ø 48 mm 10 mm.et kalınlığında | MT | 1,88 TL
241.321 | 25.400.4018 | Polietilen esaslı prefabrik boru izolesi ø 48 mm 15 mm.et kalınlığında | MT | 3,71 TL
241.321.D | 25.400.4018.D | DEMONTAJ Polietilen esaslı prefabrik boru izolesi ø 48 mm 15 mm.et kalınlığında | MT | 0,94 TL
241.321.M | 25.400.4018.M | MONTAJ Polietilen esaslı prefabrik boru izolesi ø 48 mm 15 mm.et kalınlığında | MT | 1,88 TL
241.322 | 25.400.4019 | Polietilen esaslı prefabrik boru izolesi ø 48 mm 20 mm.et kalınlığında | MT | 5,26 TL
241.322.D | 25.400.4019.D | DEMONTAJ Polietilen esaslı prefabrik boru izolesi ø 48 mm 20 mm.et kalınlığında | MT | 0,94 TL
241.322.M | 25.400.4019.M | MONTAJ Polietilen esaslı prefabrik boru izolesi ø 48 mm 20 mm.et kalınlığında | MT | 1,88 TL
241.323 | 25.400.4020 | Polietilen esaslı prefabrik boru izolesi ø 48 mm 30 mm.et kalınlığında | MT | 8,74 TL
241.323.D | 25.400.4020.D | DEMONTAJ Polietilen esaslı prefabrik boru izolesi ø 48 mm 30 mm.et kalınlığında | MT | 0,94 TL
241.323.M | 25.400.4020.M | MONTAJ Polietilen esaslı prefabrik boru izolesi ø 48 mm 30 mm.et kalınlığında | MT | 1,88 TL
241.324 | 25.400.4021 | Polietilen esaslı prefabrik boru izolesi ø 60 mm 10 mm.et kalınlığında | MT | 4,03 TL
241.324.D | 25.400.4021.D | DEMONTAJ Polietilen esaslı prefabrik boru izolesi ø 60 mm 10 mm.et kalınlığında | MT | 1,34 TL
241.324.M | 25.400.4021.M | MONTAJ Polietilen esaslı prefabrik boru izolesi ø 60 mm 10 mm.et kalınlığında | MT | 2,69 TL
241.325 | 25.400.4022 | Polietilen esaslı prefabrik boru izolesi ø 60 mm 15 mm.et kalınlığında | MT | 5,08 TL
241.325.D | 25.400.4022.D | DEMONTAJ Polietilen esaslı prefabrik boru izolesi ø 60 mm 15 mm.et kalınlığında | MT | 1,34 TL
241.325.M | 25.400.4022.M | MONTAJ Polietilen esaslı prefabrik boru izolesi ø 60 mm 15 mm.et kalınlığında | MT | 2,69 TL
241.326 | 25.400.4023 | Polietilen esaslı prefabrik boru izolesi ø 60 mm 20 mm.et kalınlığında | MT | 7,19 TL
241.326.D | 25.400.4023.D | DEMONTAJ Polietilen esaslı prefabrik boru izolesi ø 60 mm 20 mm.et kalınlığında | MT | 1,34 TL
241.326.M | 25.400.4023.M | MONTAJ Polietilen esaslı prefabrik boru izolesi ø 60 mm 20 mm.et kalınlığında | MT | 2,69 TL
241.327 | 25.400.4024 | Polietilen esaslı prefabrik boru izolesi ø 60 mm 30 mm.et kalınlığında | MT | 11,68 TL
241.327.D | 25.400.4024.D | DEMONTAJ Polietilen esaslı prefabrik boru izolesi ø 60 mm 30 mm.et kalınlığında | MT | 1,34 TL
241.327.M | 25.400.4024.M | MONTAJ Polietilen esaslı prefabrik boru izolesi ø 60 mm 30 mm.et kalınlığında | MT | 2,69 TL
241.328 | 25.400.4025 | Polietilen esaslı prefabrik boru izolesi ø 76 mm 10 mm.et kalınlığında | MT | 4,86 TL
241.328.D | 25.400.4025.D | DEMONTAJ Polietilen esaslı prefabrik boru izolesi ø 76 mm 10 mm.et kalınlığında | MT | 1,52 TL
241.328.M | 25.400.4025.M | MONTAJ Polietilen esaslı prefabrik boru izolesi ø 76 mm 10 mm.et kalınlığında | MT | 3,04 TL
241.329 | 25.400.4026 | Polietilen esaslı prefabrik boru izolesi ø 76 mm 15 mm.et kalınlığında | MT | 6,33 TL
241.329.D | 25.400.4026.D | DEMONTAJ Polietilen esaslı prefabrik boru izolesi ø 76 mm 15 mm.et kalınlığında | MT | 1,52 TL
241.329.M | 25.400.4026.M | MONTAJ Polietilen esaslı prefabrik boru izolesi ø 76 mm 15 mm.et kalınlığında | MT | 3,04 TL
241.330 | 25.400.4027 | Polietilen esaslı prefabrik boru izolesi ø 76 mm 20 mm.et kalınlığında | MT | 8,39 TL
241.330.D | 25.400.4027.D | DEMONTAJ Polietilen esaslı prefabrik boru izolesi ø 76 mm 20 mm.et kalınlığında | MT | 1,52 TL
241.330.M | 25.400.4027.M | MONTAJ Polietilen esaslı prefabrik boru izolesi ø 76 mm 20 mm.et kalınlığında | MT | 3,04 TL
241.331 | 25.400.4028 | Polietilen esaslı prefabrik boru izolesi ø 76 mm 30 mm.et kalınlığında | MT | 16,10 TL
241.331.D | 25.400.4028.D | DEMONTAJ Polietilen esaslı prefabrik boru izolesi ø 76 mm 30 mm.et kalınlığında | MT | 1,52 TL
241.331.M | 25.400.4028.M | MONTAJ Polietilen esaslı prefabrik boru izolesi ø 76 mm 30 mm.et kalınlığında | MT | 3,04 TL
241.332 | 25.400.4029 | Polietilen esaslı prefabrik boru izolesi ø 89 mm 10 mm.et kalınlığında | MT | 6,38 TL
241.332.D | 25.400.4029.D | DEMONTAJ Polietilen esaslı prefabrik boru izolesi ø 89 mm 10 mm.et kalınlığında | MT | 1,85 TL
241.332.M | 25.400.4029.M | MONTAJ Polietilen esaslı prefabrik boru izolesi ø 89 mm 10 mm.et kalınlığında | MT | 3,71 TL
241.333 | 25.400.4030 | Polietilen esaslı prefabrik boru izolesi ø 89 mm 15 mm.et kalınlığında | MT | 7,64 TL
241.333.D | 25.400.4030.D | DEMONTAJ Polietilen esaslı prefabrik boru izolesi ø 89 mm 15 mm.et kalınlığında | MT | 1,85 TL
241.333.M | 25.400.4030.M | MONTAJ Polietilen esaslı prefabrik boru izolesi ø 89 mm 15 mm.et kalınlığında | MT | 3,71 TL
241.334 | 25.400.4031 | Polietilen esaslı prefabrik boru izolesi ø 89 mm 20 mm.et kalınlığında | MT | 10,31 TL
241.334.D | 25.400.4031.D | DEMONTAJ Polietilen esaslı prefabrik boru izolesi ø 89 mm 20 mm.et kalınlığında | MT | 1,85 TL
241.334.M | 25.400.4031.M | MONTAJ Polietilen esaslı prefabrik boru izolesi ø 89 mm 20 mm.et kalınlığında | MT | 3,71 TL
241.335 | 25.400.4032 | Polietilen esaslı prefabrik boru izolesi ø 89 mm 30 mm.et kalınlığında | MT | 21,73 TL
241.335.D | 25.400.4032.D | DEMONTAJ Polietilen esaslı prefabrik boru izolesi ø 89 mm 30 mm.et kalınlığında | MT | 1,85 TL
241.335.M | 25.400.4032.M | MONTAJ Polietilen esaslı prefabrik boru izolesi ø 89 mm 30 mm.et kalınlığında | MT | 3,71 TL
241.338 | 25.400.4033 | Polietilen esaslı prefabrik boru izolesi ø 114 mm 15 mm.et kalınlığında | MT | 9,54 TL
241.338.D | 25.400.4033.D | DEMONTAJ Polietilen esaslı prefabrik boru izolesi ø 114 mm 15 mm.et kalınlığında | MT | 2,44 TL
241.338.M | 25.400.4033.M | MONTAJ Polietilen esaslı prefabrik boru izolesi ø 114 mm 15 mm.et kalınlığında | MT | 4,89 TL
241.339 | 25.400.4034 | Polietilen esaslı prefabrik boru izolesi ø 114 mm 20 mm.et kalınlığında | MT | 13,30 TL
241.339.D | 25.400.4034.D | DEMONTAJ Polietilen esaslı prefabrik boru izolesi ø 114 mm 20 mm.et kalınlığında | MT | 2,44 TL
241.339.M | 25.400.4034.M | MONTAJ Polietilen esaslı prefabrik boru izolesi ø 114 mm 20 mm.et kalınlığında | MT | 4,89 TL
241.340 | 25.400.4035 | Polietilen esaslı prefabrik boru izolesi ø 114 mm 30 mm.et kalınlığında | MT | 24,60 TL
241.340.D | 25.400.4035.D | DEMONTAJ Polietilen esaslı prefabrik boru izolesi ø 114 mm 30 mm.et kalınlığında | MT | 2,44 TL
241.340.M | 25.400.4035.M | MONTAJ Polietilen esaslı prefabrik boru izolesi ø 114 mm 30 mm.et kalınlığında | MT | 4,89 TL
241.341 | 25.400.4036 | Polietilen esaslı prefabrik boru izolesi ø 139 mm 20 mm.et kalınlığında | MT | 22,20 TL
241.341.D | 25.400.4036.D | DEMONTAJ Polietilen esaslı prefabrik boru izolesi ø 139 mm 20 mm.et kalınlığında | MT | 2,44 TL
241.341.M | 25.400.4036.M | MONTAJ Polietilen esaslı prefabrik boru izolesi ø 139 mm 20 mm.et kalınlığında | MT | 4,89 TL
241.352 | 25.400.4501 | (1/2") boru dış çap 22Ø mm et: 10 mm alüm.kompozıt fılm kaplı polıetılen esaslı prefab.boru yalıtımı | MT | 3,15 TL
241.352.D | 25.400.4501.D | DEMONTAJ (1/2") boru dış çap 22Ø mm et: 10 mm alüm.kompozıt fılm kaplı polıetılen esaslı prefab.boru yalıtımı | MT | 0,59 TL
241.352.M | 25.400.4501.M | MONTAJ (1/2") boru dış çap 22Ø mm et: 10 mm alüm.kompozıt fılm kaplı polıetılen esaslı prefab.boru yalıtımı | MT | 1,18 TL
241.353 | 25.400.4502 | (1/2") boru dış çap 22Ø mm et: 15 mm alüm.kompozıt fılm kaplı polıetılen esaslı prefab.boru yalıtımı | MT | 3,48 TL
241.353.D | 25.400.4502.D | DEMONTAJ (1/2") boru dış çap 22Ø mm et: 15 mm alüm.kompozıt fılm kaplı polıetılen esaslı prefab.boru yalıtımı | MT | 0,59 TL
241.353.M | 25.400.4502.M | MONTAJ (1/2") boru dış çap 22Ø mm et: 15 mm alüm.kompozıt fılm kaplı polıetılen esaslı prefab.boru yalıtımı | MT | 1,18 TL
241.354 | 25.400.4503 | (1/2") boru dış çap 22Ø mm et: 20 mm alüm.kompozıt fılm kaplı polıetılen esaslı prefab.boru yalıtımı | MT | 6,38 TL
241.354.D | 25.400.4503.D | DEMONTAJ (1/2") boru dış çap 22Ø mm et: 20 mm alüm.kompozıt fılm kaplı polıetılen esaslı prefab.boru yalıtımı | MT | 0,59 TL
241.354.M | 25.400.4503.M | MONTAJ (1/2") boru dış çap 22Ø mm et: 20 mm alüm.kompozıt fılm kaplı polıetılen esaslı prefab.boru yalıtımı | MT | 1,18 TL
241.355 | 25.400.4504 | (1/2") boru dış çap 22Ø mm et: 30 mm alüm.kompozıt fılm kaplı polıetılen esaslı prefab.boru yalıtımı | MT | 11,30 TL
241.355.D | 25.400.4504.D | DEMONTAJ (1/2") boru dış çap 22Ø mm et: 30 mm alüm.kompozıt fılm kaplı polıetılen esaslı prefab.boru yalıtımı | MT | 0,59 TL
241.355.M | 25.400.4504.M | MONTAJ (1/2") boru dış çap 22Ø mm et: 30 mm alüm.kompozıt fılm kaplı polıetılen esaslı prefab.boru yalıtımı | MT | 1,18 TL
241.357 | 25.400.4505 | (3/4") boru dış çap 28Ø mm et: 10 mm alüm.kompozıt fılm kaplı polıetılen esaslı prefab.boru yalıtımı | MT | 3,81 TL
241.357.D | 25.400.4505.D | DEMONTAJ (3/4") boru dış çap 28Ø mm et: 10 mm alüm.kompozıt fılm kaplı polıetılen esaslı prefab.boru yalıtımı | MT | 0,77 TL
241.357.M | 25.400.4505.M | MONTAJ (3/4") boru dış çap 28Ø mm et: 10 mm alüm.kompozıt fılm kaplı polıetılen esaslı prefab.boru yalıtımı | MT | 1,53 TL
241.358 | 25.400.4506 | (3/4") boru dış çap 28Ø mm et: 15 mm alüm.kompozıt fılm kaplı polıetılen esaslı prefab.boru yalıtımı | MT | 5,60 TL
241.358.D | 25.400.4506.D | DEMONTAJ (3/4") boru dış çap 28Ø mm et: 15 mm alüm.kompozıt fılm kaplı polıetılen esaslı prefab.boru yalıtımı | MT | 0,77 TL
241.358.M | 25.400.4506.M | MONTAJ (3/4") boru dış çap 28Ø mm et: 15 mm alüm.kompozıt fılm kaplı polıetılen esaslı prefab.boru yalıtımı | MT | 1,53 TL
241.359 | 25.400.4507 | (3/4") boru dış çap 28Ø mm et: 20 mm alüm.kompozıt fılm kaplı polıetılen esaslı prefab.boru yalıtımı | MT | 7,56 TL
241.359.D | 25.400.4507.D | DEMONTAJ (3/4") boru dış çap 28Ø mm et: 20 mm alüm.kompozıt fılm kaplı polıetılen esaslı prefab.boru yalıtımı | MT | 0,77 TL
241.359.M | 25.400.4507.M | MONTAJ (3/4") boru dış çap 28Ø mm et: 20 mm alüm.kompozıt fılm kaplı polıetılen esaslı prefab.boru yalıtımı | MT | 1,53 TL
241.360 | 25.400.4508 | (3/4") boru dış çap 28Ø mm et: 30 mm alüm.kompozıt fılm kaplı polıetılen esaslı prefab.boru yalıtımı | MT | 12,55 TL
241.360.D | 25.400.4508.D | DEMONTAJ (3/4") boru dış çap 28Ø mm et: 30 mm alüm.kompozıt fılm kaplı polıetılen esaslı prefab.boru yalıtımı | MT | 0,77 TL
241.360.M | 25.400.4508.M | MONTAJ (3/4") boru dış çap 28Ø mm et: 30 mm alüm.kompozıt fılm kaplı polıetılen esaslı prefab.boru yalıtımı | MT | 1,53 TL
241.362 | 25.400.4509 | (1") boru dış çap 35Ø mm et: 10 mm alüm.kompozıt fılm kaplı polıetılen esaslı prefab.boru yalıtımı | MT | 4,19 TL
241.362.D | 25.400.4509.D | DEMONTAJ (1") boru dış çap 35Ø mm et: 10 mm alüm.kompozıt fılm kaplı polıetılen esaslı prefab.boru yalıtımı | MT | 0,77 TL
241.362.M | 25.400.4509.M | MONTAJ (1") boru dış çap 35Ø mm et: 10 mm alüm.kompozıt fılm kaplı polıetılen esaslı prefab.boru yalıtımı | MT | 1,53 TL
241.363 | 25.400.4510 | (1") boru dış çap 35Ø mm et: 15 mm alüm.kompozıt fılm kaplı polıetılen esaslı prefab.boru yalıtımı | MT | 6,19 TL
241.363.D | 25.400.4510.D | DEMONTAJ (1") boru dış çap 35Ø mm et: 15 mm alüm.kompozıt fılm kaplı polıetılen esaslı prefab.boru yalıtımı | MT | 0,77 TL
241.363.M | 25.400.4510.M | MONTAJ (1") boru dış çap 35Ø mm et: 15 mm alüm.kompozıt fılm kaplı polıetılen esaslı prefab.boru yalıtımı | MT | 1,53 TL
241.364 | 25.400.4511 | (1") boru dış çap 35Ø mm et: 20 mm alüm.kompozıt fılm kaplı polıetılen esaslı prefab.boru yalıtımı | MT | 8,45 TL
241.364.D | 25.400.4511.D | DEMONTAJ (1") boru dış çap 35Ø mm et: 20 mm alüm.kompozıt fılm kaplı polıetılen esaslı prefab.boru yalıtımı | MT | 0,77 TL
241.364.M | 25.400.4511.M | MONTAJ (1") boru dış çap 35Ø mm et: 20 mm alüm.kompozıt fılm kaplı polıetılen esaslı prefab.boru yalıtımı | MT | 1,53 TL
241.365 | 25.400.4512 | (1") boru dış çap 35Ø mm et: 30 mm alüm.kompozıt fılm kaplı polıetılen esaslı prefab.boru yalıtımı | MT | 13,55 TL
241.365.D | 25.400.4512.D | DEMONTAJ (1") boru dış çap 35Ø mm et: 30 mm alüm.kompozıt fılm kaplı polıetılen esaslı prefab.boru yalıtımı | MT | 0,77 TL
241.365.M | 25.400.4512.M | MONTAJ (1") boru dış çap 35Ø mm et: 30 mm alüm.kompozıt fılm kaplı polıetılen esaslı prefab.boru yalıtımı | MT | 1,53 TL
241.366 | 25.400.4513 | (1 1/4") boru dış çap 42Ø mm et: 10 mm alüm.kompozıt fılm kaplı polıetılen esas prefab.boru yalıtım | MT | 5,29 TL
241.366.D | 25.400.4513.D | DEMONTAJ (1 1/4") boru dış çap 42Ø mm et: 10 mm alüm.kompozıt fılm kaplı polıetılen esas prefab.boru yalıtım | MT | 0,94 TL
241.366.M | 25.400.4513.M | MONTAJ (1 1/4") boru dış çap 42Ø mm et: 10 mm alüm.kompozıt fılm kaplı polıetılen esas prefab.boru yalıtım | MT | 1,88 TL
241.367 | 25.400.4514 | (1 1/4") boru dış çap 42Ø mm et: 15 mm alüm.kompozıt fılm kaplı polıetılen esas prefab.boru yalıtım | MT | 7,14 TL
241.367.D | 25.400.4514.D | DEMONTAJ (1 1/4") boru dış çap 42Ø mm et: 15 mm alüm.kompozıt fılm kaplı polıetılen esas prefab.boru yalıtım | MT | 0,94 TL
241.367.M | 25.400.4514.M | MONTAJ (1 1/4") boru dış çap 42Ø mm et: 15 mm alüm.kompozıt fılm kaplı polıetılen esas prefab.boru yalıtım | MT | 1,88 TL
241.368 | 25.400.4515 | (1 1/4") boru dış çap 42Ø mm et: 20 mm alüm.kompozıt fılm kaplı polıetılen esas prefab.boru yalıtım | MT | 10,45 TL
241.368.D | 25.400.4515.D | DEMONTAJ (1 1/4") boru dış çap 42Ø mm et: 20 mm alüm.kompozıt fılm kaplı polıetılen esas prefab.boru yalıtım | MT | 0,94 TL
241.368.M | 25.400.4515.M | MONTAJ (1 1/4") boru dış çap 42Ø mm et: 20 mm alüm.kompozıt fılm kaplı polıetılen esas prefab.boru yalıtım | MT | 1,88 TL
241.369 | 25.400.4516 | (1 1/4") boru dış çap 42Ø mm et: 30 mm alüm.kompozıt fılm kaplı polıetılen esas prefab.boru yalıtım | MT | 15,23 TL
241.369.D | 25.400.4516.D | DEMONTAJ (1 1/4") boru dış çap 42Ø mm et: 30 mm alüm.kompozıt fılm kaplı polıetılen esas prefab.boru yalıtım | MT | 0,94 TL
241.369.M | 25.400.4516.M | MONTAJ (1 1/4") boru dış çap 42Ø mm et: 30 mm alüm.kompozıt fılm kaplı polıetılen esas prefab.boru yalıtım | MT | 1,88 TL
241.370 | 25.400.4517 | (1 1/2") boru dış çap 48Ø mm et: 10 mm alüm.kompozıt fılm kaplı polıetılen esas prefab.boru yalıtım | MT | 5,43 TL
241.370.D | 25.400.4517.D | DEMONTAJ (1 1/2") boru dış çap 48Ø mm et: 10 mm alüm.kompozıt fılm kaplı polıetılen esas prefab.boru yalıtım | MT | 0,94 TL
241.370.M | 25.400.4517.M | MONTAJ (1 1/2") boru dış çap 48Ø mm et: 10 mm alüm.kompozıt fılm kaplı polıetılen esas prefab.boru yalıtım | MT | 1,88 TL
241.371 | 25.400.4518 | (1 1/2") boru dış çap 48Ø mm et: 15 mm alüm.kompozıt fılm kaplı polıetılen esas prefab.boru yalıtım | MT | 8,20 TL
241.371.D | 25.400.4518.D | DEMONTAJ (1 1/2") boru dış çap 48Ø mm et: 15 mm alüm.kompozıt fılm kaplı polıetılen esas prefab.boru yalıtım | MT | 0,94 TL
241.371.M | 25.400.4518.M | MONTAJ (1 1/2") boru dış çap 48Ø mm et: 15 mm alüm.kompozıt fılm kaplı polıetılen esas prefab.boru yalıtım | MT | 1,88 TL
241.372 | 25.400.4519 | (1 1/2") boru dış çap 48Ø mm et: 20mm alüm.kompozıt fılm kaplı polıetılen esas prefab.boru yalıtım | MT | 12,16 TL
241.372.D | 25.400.4519.D | DEMONTAJ (1 1/2") boru dış çap 48Ø mm et: 20mm alüm.kompozıt fılm kaplı polıetılen esas prefab.boru yalıtım | MT | 0,94 TL
241.372.M | 25.400.4519.M | MONTAJ (1 1/2") boru dış çap 48Ø mm et: 20mm alüm.kompozıt fılm kaplı polıetılen esas prefab.boru yalıtım | MT | 1,88 TL
241.373 | 25.400.4520 | (1 1/2") boru dış çap 48Ø mm et: 30mm alüm.kompozıt fılm kaplı polıetılen esas prefab.boru yalıtım | MT | 16,93 TL
241.373.D | 25.400.4520.D | DEMONTAJ (1 1/2") boru dış çap 48Ø mm et: 30mm alüm.kompozıt fılm kaplı polıetılen esas prefab.boru yalıtım | MT | 0,94 TL
241.373.M | 25.400.4520.M | MONTAJ (1 1/2") boru dış çap 48Ø mm et: 30mm alüm.kompozıt fılm kaplı polıetılen esas prefab.boru yalıtım | MT | 1,88 TL
241.374 | 25.400.4521 | (2") boru dış çap 60Ø mm et: 10mm alüm.kompozıt fılm kaplı polıetılen esas prefab.boru yalıtım | MT | 7,51 TL
241.374.D | 25.400.4521.D | DEMONTAJ (2") boru dış çap 60Ø mm et: 10mm alüm.kompozıt fılm kaplı polıetılen esas prefab.boru yalıtım | MT | 1,34 TL
241.374.M | 25.400.4521.M | MONTAJ (2") boru dış çap 60Ø mm et: 10mm alüm.kompozıt fılm kaplı polıetılen esas prefab.boru yalıtım | MT | 2,69 TL
241.375 | 25.400.4522 | (2") boru dış çap 60Ø mm et: 15mm alüm.kompozıt fılm kaplı polıetılen esas prefab.boru yalıtım | MT | 11,00 TL
241.375.D | 25.400.4522.D | DEMONTAJ (2") boru dış çap 60Ø mm et: 15mm alüm.kompozıt fılm kaplı polıetılen esas prefab.boru yalıtım | MT | 1,34 TL
241.375.M | 25.400.4522.M | MONTAJ (2") boru dış çap 60Ø mm et: 15mm alüm.kompozıt fılm kaplı polıetılen esas prefab.boru yalıtım | MT | 2,69 TL
241.376 | 25.400.4523 | (2") boru dış çap 60Ø mm et: 20 mm alüm.kompozıt fılm kaplı polıetılen esas prefab.boru yalıtım | MT | 15,49 TL
241.376.D | 25.400.4523.D | DEMONTAJ (2") boru dış çap 60Ø mm et: 20 mm alüm.kompozıt fılm kaplı polıetılen esas prefab.boru yalıtım | MT | 1,34 TL
241.376.M | 25.400.4523.M | MONTAJ (2") boru dış çap 60Ø mm et: 20 mm alüm.kompozıt fılm kaplı polıetılen esas prefab.boru yalıtım | MT | 2,69 TL
241.377 | 25.400.4524 | (2") boru dış çap 60Ø mm et: 30 mm alüm.kompozıt fılm kaplı polıetılen esas prefab.boru yalıtım | MT | 20,89 TL
241.377.D | 25.400.4524.D | DEMONTAJ (2") boru dış çap 60Ø mm et: 30 mm alüm.kompozıt fılm kaplı polıetılen esas prefab.boru yalıtım | MT | 1,34 TL
241.377.M | 25.400.4524.M | MONTAJ (2") boru dış çap 60Ø mm et: 30 mm alüm.kompozıt fılm kaplı polıetılen esas prefab.boru yalıtım | MT | 2,69 TL
241.378 | 25.400.4525 | (2 1/2") boru dış çap 76Ø mm et: 10 mm alüm.kompozıt fılm kaplı polıetılen esas prefab.boru yalıtım | MT | 9,55 TL
241.378.D | 25.400.4525.D | DEMONTAJ (2 1/2") boru dış çap 76Ø mm et: 10 mm alüm.kompozıt fılm kaplı polıetılen esas prefab.boru yalıtım | MT | 1,52 TL
241.378.M | 25.400.4525.M | MONTAJ (2 1/2") boru dış çap 76Ø mm et: 10 mm alüm.kompozıt fılm kaplı polıetılen esas prefab.boru yalıtım | MT | 3,04 TL
241.379 | 25.400.4526 | (2 1/2") boru dış çap 76Ø mm et: 15 mm alüm.kompozıt fılm kaplı polıetılen esas prefab.boru yalıtım | MT | 13,06 TL
241.379.D | 25.400.4526.D | DEMONTAJ (2 1/2") boru dış çap 76Ø mm et: 15 mm alüm.kompozıt fılm kaplı polıetılen esas prefab.boru yalıtım | MT | 1,52 TL
241.379.M | 25.400.4526.M | MONTAJ (2 1/2") boru dış çap 76Ø mm et: 15 mm alüm.kompozıt fılm kaplı polıetılen esas prefab.boru yalıtım | MT | 3,04 TL
241.380 | 25.400.4527 | (2 1/2") boru dış çap 76Ø mm et: 20 mm alüm.kompozıt fılm kaplı polıetılen esas prefab.boru yalıtım | MT | 18,39 TL
241.380.D | 25.400.4527.D | DEMONTAJ (2 1/2") boru dış çap 76Ø mm et: 20 mm alüm.kompozıt fılm kaplı polıetılen esas prefab.boru yalıtım | MT | 1,52 TL
241.380.M | 25.400.4527.M | MONTAJ (2 1/2") boru dış çap 76Ø mm et: 20 mm alüm.kompozıt fılm kaplı polıetılen esas prefab.boru yalıtım | MT | 3,04 TL
241.381 | 25.400.4528 | (2 1/2") boru dış çap 76Ø mm et: 30 mm alüm.kompozıt fılm kaplı polıetılen esas prefab.boru yalıtım | MT | 23,78 TL
241.381.D | 25.400.4528.D | DEMONTAJ (2 1/2") boru dış çap 76Ø mm et: 30 mm alüm.kompozıt fılm kaplı polıetılen esas prefab.boru yalıtım | MT | 1,52 TL
241.381.M | 25.400.4528.M | MONTAJ (2 1/2") boru dış çap 76Ø mm et: 30 mm alüm.kompozıt fılm kaplı polıetılen esas prefab.boru yalıtım | MT | 3,04 TL
241.382 | 25.400.4529 | (3") boru dış çap 89Ø mm et: 10 mm alüm.kompozıt fılm kaplı polıetılen esas prefab.boru yalıtım | MT | 11,91 TL
241.382.D | 25.400.4529.D | DEMONTAJ (3") boru dış çap 89Ø mm et: 10 mm alüm.kompozıt fılm kaplı polıetılen esas prefab.boru yalıtım | MT | 1,85 TL
241.382.M | 25.400.4529.M | MONTAJ (3") boru dış çap 89Ø mm et: 10 mm alüm.kompozıt fılm kaplı polıetılen esas prefab.boru yalıtım | MT | 3,71 TL
241.383 | 25.400.4530 | (3") boru dış çap 89Ø mm et: 15 mm alüm.kompozıt fılm kaplı polıetılen esas prefab.boru yalıtım | MT | 15,13 TL
241.383.D | 25.400.4530.D | DEMONTAJ (3") boru dış çap 89Ø mm et: 15 mm alüm.kompozıt fılm kaplı polıetılen esas prefab.boru yalıtım | MT | 1,85 TL
241.383.M | 25.400.4530.M | MONTAJ (3") boru dış çap 89Ø mm et: 15 mm alüm.kompozıt fılm kaplı polıetılen esas prefab.boru yalıtım | MT | 3,71 TL
241.384 | 25.400.4531 | (3") boru dış çap 89Ø mm et: 20 mm alüm.kompozıt fılm kaplı polıetılen esas prefab.boru yalıtım | MT | 19,50 TL
241.384.D | 25.400.4531.D | DEMONTAJ (3") boru dış çap 89Ø mm et: 20 mm alüm.kompozıt fılm kaplı polıetılen esas prefab.boru yalıtım | MT | 1,85 TL
241.384.M | 25.400.4531.M | MONTAJ (3") boru dış çap 89Ø mm et: 20 mm alüm.kompozıt fılm kaplı polıetılen esas prefab.boru yalıtım | MT | 3,71 TL
241.385 | 25.400.4532 | (3") boru dış çap 89Ø mm et: 30 mm alüm.kompozıt fılm kaplı polıetılen esas prefab.boru yalıtım | MT | 26,59 TL
241.385.D | 25.400.4532.D | DEMONTAJ (3") boru dış çap 89Ø mm et: 30 mm alüm.kompozıt fılm kaplı polıetılen esas prefab.boru yalıtım | MT | 1,85 TL
241.385.M | 25.400.4532.M | MONTAJ (3") boru dış çap 89Ø mm et: 30 mm alüm.kompozıt fılm kaplı polıetılen esas prefab.boru yalıtım | MT | 3,71 TL
241.388 | 25.400.4533 | (4") boru dış çap 114Ø mm et: 15 mm alüm.kompozıt fılm kaplı polıetılen esas prefab.boru yalıtım | MT | 19,24 TL
241.388.D | 25.400.4533.D | DEMONTAJ (4") boru dış çap 114Ø mm et: 15 mm alüm.kompozıt fılm kaplı polıetılen esas prefab.boru yalıtım | MT | 2,44 TL
241.388.M | 25.400.4533.M | MONTAJ (4") boru dış çap 114Ø mm et: 15 mm alüm.kompozıt fılm kaplı polıetılen esas prefab.boru yalıtım | MT | 4,89 TL
241.389 | 25.400.4534 | (4") boru dış çap 114Ø mm et: 20 mm alüm.kompozıt fılm kaplı polıetılen esas prefab.boru yalıtım | MT | 25,28 TL
241.389.D | 25.400.4534.D | DEMONTAJ (4") boru dış çap 114Ø mm et: 20 mm alüm.kompozıt fılm kaplı polıetılen esas prefab.boru yalıtım | MT | 2,44 TL
241.389.M | 25.400.4534.M | MONTAJ (4") boru dış çap 114Ø mm et: 20 mm alüm.kompozıt fılm kaplı polıetılen esas prefab.boru yalıtım | MT | 4,89 TL
241.390 | 25.400.4535 | (4") boru dış çap 114Ø mm et: 30 mm alüm.kompozıt fılm kaplı polıetılen esas prefab.boru yalıtım | MT | 32,14 TL
241.390.D | 25.400.4535.D | DEMONTAJ (4") boru dış çap 114Ø mm et: 30 mm alüm.kompozıt fılm kaplı polıetılen esas prefab.boru yalıtım | MT | 2,44 TL
241.390.M | 25.400.4535.M | MONTAJ (4") boru dış çap 114Ø mm et: 30 mm alüm.kompozıt fılm kaplı polıetılen esas prefab.boru yalıtım | MT | 4,89 TL
241.391 | 25.400.4536 | (5") boru dış çap 139Ø mm et: 20 mm alüm.kompozıt fılm kaplı polıetılen esas prefab.boru yalıtım | MT | 35,04 TL
241.391.D | 25.400.4536.D | DEMONTAJ (5") boru dış çap 139Ø mm et: 20 mm alüm.kompozıt fılm kaplı polıetılen esas prefab.boru yalıtım | MT | 2,44 TL
241.391.M | 25.400.4536.M | MONTAJ (5") boru dış çap 139Ø mm et: 20 mm alüm.kompozıt fılm kaplı polıetılen esas prefab.boru yalıtım | MT | 4,89 TL
241.392 | 25.400.4537 | (5") boru dış çap 139Ø mm et: 30 mm alüm.kompozıt fılm kaplı polıetılen esas prefab.boru yalıtım | MT | 46,66 TL
241.392.D | 25.400.4537.D | DEMONTAJ (5") boru dış çap 139Ø mm et: 30 mm alüm.kompozıt fılm kaplı polıetılen esas prefab.boru yalıtım | MT | 2,44 TL
241.392.M | 25.400.4537.M | MONTAJ (5") boru dış çap 139Ø mm et: 30 mm alüm.kompozıt fılm kaplı polıetılen esas prefab.boru yalıtım | MT | 4,89 TL
241.393 | 25.400.4538 | (6") boru dış çap 165Ø mm et: 20 mm alüm.kompozıt fılm kaplı polıetılen esas prefab.boru yalıtım | MT | 42,93 TL
241.393.D | 25.400.4538.D | DEMONTAJ (6") boru dış çap 165Ø mm et: 20 mm alüm.kompozıt fılm kaplı polıetılen esas prefab.boru yalıtım | MT | 2,44 TL
241.393.M | 25.400.4538.M | MONTAJ (6") boru dış çap 165Ø mm et: 20 mm alüm.kompozıt fılm kaplı polıetılen esas prefab.boru yalıtım | MT | 4,89 TL
241.394 | 25.400.4539 | (6") boru dış çap 165Ø mm et: 30 mm alüm.kompozıt fılm kaplı polıetılen esas prefab.boru yalıtım | MT | 57,78 TL
241.394.D | 25.400.4539.D | DEMONTAJ (6") boru dış çap 165Ø mm et: 30 mm alüm.kompozıt fılm kaplı polıetılen esas prefab.boru yalıtım | MT | 2,44 TL
241.394.M | 25.400.4539.M | MONTAJ (6") boru dış çap 165Ø mm et: 30 mm alüm.kompozıt fılm kaplı polıetılen esas prefab.boru yalıtım | MT | 4,89 TL
241.401 | 25.400.5001 | (3/8") ø 18,t=9 mm.kauçuk esaslı prefabrik boru izolesi | MT | 2,29 TL
241.401.D | 25.400.5001.D | DEMONTAJ (3/8") ø 18,t=9 mm.kauçuk esaslı prefabrik boru izolesi | MT | 0,41 TL
241.401.M | 25.400.5001.M | MONTAJ (3/8") ø 18,t=9 mm.kauçuk esaslı prefabrik boru izolesi | MT | 0,83 TL
241.402 | 25.400.5002 | (3/8") ø 18,t=13 mm.kauçuk esaslı prefabrik boru izolesi | MT | 3,05 TL
241.402.D | 25.400.5002.D | DEMONTAJ (3/8") ø 18,t=13 mm.kauçuk esaslı prefabrik boru izolesi | MT | 0,41 TL
241.402.M | 25.400.5002.M | MONTAJ (3/8") ø 18,t=13 mm.kauçuk esaslı prefabrik boru izolesi | MT | 0,83 TL
241.403 | 25.400.5003 | (3/8") ø 18,t=19 mm.kauçuk esaslı prefabrik boru izolesi | MT | 5,01 TL
241.403.D | 25.400.5003.D | DEMONTAJ (3/8") ø 18,t=19 mm.kauçuk esaslı prefabrik boru izolesi | MT | 0,41 TL
241.403.M | 25.400.5003.M | MONTAJ (3/8") ø 18,t=19 mm.kauçuk esaslı prefabrik boru izolesi | MT | 0,83 TL
241.404 | 25.400.5004 | (3/8") ø 18,t=25 mm.kauçuk esaslı prefabrik boru izolesi | MT | 7,36 TL
241.404.D | 25.400.5004.D | DEMONTAJ (3/8") ø 18,t=25 mm.kauçuk esaslı prefabrik boru izolesi | MT | 0,41 TL
241.404.M | 25.400.5004.M | MONTAJ (3/8") ø 18,t=25 mm.kauçuk esaslı prefabrik boru izolesi | MT | 0,83 TL
241.405 | 25.400.5005 | (3/8") ø 18,t=32 mm.kauçuk esaslı prefabrik boru izolesi | MT | 10,33 TL
241.405.D | 25.400.5005.D | DEMONTAJ (3/8") ø 18,t=32 mm.kauçuk esaslı prefabrik boru izolesi | MT | 0,41 TL
241.405.M | 25.400.5005.M | MONTAJ (3/8") ø 18,t=32 mm.kauçuk esaslı prefabrik boru izolesi | MT | 0,83 TL
241.406 | 25.400.5006 | (1/2") ø 22,t= 9 mm.kauçuk esaslı prefabrik boru izolesi | MT | 2,76 TL
241.406.D | 25.400.5006.D | DEMONTAJ (1/2") ø 22,t= 9 mm.kauçuk esaslı prefabrik boru izolesi | MT | 0,59 TL
241.406.M | 25.400.5006.M | MONTAJ (1/2") ø 22,t= 9 mm.kauçuk esaslı prefabrik boru izolesi | MT | 1,18 TL
241.407 | 25.400.5007 | (1/2") ø 22,t=13 mm.kauçuk esaslı prefabrik boru izolesi | MT | 3,63 TL
241.407.D | 25.400.5007.D | DEMONTAJ (1/2") ø 22,t=13 mm.kauçuk esaslı prefabrik boru izolesi | MT | 0,59 TL
241.407.M | 25.400.5007.M | MONTAJ (1/2") ø 22,t=13 mm.kauçuk esaslı prefabrik boru izolesi | MT | 1,18 TL
241.408 | 25.400.5008 | (1/2") ø 22,t=19 mm.kauçuk esaslı prefabrik boru izolesi | MT | 5,65 TL
241.408.D | 25.400.5008.D | DEMONTAJ (1/2") ø 22,t=19 mm.kauçuk esaslı prefabrik boru izolesi | MT | 0,59 TL
241.408.M | 25.400.5008.M | MONTAJ (1/2") ø 22,t=19 mm.kauçuk esaslı prefabrik boru izolesi | MT | 1,18 TL
241.409 | 25.400.5009 | (1/2") ø 22,t=25 mm.kauçuk esaslı prefabrik boru izolesi | MT | 8,60 TL
241.409.D | 25.400.5009.D | DEMONTAJ (1/2") ø 22,t=25 mm.kauçuk esaslı prefabrik boru izolesi | MT | 0,59 TL
241.409.M | 25.400.5009.M | MONTAJ (1/2") ø 22,t=25 mm.kauçuk esaslı prefabrik boru izolesi | MT | 1,18 TL
241.410 | 25.400.5010 | (1/2") ø 22,t=32 mm.kauçuk esaslı prefabrik boru izolesi | MT | 12,54 TL
241.410.D | 25.400.5010.D | DEMONTAJ (1/2") ø 22,t=32 mm.kauçuk esaslı prefabrik boru izolesi | MT | 0,59 TL
241.410.M | 25.400.5010.M | MONTAJ (1/2") ø 22,t=32 mm.kauçuk esaslı prefabrik boru izolesi | MT | 1,18 TL
241.411 | 25.400.5011 | (3/4") ø 28,t= 9 mm.kauçuk esaslı prefabrik boru izolesi | MT | 3,30 TL
241.411.D | 25.400.5011.D | DEMONTAJ (3/4") ø 28,t= 9 mm.kauçuk esaslı prefabrik boru izolesi | MT | 0,77 TL
241.411.M | 25.400.5011.M | MONTAJ (3/4") ø 28,t= 9 mm.kauçuk esaslı prefabrik boru izolesi | MT | 1,53 TL
241.412 | 25.400.5012 | (3/4") ø 28,t=13 mm.kauçuk esaslı prefabrik boru izolesi | MT | 4,45 TL
241.412.D | 25.400.5012.D | DEMONTAJ (3/4") ø 28,t=13 mm.kauçuk esaslı prefabrik boru izolesi | MT | 0,77 TL
241.412.M | 25.400.5012.M | MONTAJ (3/4") ø 28,t=13 mm.kauçuk esaslı prefabrik boru izolesi | MT | 1,53 TL
241.413 | 25.400.5013 | (3/4") ø 28,t=19 mm.kauçuk esaslı prefabrik boru izolesi | MT | 6,74 TL
241.413.D | 25.400.5013.D | DEMONTAJ (3/4") ø 28,t=19 mm.kauçuk esaslı prefabrik boru izolesi | MT | 0,77 TL
241.413.M | 25.400.5013.M | MONTAJ (3/4") ø 28,t=19 mm.kauçuk esaslı prefabrik boru izolesi | MT | 1,53 TL
241.414 | 25.400.5014 | (3/4") ø 28,t=25 mm.kauçuk esaslı prefabrik boru izolesi | MT | 9,73 TL
241.414.D | 25.400.5014.D | DEMONTAJ (3/4") ø 28,t=25 mm.kauçuk esaslı prefabrik boru izolesi | MT | 0,77 TL
241.414.M | 25.400.5014.M | MONTAJ (3/4") ø 28,t=25 mm.kauçuk esaslı prefabrik boru izolesi | MT | 1,53 TL
241.415 | 25.400.5015 | (3/4") ø 28,t=32 mm.kauçuk esaslı prefabrik boru izolesi | MT | 13,69 TL
241.415.D | 25.400.5015.D | DEMONTAJ (3/4") ø 28,t=32 mm.kauçuk esaslı prefabrik boru izolesi | MT | 0,77 TL
241.415.M | 25.400.5015.M | MONTAJ (3/4") ø 28,t=32 mm.kauçuk esaslı prefabrik boru izolesi | MT | 1,53 TL
241.416 | 25.400.5016 | (1") ø 35,t= 9 mm.kauçuk esaslı prefabrik boru izolesi | MT | 3,75 TL
241.416.D | 25.400.5016.D | DEMONTAJ (1") ø 35,t= 9 mm.kauçuk esaslı prefabrik boru izolesi | MT | 0,77 TL
241.416.M | 25.400.5016.M | MONTAJ (1") ø 35,t= 9 mm.kauçuk esaslı prefabrik boru izolesi | MT | 1,53 TL
241.417 | 25.400.5017 | (1") ø 35,t=13 mm.kauçuk esaslı prefabrik boru izolesi | MT | 4,95 TL
241.417.D | 25.400.5017.D | DEMONTAJ (1") ø 35,t=13 mm.kauçuk esaslı prefabrik boru izolesi | MT | 0,77 TL
241.417.M | 25.400.5017.M | MONTAJ (1") ø 35,t=13 mm.kauçuk esaslı prefabrik boru izolesi | MT | 1,53 TL
241.418 | 25.400.5018 | (1") ø 35,t=19 mm.kauçuk esaslı prefabrik boru izolesi | MT | 7,45 TL
241.418.D | 25.400.5018.D | DEMONTAJ (1") ø 35,t=19 mm.kauçuk esaslı prefabrik boru izolesi | MT | 0,77 TL
241.418.M | 25.400.5018.M | MONTAJ (1") ø 35,t=19 mm.kauçuk esaslı prefabrik boru izolesi | MT | 1,53 TL
241.419 | 25.400.5019 | (1") ø 35,t=25 mm.kauçuk esaslı prefabrik boru izolesi | MT | 11,44 TL
241.419.D | 25.400.5019.D | DEMONTAJ (1") ø 35,t=25 mm.kauçuk esaslı prefabrik boru izolesi | MT | 0,77 TL
241.419.M | 25.400.5019.M | MONTAJ (1") ø 35,t=25 mm.kauçuk esaslı prefabrik boru izolesi | MT | 1,53 TL
241.420 | 25.400.5020 | (1") ø 35,t=32 mm.kauçuk esaslı prefabrik boru izolesi | MT | 15,63 TL
241.420.D | 25.400.5020.D | DEMONTAJ (1") ø 35,t=32 mm.kauçuk esaslı prefabrik boru izolesi | MT | 0,77 TL
241.420.M | 25.400.5020.M | MONTAJ (1") ø 35,t=32 mm.kauçuk esaslı prefabrik boru izolesi | MT | 1,53 TL
241.421 | 25.400.5021 | (1 1/4") ø 42,t= 9 mm.kauçuk esaslı prefabrik boru izolesi | MT | 4,39 TL
241.421.D | 25.400.5021.D | DEMONTAJ (1 1/4") ø 42,t= 9 mm.kauçuk esaslı prefabrik boru izolesi | MT | 0,94 TL
241.421.M | 25.400.5021.M | MONTAJ (1 1/4") ø 42,t= 9 mm.kauçuk esaslı prefabrik boru izolesi | MT | 1,88 TL
241.422 | 25.400.5022 | (1 1/4") ø 42,t=13 mm.kauçuk esaslı prefabrik boru izolesi | MT | 5,81 TL
241.422.D | 25.400.5022.D | DEMONTAJ (1 1/4") ø 42,t=13 mm.kauçuk esaslı prefabrik boru izolesi | MT | 0,94 TL
241.422.M | 25.400.5022.M | MONTAJ (1 1/4") ø 42,t=13 mm.kauçuk esaslı prefabrik boru izolesi | MT | 1,88 TL
241.423 | 25.400.5023 | (1 1/4") ø 42,t=19 mm.kauçuk esaslı prefabrik boru izolesi | MT | 8,69 TL
241.423.D | 25.400.5023.D | DEMONTAJ (1 1/4") ø 42,t=19 mm.kauçuk esaslı prefabrik boru izolesi | MT | 0,94 TL
241.423.M | 25.400.5023.M | MONTAJ (1 1/4") ø 42,t=19 mm.kauçuk esaslı prefabrik boru izolesi | MT | 1,88 TL
241.424 | 25.400.5024 | (1 1/4") ø 42,t=25 mm.kauçuk esaslı prefabrik boru izolesi | MT | 13,43 TL
241.424.D | 25.400.5024.D | DEMONTAJ (1 1/4") ø 42,t=25 mm.kauçuk esaslı prefabrik boru izolesi | MT | 0,94 TL
241.424.M | 25.400.5024.M | MONTAJ (1 1/4") ø 42,t=25 mm.kauçuk esaslı prefabrik boru izolesi | MT | 1,88 TL
241.425 | 25.400.5025 | (1 1/4") ø 42,t=32 mm.kauçuk esaslı prefabrik boru izolesi | MT | 18,44 TL
241.425.D | 25.400.5025.D | DEMONTAJ (1 1/4") ø 42,t=32 mm.kauçuk esaslı prefabrik boru izolesi | MT | 0,94 TL
241.425.M | 25.400.5025.M | MONTAJ (1 1/4") ø 42,t=32 mm.kauçuk esaslı prefabrik boru izolesi | MT | 1,88 TL
241.426 | 25.400.5026 | (1 1/2") ø 48,t= 9 mm.kauçuk esaslı prefabrik boru izolesi | MT | 4,84 TL
241.426.D | 25.400.5026.D | DEMONTAJ (1 1/2") ø 48,t= 9 mm.kauçuk esaslı prefabrik boru izolesi | MT | 0,94 TL
241.426.M | 25.400.5026.M | MONTAJ (1 1/2") ø 48,t= 9 mm.kauçuk esaslı prefabrik boru izolesi | MT | 1,88 TL
241.427 | 25.400.5027 | (1 1/2") ø 48,t=13 mm.kauçuk esaslı prefabrik boru izolesi | MT | 6,13 TL
241.427.D | 25.400.5027.D | DEMONTAJ (1 1/2") ø 48,t=13 mm.kauçuk esaslı prefabrik boru izolesi | MT | 0,94 TL
241.427.M | 25.400.5027.M | MONTAJ (1 1/2") ø 48,t=13 mm.kauçuk esaslı prefabrik boru izolesi | MT | 1,88 TL
241.428 | 25.400.5028 | (1 1/2") ø 48,t=19 mm.kauçuk esaslı prefabrik boru izolesi | MT | 9,70 TL
241.428.D | 25.400.5028.D | DEMONTAJ (1 1/2") ø 48,t=19 mm.kauçuk esaslı prefabrik boru izolesi | MT | 0,94 TL
241.428.M | 25.400.5028.M | MONTAJ (1 1/2") ø 48,t=19 mm.kauçuk esaslı prefabrik boru izolesi | MT | 1,88 TL
241.429 | 25.400.5029 | (1 1/2") ø 48,t=25 mm.kauçuk esaslı prefabrik boru izolesi | MT | 14,78 TL
241.429.D | 25.400.5029.D | DEMONTAJ (1 1/2") ø 48,t=25 mm.kauçuk esaslı prefabrik boru izolesi | MT | 0,94 TL
241.429.M | 25.400.5029.M | MONTAJ (1 1/2") ø 48,t=25 mm.kauçuk esaslı prefabrik boru izolesi | MT | 1,88 TL
241.430 | 25.400.5030 | (1 1/2") ø 48,t=32 mm.kauçuk esaslı prefabrik boru izolesi | MT | 19,51 TL
241.430.D | 25.400.5030.D | DEMONTAJ (1 1/2") ø 48,t=32 mm.kauçuk esaslı prefabrik boru izolesi | MT | 0,94 TL
241.430.M | 25.400.5030.M | MONTAJ (1 1/2") ø 48,t=32 mm.kauçuk esaslı prefabrik boru izolesi | MT | 1,88 TL
241.431 | 25.400.5031 | (2") ø 60,t= 9 mm.kauçuk esaslı prefabrik boru izolesi | MT | 6,34 TL
241.431.D | 25.400.5031.D | DEMONTAJ (2") ø 60,t= 9 mm.kauçuk esaslı prefabrik boru izolesi | MT | 1,34 TL
241.431.M | 25.400.5031.M | MONTAJ (2") ø 60,t= 9 mm.kauçuk esaslı prefabrik boru izolesi | MT | 2,69 TL
241.432 | 25.400.5032 | (2") ø 60,t=13 mm.kauçuk esaslı prefabrik boru izolesi | MT | 7,91 TL
241.432.D | 25.400.5032.D | DEMONTAJ (2") ø 60,t=13 mm.kauçuk esaslı prefabrik boru izolesi | MT | 1,34 TL
241.432.M | 25.400.5032.M | MONTAJ (2") ø 60,t=13 mm.kauçuk esaslı prefabrik boru izolesi | MT | 2,69 TL
241.433 | 25.400.5033 | (2") ø 60,t=19 mm.kauçuk esaslı prefabrik boru izolesi | MT | 12,06 TL
241.433.D | 25.400.5033.D | DEMONTAJ (2") ø 60,t=19 mm.kauçuk esaslı prefabrik boru izolesi | MT | 1,34 TL
241.433.M | 25.400.5033.M | MONTAJ (2") ø 60,t=19 mm.kauçuk esaslı prefabrik boru izolesi | MT | 2,69 TL
241.434 | 25.400.5034 | (2") ø 60,t=25 mm.kauçuk esaslı prefabrik boru izolesi | MT | 17,54 TL
241.434.D | 25.400.5034.D | DEMONTAJ (2") ø 60,t=25 mm.kauçuk esaslı prefabrik boru izolesi | MT | 1,34 TL
241.434.M | 25.400.5034.M | MONTAJ (2") ø 60,t=25 mm.kauçuk esaslı prefabrik boru izolesi | MT | 2,69 TL
241.435 | 25.400.5035 | (2") ø 60,t=32 mm.kauçuk esaslı prefabrik boru izolesi | MT | 24,38 TL
241.435.D | 25.400.5035.D | DEMONTAJ (2") ø 60,t=32 mm.kauçuk esaslı prefabrik boru izolesi | MT | 1,34 TL
241.435.M | 25.400.5035.M | MONTAJ (2") ø 60,t=32 mm.kauçuk esaslı prefabrik boru izolesi | MT | 2,69 TL
241.436 | 25.400.5036 | (2 1/2") ø 76,t= 9 mm.kauçuk esaslı prefabrik boru izolesi | MT | 7,74 TL
241.436.D | 25.400.5036.D | DEMONTAJ (2 1/2") ø 76,t= 9 mm.kauçuk esaslı prefabrik boru izolesi | MT | 1,52 TL
241.436.M | 25.400.5036.M | MONTAJ (2 1/2") ø 76,t= 9 mm.kauçuk esaslı prefabrik boru izolesi | MT | 3,04 TL
241.437 | 25.400.5037 | (2 1/2") ø 76,t=13 mm.kauçuk esaslı prefabrik boru izolesi | MT | 9,39 TL
241.437.D | 25.400.5037.D | DEMONTAJ (2 1/2") ø 76,t=13 mm.kauçuk esaslı prefabrik boru izolesi | MT | 1,52 TL
241.437.M | 25.400.5037.M | MONTAJ (2 1/2") ø 76,t=13 mm.kauçuk esaslı prefabrik boru izolesi | MT | 3,04 TL
241.438 | 25.400.5038 | (2 1/2") ø 76,t=19 mm.kauçuk esaslı prefabrik boru izolesi | MT | 14,35 TL
241.438.D | 25.400.5038.D | DEMONTAJ (2 1/2") ø 76,t=19 mm.kauçuk esaslı prefabrik boru izolesi | MT | 1,52 TL
241.438.M | 25.400.5038.M | MONTAJ (2 1/2") ø 76,t=19 mm.kauçuk esaslı prefabrik boru izolesi | MT | 3,04 TL
241.439 | 25.400.5039 | (2 1/2") ø 76,t=25 mm.kauçuk esaslı prefabrik boru izolesi | MT | 21,99 TL
241.439.D | 25.400.5039.D | DEMONTAJ (2 1/2") ø 76,t=25 mm.kauçuk esaslı prefabrik boru izolesi | MT | 1,52 TL
241.439.M | 25.400.5039.M | MONTAJ (2 1/2") ø 76,t=25 mm.kauçuk esaslı prefabrik boru izolesi | MT | 3,04 TL
241.440 | 25.400.5040 | (2 1/2") ø 76,t=32 mm.kauçuk esaslı prefabrik boru izolesi | MT | 28,69 TL
241.440.D | 25.400.5040.D | DEMONTAJ (2 1/2") ø 76,t=32 mm.kauçuk esaslı prefabrik boru izolesi | MT | 1,52 TL
241.440.M | 25.400.5040.M | MONTAJ (2 1/2") ø 76,t=32 mm.kauçuk esaslı prefabrik boru izolesi | MT | 3,04 TL
241.441 | 25.400.5041 | (3") ø 89,t= 9 mm.kauçuk esaslı prefabrik boru izolesi | MT | 9,03 TL
241.441.D | 25.400.5041.D | DEMONTAJ (3") ø 89,t= 9 mm.kauçuk esaslı prefabrik boru izolesi | MT | 1,85 TL
241.441.M | 25.400.5041.M | MONTAJ (3") ø 89,t= 9 mm.kauçuk esaslı prefabrik boru izolesi | MT | 3,71 TL
241.442 | 25.400.5042 | (3") ø 89,t=13 mm.kauçuk esaslı prefabrik boru izolesi | MT | 10,96 TL
241.442.D | 25.400.5042.D | DEMONTAJ (3") ø 89,t=13 mm.kauçuk esaslı prefabrik boru izolesi | MT | 1,85 TL
241.442.M | 25.400.5042.M | MONTAJ (3") ø 89,t=13 mm.kauçuk esaslı prefabrik boru izolesi | MT | 3,71 TL
241.443 | 25.400.5043 | (3") ø 89,t=19 mm.kauçuk esaslı prefabrik boru izolesi | MT | 16,41 TL
241.443.D | 25.400.5043.D | DEMONTAJ (3") ø 89,t=19 mm.kauçuk esaslı prefabrik boru izolesi | MT | 1,85 TL
241.443.M | 25.400.5043.M | MONTAJ (3") ø 89,t=19 mm.kauçuk esaslı prefabrik boru izolesi | MT | 3,71 TL
241.444 | 25.400.5044 | (3") ø 89,t=25 mm.kauçuk esaslı prefabrik boru izolesi | MT | 24,10 TL
241.444.D | 25.400.5044.D | DEMONTAJ (3") ø 89,t=25 mm.kauçuk esaslı prefabrik boru izolesi | MT | 1,85 TL
241.444.M | 25.400.5044.M | MONTAJ (3") ø 89,t=25 mm.kauçuk esaslı prefabrik boru izolesi | MT | 3,71 TL
241.445 | 25.400.5045 | (3") ø 89,t=32 mm.kauçuk esaslı prefabrik boru izolesi | MT | 32,61 TL
241.445.D | 25.400.5045.D | DEMONTAJ (3") ø 89,t=32 mm.kauçuk esaslı prefabrik boru izolesi | MT | 1,85 TL
241.445.M | 25.400.5045.M | MONTAJ (3") ø 89,t=32 mm.kauçuk esaslı prefabrik boru izolesi | MT | 3,71 TL
241.446 | 25.400.5046 | (4") ø 114,t= 9 mm.kauçuk esaslı prefabrik boru izolesi | MT | 13,05 TL
241.446.D | 25.400.5046.D | DEMONTAJ (4") ø 114,t= 9 mm.kauçuk esaslı prefabrik boru izolesi | MT | 2,44 TL
241.446.M | 25.400.5046.M | MONTAJ (4") ø 114,t= 9 mm.kauçuk esaslı prefabrik boru izolesi | MT | 4,89 TL
241.447 | 25.400.5047 | (4") ø 114,t=13 mm.kauçuk esaslı prefabrik boru izolesi | MT | 14,91 TL
241.447.D | 25.400.5047.D | DEMONTAJ (4") ø 114,t=13 mm.kauçuk esaslı prefabrik boru izolesi | MT | 2,44 TL
241.447.M | 25.400.5047.M | MONTAJ (4") ø 114,t=13 mm.kauçuk esaslı prefabrik boru izolesi | MT | 4,89 TL
241.448 | 25.400.5048 | (4") ø 114,t=19 mm.kauçuk esaslı prefabrik boru izolesi | MT | 22,34 TL
241.448.D | 25.400.5048.D | DEMONTAJ (4") ø 114,t=19 mm.kauçuk esaslı prefabrik boru izolesi | MT | 2,44 TL
241.448.M | 25.400.5048.M | MONTAJ (4") ø 114,t=19 mm.kauçuk esaslı prefabrik boru izolesi | MT | 4,89 TL
241.449 | 25.400.5049 | (4") ø 114,t=25 mm.kauçuk esaslı prefabrik boru izolesi | MT | 33,74 TL
241.449.D | 25.400.5049.D | DEMONTAJ (4") ø 114,t=25 mm.kauçuk esaslı prefabrik boru izolesi | MT | 2,44 TL
241.449.M | 25.400.5049.M | MONTAJ (4") ø 114,t=25 mm.kauçuk esaslı prefabrik boru izolesi | MT | 4,89 TL
241.450 | 25.400.5050 | (4") ø 114,t=32 mm.kauçuk esaslı prefabrik boru izolesi | MT | 42,44 TL
241.450.D | 25.400.5050.D | DEMONTAJ (4") ø 114,t=32 mm.kauçuk esaslı prefabrik boru izolesi | MT | 2,44 TL
241.450.M | 25.400.5050.M | MONTAJ (4") ø 114,t=32 mm.kauçuk esaslı prefabrik boru izolesi | MT | 4,89 TL
241.506 | 25.400.5501 | (1/2’’) d.boru çap 22Ø mm et: 9 mm alüm.komp.fılm kaplı kauçuk köpüğü esaslı prefab.boru yalıtım | MT | 6,00 TL
241.506.D | 25.400.5501.D | DEMONTAJ (1/2’’) d.boru çap 22Ø mm et: 9 mm alüm.komp.fılm kaplı kauçuk köpüğü esaslı prefab.boru yalıtım | MT | 0,59 TL
241.506.M | 25.400.5501.M | MONTAJ (1/2’’) d.boru çap 22Ø mm et: 9 mm alüm.komp.fılm kaplı kauçuk köpüğü esaslı prefab.boru yalıtım | MT | 1,18 TL
241.507 | 25.400.5502 | (1/2’’) d.boru çap 22Ø mm et: 13 mm alüm.komp.fılm kaplı kauçuk köpüğü esaslı prefab.boru yalıtım | MT | 8,35 TL
241.507.D | 25.400.5502.D | DEMONTAJ (1/2’’) d.boru çap 22Ø mm et: 13 mm alüm.komp.fılm kaplı kauçuk köpüğü esaslı prefab.boru yalıtım | MT | 0,59 TL
241.507.M | 25.400.5502.M | MONTAJ (1/2’’) d.boru çap 22Ø mm et: 13 mm alüm.komp.fılm kaplı kauçuk köpüğü esaslı prefab.boru yalıtım | MT | 1,18 TL
241.508 | 25.400.5503 | (1/2’’) d.boru çap 22Ø mm et: 19 mm alüm.komp.fılm kaplı kauçuk köpüğü esaslı prefab.boru yalıtım | MT | 14,58 TL
241.508.D | 25.400.5503.D | DEMONTAJ (1/2’’) d.boru çap 22Ø mm et: 19 mm alüm.komp.fılm kaplı kauçuk köpüğü esaslı prefab.boru yalıtım | MT | 0,59 TL
241.508.M | 25.400.5503.M | MONTAJ (1/2’’) d.boru çap 22Ø mm et: 19 mm alüm.komp.fılm kaplı kauçuk köpüğü esaslı prefab.boru yalıtım | MT | 1,18 TL
241.509 | 25.400.5504 | (1/2’’) d.boru çap 22Ø mm et: 25 mm alüm.komp.fılm kaplı kauçuk köpüğü esaslı prefab.boru yalıtım | MT | 23,16 TL
241.509.D | 25.400.5504.D | DEMONTAJ (1/2’’) d.boru çap 22Ø mm et: 25 mm alüm.komp.fılm kaplı kauçuk köpüğü esaslı prefab.boru yalıtım | MT | 0,59 TL
241.509.M | 25.400.5504.M | MONTAJ (1/2’’) d.boru çap 22Ø mm et: 25 mm alüm.komp.fılm kaplı kauçuk köpüğü esaslı prefab.boru yalıtım | MT | 1,18 TL
241.510 | 25.400.5505 | (1/2’’) d.boru çap 22Ø mm et: 32 mm alüm.komp.fılm kaplı kauçuk köpüğü esaslı prefab.boru yalıtım | MT | 44,49 TL
241.510.D | 25.400.5505.D | DEMONTAJ (1/2’’) d.boru çap 22Ø mm et: 32 mm alüm.komp.fılm kaplı kauçuk köpüğü esaslı prefab.boru yalıtım | MT | 0,59 TL
241.510.M | 25.400.5505.M | MONTAJ (1/2’’) d.boru çap 22Ø mm et: 32 mm alüm.komp.fılm kaplı kauçuk köpüğü esaslı prefab.boru yalıtım | MT | 1,18 TL
241.511 | 25.400.5506 | (3/4’’) d.boru çap 28Ø mm et: 9 mm alüm.komp.fılm kaplı kauçuk köpüğü esaslı prefab.boru yalıtım | MT | 6,93 TL
241.511.D | 25.400.5506.D | DEMONTAJ (3/4’’) d.boru çap 28Ø mm et: 9 mm alüm.komp.fılm kaplı kauçuk köpüğü esaslı prefab.boru yalıtım | MT | 0,77 TL
241.511.M | 25.400.5506.M | MONTAJ (3/4’’) d.boru çap 28Ø mm et: 9 mm alüm.komp.fılm kaplı kauçuk köpüğü esaslı prefab.boru yalıtım | MT | 1,53 TL
241.512 | 25.400.5507 | (3/4’’) d.boru çap 28Ø mm et: 13 mm alüm.komp.fılm kaplı kauçuk köpüğü esaslı prefab.boru yalıtım | MT | 9,53 TL
241.512.D | 25.400.5507.D | DEMONTAJ (3/4’’) d.boru çap 28Ø mm et: 13 mm alüm.komp.fılm kaplı kauçuk köpüğü esaslı prefab.boru yalıtım | MT | 0,77 TL
241.512.M | 25.400.5507.M | MONTAJ (3/4’’) d.boru çap 28Ø mm et: 13 mm alüm.komp.fılm kaplı kauçuk köpüğü esaslı prefab.boru yalıtım | MT | 1,53 TL
241.513 | 25.400.5508 | (3/4’’) d.boru çap 28Ø mm et: 19 mm alüm.komp.fılm kaplı kauçuk köpüğü esaslı prefab.boru yalıtım | MT | 16,83 TL
241.513.D | 25.400.5508.D | DEMONTAJ (3/4’’) d.boru çap 28Ø mm et: 19 mm alüm.komp.fılm kaplı kauçuk köpüğü esaslı prefab.boru yalıtım | MT | 0,77 TL
241.513.M | 25.400.5508.M | MONTAJ (3/4’’) d.boru çap 28Ø mm et: 19 mm alüm.komp.fılm kaplı kauçuk köpüğü esaslı prefab.boru yalıtım | MT | 1,53 TL
241.514 | 25.400.5509 | (3/4’’) d.boru çap 28Ø mm et: 25 mm alüm.komp.fılm kaplı kauçuk köpüğü esaslı prefab.boru yalıtım | MT | 26,63 TL
241.514.D | 25.400.5509.D | DEMONTAJ (3/4’’) d.boru çap 28Ø mm et: 25 mm alüm.komp.fılm kaplı kauçuk köpüğü esaslı prefab.boru yalıtım | MT | 0,77 TL
241.514.M | 25.400.5509.M | MONTAJ (3/4’’) d.boru çap 28Ø mm et: 25 mm alüm.komp.fılm kaplı kauçuk köpüğü esaslı prefab.boru yalıtım | MT | 1,53 TL
241.515 | 25.400.5510 | (3/4’’) d.boru çap 28Ø mm et: 32 mm alüm.komp.fılm kaplı kauçuk köpüğü esaslı prefab.boru yalıtım | MT | 44,60 TL
241.515.D | 25.400.5510.D | DEMONTAJ (3/4’’) d.boru çap 28Ø mm et: 32 mm alüm.komp.fılm kaplı kauçuk köpüğü esaslı prefab.boru yalıtım | MT | 0,77 TL
241.515.M | 25.400.5510.M | MONTAJ (3/4’’) d.boru çap 28Ø mm et: 32 mm alüm.komp.fılm kaplı kauçuk köpüğü esaslı prefab.boru yalıtım | MT | 1,53 TL
241.516 | 25.400.5511 | (1’’) d.boru çap 35Ø mm et: 9 mm alüm.komp.fılm kaplı kauçuk köpüğü esaslı prefab.boru yalıtım | MT | 8,00 TL
241.516.D | 25.400.5511.D | DEMONTAJ (1’’) d.boru çap 35Ø mm et: 9 mm alüm.komp.fılm kaplı kauçuk köpüğü esaslı prefab.boru yalıtım | MT | 0,77 TL
241.516.M | 25.400.5511.M | MONTAJ (1’’) d.boru çap 35Ø mm et: 9 mm alüm.komp.fılm kaplı kauçuk köpüğü esaslı prefab.boru yalıtım | MT | 1,53 TL
241.517 | 25.400.5512 | (1’’) d.boru çap 35Ø mm et: 13 mm alüm.komp.fılm kaplı kauçuk köpüğü esaslı prefab.boru yalıtım | MT | 10,54 TL
241.517.D | 25.400.5512.D | DEMONTAJ (1’’) d.boru çap 35Ø mm et: 13 mm alüm.komp.fılm kaplı kauçuk köpüğü esaslı prefab.boru yalıtım | MT | 0,77 TL
241.517.M | 25.400.5512.M | MONTAJ (1’’) d.boru çap 35Ø mm et: 13 mm alüm.komp.fılm kaplı kauçuk köpüğü esaslı prefab.boru yalıtım | MT | 1,53 TL
241.518 | 25.400.5513 | (1’’) d.boru çap 35Ø mm et: 19 mm alüm.komp.fılm kaplı kauçuk köpüğü esaslı prefab.boru yalıtım | MT | 19,08 TL
241.518.D | 25.400.5513.D | DEMONTAJ (1’’) d.boru çap 35Ø mm et: 19 mm alüm.komp.fılm kaplı kauçuk köpüğü esaslı prefab.boru yalıtım | MT | 0,77 TL
241.518.M | 25.400.5513.M | MONTAJ (1’’) d.boru çap 35Ø mm et: 19 mm alüm.komp.fılm kaplı kauçuk köpüğü esaslı prefab.boru yalıtım | MT | 1,53 TL
241.519 | 25.400.5514 | (1’’) d.boru çap 35Ø mm et: 25 mm alüm.komp.fılm kaplı kauçuk köpüğü esaslı prefab.boru yalıtım | MT | 31,21 TL
241.519.D | 25.400.5514.D | DEMONTAJ (1’’) d.boru çap 35Ø mm et: 25 mm alüm.komp.fılm kaplı kauçuk köpüğü esaslı prefab.boru yalıtım | MT | 0,77 TL
241.519.M | 25.400.5514.M | MONTAJ (1’’) d.boru çap 35Ø mm et: 25 mm alüm.komp.fılm kaplı kauçuk köpüğü esaslı prefab.boru yalıtım | MT | 1,53 TL
241.520 | 25.400.5515 | (1’’) d.boru çap 35Ø mm et: 32 mm alüm.komp.fılm kaplı kauçuk köpüğü esaslı prefab.boru yalıtım | MT | 44,84 TL
241.520.D | 25.400.5515.D | DEMONTAJ (1’’) d.boru çap 35Ø mm et: 32 mm alüm.komp.fılm kaplı kauçuk köpüğü esaslı prefab.boru yalıtım | MT | 0,77 TL
241.520.M | 25.400.5515.M | MONTAJ (1’’) d.boru çap 35Ø mm et: 32 mm alüm.komp.fılm kaplı kauçuk köpüğü esaslı prefab.boru yalıtım | MT | 1,53 TL
241.521 | 25.400.5516 | (1 1/4’’) d.boru çap 42Ø mm et: 9 mm alüm.komp.fılm kaplı kauçuk köpüğü esaslı prefab.boru yalıtım | MT | 9,36 TL
241.521.D | 25.400.5516.D | DEMONTAJ (1 1/4’’) d.boru çap 42Ø mm et: 9 mm alüm.komp.fılm kaplı kauçuk köpüğü esaslı prefab.boru yalıtım | MT | 0,94 TL
241.521.M | 25.400.5516.M | MONTAJ (1 1/4’’) d.boru çap 42Ø mm et: 9 mm alüm.komp.fılm kaplı kauçuk köpüğü esaslı prefab.boru yalıtım | MT | 1,88 TL
241.522 | 25.400.5517 | (1 1/4’’) d.boru çap 42Ø mm et: 13 mm alüm.komp.fılm kaplı kauçuk köpüğü esaslı prefab.boru yalıtım | MT | 12,48 TL
241.522.D | 25.400.5517.D | DEMONTAJ (1 1/4’’) d.boru çap 42Ø mm et: 13 mm alüm.komp.fılm kaplı kauçuk köpüğü esaslı prefab.boru yalıtım | MT | 0,94 TL
241.522.M | 25.400.5517.M | MONTAJ (1 1/4’’) d.boru çap 42Ø mm et: 13 mm alüm.komp.fılm kaplı kauçuk köpüğü esaslı prefab.boru yalıtım | MT | 1,88 TL
241.523 | 25.400.5518 | (1 1/4’’) d.boru çap 42Ø mm et: 19 mm alüm.komp.fılm kaplı kauçuk köpüğü esaslı prefab.boru yalıtım | MT | 22,61 TL
241.523.D | 25.400.5518.D | DEMONTAJ (1 1/4’’) d.boru çap 42Ø mm et: 19 mm alüm.komp.fılm kaplı kauçuk köpüğü esaslı prefab.boru yalıtım | MT | 0,94 TL
241.523.M | 25.400.5518.M | MONTAJ (1 1/4’’) d.boru çap 42Ø mm et: 19 mm alüm.komp.fılm kaplı kauçuk köpüğü esaslı prefab.boru yalıtım | MT | 1,88 TL
241.524 | 25.400.5519 | (1 1/4’’) d.boru çap 42Ø mm et: 25 mm alüm.komp.fılm kaplı kauçuk köpüğü esaslı prefab.boru yalıtım | MT | 36,28 TL
241.524.D | 25.400.5519.D | DEMONTAJ (1 1/4’’) d.boru çap 42Ø mm et: 25 mm alüm.komp.fılm kaplı kauçuk köpüğü esaslı prefab.boru yalıtım | MT | 0,94 TL
241.524.M | 25.400.5519.M | MONTAJ (1 1/4’’) d.boru çap 42Ø mm et: 25 mm alüm.komp.fılm kaplı kauçuk köpüğü esaslı prefab.boru yalıtım | MT | 1,88 TL
241.525 | 25.400.5520 | (1 1/4’’) d.boru çap 42Ø mm et: 32 mm alüm.komp.fılm kaplı kauçuk köpüğü esaslı prefab.boru yalıtım | MT | 52,01 TL
241.525.D | 25.400.5520.D | DEMONTAJ (1 1/4’’) d.boru çap 42Ø mm et: 32 mm alüm.komp.fılm kaplı kauçuk köpüğü esaslı prefab.boru yalıtım | MT | 0,94 TL
241.525.M | 25.400.5520.M | MONTAJ (1 1/4’’) d.boru çap 42Ø mm et: 32 mm alüm.komp.fılm kaplı kauçuk köpüğü esaslı prefab.boru yalıtım | MT | 1,88 TL
241.526 | 25.400.5521 | (1 1/2’’) d.boru çap 48Ø mm et: 9 mm alüm.komp.fılm kaplı kauçuk köpüğü esaslı prefab.boru yalıtım | MT | 10,64 TL
241.526.D | 25.400.5521.D | DEMONTAJ (1 1/2’’) d.boru çap 48Ø mm et: 9 mm alüm.komp.fılm kaplı kauçuk köpüğü esaslı prefab.boru yalıtım | MT | 0,94 TL
241.526.M | 25.400.5521.M | MONTAJ (1 1/2’’) d.boru çap 48Ø mm et: 9 mm alüm.komp.fılm kaplı kauçuk köpüğü esaslı prefab.boru yalıtım | MT | 1,88 TL
241.527 | 25.400.5522 | (1 1/2’’) d.boru çap 48Ø mm et: 13 mm alüm.komp.fılm kaplı kauçuk köpüğü esaslı prefab.boru yalıtım | MT | 13,56 TL
241.527.D | 25.400.5522.D | DEMONTAJ (1 1/2’’) d.boru çap 48Ø mm et: 13 mm alüm.komp.fılm kaplı kauçuk köpüğü esaslı prefab.boru yalıtım | MT | 0,94 TL
241.527.M | 25.400.5522.M | MONTAJ (1 1/2’’) d.boru çap 48Ø mm et: 13 mm alüm.komp.fılm kaplı kauçuk köpüğü esaslı prefab.boru yalıtım | MT | 1,88 TL
241.528 | 25.400.5523 | (1 1/2’’) d.boru çap 48Ø mm et: 19 mm alüm.komp.fılm kaplı kauçuk köpüğü esaslı prefab.boru yalıtım | MT | 25,23 TL
241.528.D | 25.400.5523.D | DEMONTAJ (1 1/2’’) d.boru çap 48Ø mm et: 19 mm alüm.komp.fılm kaplı kauçuk köpüğü esaslı prefab.boru yalıtım | MT | 0,94 TL
241.528.M | 25.400.5523.M | MONTAJ (1 1/2’’) d.boru çap 48Ø mm et: 19 mm alüm.komp.fılm kaplı kauçuk köpüğü esaslı prefab.boru yalıtım | MT | 1,88 TL
241.529 | 25.400.5524 | (1 1/2’’) d.boru çap 48Ø mm et: 25 mm alüm.komp.fılm kaplı kauçuk köpüğü esaslı prefab.boru yalıtım | MT | 39,99 TL
241.529.D | 25.400.5524.D | DEMONTAJ (1 1/2’’) d.boru çap 48Ø mm et: 25 mm alüm.komp.fılm kaplı kauçuk köpüğü esaslı prefab.boru yalıtım | MT | 0,94 TL
241.529.M | 25.400.5524.M | MONTAJ (1 1/2’’) d.boru çap 48Ø mm et: 25 mm alüm.komp.fılm kaplı kauçuk köpüğü esaslı prefab.boru yalıtım | MT | 1,88 TL
241.530 | 25.400.5525 | (1 1/2’’) d.boru çap 48Ø mm et: 32 mm alüm.komp.fılm kaplı kauçuk köpüğü esaslı prefab.boru yalıtım | MT | 55,56 TL
241.530.D | 25.400.5525.D | DEMONTAJ (1 1/2’’) d.boru çap 48Ø mm et: 32 mm alüm.komp.fılm kaplı kauçuk köpüğü esaslı prefab.boru yalıtım | MT | 0,94 TL
241.530.M | 25.400.5525.M | MONTAJ (1 1/2’’) d.boru çap 48Ø mm et: 32 mm alüm.komp.fılm kaplı kauçuk köpüğü esaslı prefab.boru yalıtım | MT | 1,88 TL
241.531 | 25.400.5526 | (2’’) d.boru çap 60Ø mm et: 9 mm alüm.komp.fılm kaplı kauçuk köpüğü esaslı prefab.boru yalıtım | MT | 13,48 TL
241.531.D | 25.400.5526.D | DEMONTAJ (2’’) d.boru çap 60Ø mm et: 9 mm alüm.komp.fılm kaplı kauçuk köpüğü esaslı prefab.boru yalıtım | MT | 1,34 TL
241.531.M | 25.400.5526.M | MONTAJ (2’’) d.boru çap 60Ø mm et: 9 mm alüm.komp.fılm kaplı kauçuk köpüğü esaslı prefab.boru yalıtım | MT | 2,69 TL
241.532 | 25.400.5527 | (2’’) d.boru çap 60Ø mm et: 13 mm alüm.komp.fılm kaplı kauçuk köpüğü esaslı prefab.boru yalıtım | MT | 18,26 TL
241.532.D | 25.400.5527.D | DEMONTAJ (2’’) d.boru çap 60Ø mm et: 13 mm alüm.komp.fılm kaplı kauçuk köpüğü esaslı prefab.boru yalıtım | MT | 1,34 TL
241.532.M | 25.400.5527.M | MONTAJ (2’’) d.boru çap 60Ø mm et: 13 mm alüm.komp.fılm kaplı kauçuk köpüğü esaslı prefab.boru yalıtım | MT | 2,69 TL
241.533 | 25.400.5528 | (2’’) d.boru çap 60Ø mm et: 19 mm alüm.komp.fılm kaplı kauçuk köpüğü esaslı prefab.boru yalıtım | MT | 30,69 TL
241.533.D | 25.400.5528.D | DEMONTAJ (2’’) d.boru çap 60Ø mm et: 19 mm alüm.komp.fılm kaplı kauçuk köpüğü esaslı prefab.boru yalıtım | MT | 1,34 TL
241.533.M | 25.400.5528.M | MONTAJ (2’’) d.boru çap 60Ø mm et: 19 mm alüm.komp.fılm kaplı kauçuk köpüğü esaslı prefab.boru yalıtım | MT | 2,69 TL
241.534 | 25.400.5529 | (2’’) d.boru çap 60Ø mm et: 25 mm alüm.komp.fılm kaplı kauçuk köpüğü esaslı prefab.boru yalıtım | MT | 47,29 TL
241.534.D | 25.400.5529.D | DEMONTAJ (2’’) d.boru çap 60Ø mm et: 25 mm alüm.komp.fılm kaplı kauçuk köpüğü esaslı prefab.boru yalıtım | MT | 1,34 TL
241.534.M | 25.400.5529.M | MONTAJ (2’’) d.boru çap 60Ø mm et: 25 mm alüm.komp.fılm kaplı kauçuk köpüğü esaslı prefab.boru yalıtım | MT | 2,69 TL
241.535 | 25.400.5530 | (2’’) d.boru çap 60Ø mm et: 32 mm alüm.komp.fılm kaplı kauçuk köpüğü esaslı prefab.boru yalıtım | MT | 64,85 TL
241.535.D | 25.400.5530.D | DEMONTAJ (2’’) d.boru çap 60Ø mm et: 32 mm alüm.komp.fılm kaplı kauçuk köpüğü esaslı prefab.boru yalıtım | MT | 1,34 TL
241.535.M | 25.400.5530.M | MONTAJ (2’’) d.boru çap 60Ø mm et: 32 mm alüm.komp.fılm kaplı kauçuk köpüğü esaslı prefab.boru yalıtım | MT | 2,69 TL
241.536 | 25.400.5531 | (2 1/2’’) d.boru çap 76Ø mm et: 9 mm alüm.komp.fılm kaplı kauçuk köpüğü esaslı prefab.boru yalıtım | MT | 16,58 TL
241.536.D | 25.400.5531.D | DEMONTAJ (2 1/2’’) d.boru çap 76Ø mm et: 9 mm alüm.komp.fılm kaplı kauçuk köpüğü esaslı prefab.boru yalıtım | MT | 1,52 TL
241.536.M | 25.400.5531.M | MONTAJ (2 1/2’’) d.boru çap 76Ø mm et: 9 mm alüm.komp.fılm kaplı kauçuk köpüğü esaslı prefab.boru yalıtım | MT | 3,04 TL
241.537 | 25.400.5532 | (2 1/2’’) d.boru çap 76Ø mm et: 13 mm alüm.komp.fılm kaplı kauçuk köpüğü esaslı prefab.boru yalıtım | MT | 21,45 TL
241.537.D | 25.400.5532.D | DEMONTAJ (2 1/2’’) d.boru çap 76Ø mm et: 13 mm alüm.komp.fılm kaplı kauçuk köpüğü esaslı prefab.boru yalıtım | MT | 1,52 TL
241.537.M | 25.400.5532.M | MONTAJ (2 1/2’’) d.boru çap 76Ø mm et: 13 mm alüm.komp.fılm kaplı kauçuk köpüğü esaslı prefab.boru yalıtım | MT | 3,04 TL
241.538 | 25.400.5533 | (2 1/2’’) d.boru çap 76Ø mm et: 19 mm alüm.komp.fılm kaplı kauçuk köpüğü esaslı prefab.boru yalıtım | MT | 34,84 TL
241.538.D | 25.400.5533.D | DEMONTAJ (2 1/2’’) d.boru çap 76Ø mm et: 19 mm alüm.komp.fılm kaplı kauçuk köpüğü esaslı prefab.boru yalıtım | MT | 1,52 TL
241.538.M | 25.400.5533.M | MONTAJ (2 1/2’’) d.boru çap 76Ø mm et: 19 mm alüm.komp.fılm kaplı kauçuk köpüğü esaslı prefab.boru yalıtım | MT | 3,04 TL
241.539 | 25.400.5534 | (2 1/2’’) d.boru çap 76Ø mm et: 25 mm alüm.komp.fılm kaplı kauçuk köpüğü esaslı prefab.boru yalıtım | MT | 58,46 TL
241.539.D | 25.400.5534.D | DEMONTAJ (2 1/2’’) d.boru çap 76Ø mm et: 25 mm alüm.komp.fılm kaplı kauçuk köpüğü esaslı prefab.boru yalıtım | MT | 1,52 TL
241.539.M | 25.400.5534.M | MONTAJ (2 1/2’’) d.boru çap 76Ø mm et: 25 mm alüm.komp.fılm kaplı kauçuk köpüğü esaslı prefab.boru yalıtım | MT | 3,04 TL
241.540 | 25.400.5535 | (2 1/2’’) d.boru çap 76Ø mm et: 32 mm alüm.komp.fılm kaplı kauçuk köpüğü esaslı prefab.boru yalıtım | MT | 79,16 TL
241.540.D | 25.400.5535.D | DEMONTAJ (2 1/2’’) d.boru çap 76Ø mm et: 32 mm alüm.komp.fılm kaplı kauçuk köpüğü esaslı prefab.boru yalıtım | MT | 1,52 TL
241.540.M | 25.400.5535.M | MONTAJ (2 1/2’’) d.boru çap 76Ø mm et: 32 mm alüm.komp.fılm kaplı kauçuk köpüğü esaslı prefab.boru yalıtım | MT | 3,04 TL
241.541 | 25.400.5536 | (3’’) d.boru çap 89Ø mm et: 9 mm alüm.komp.fılm kaplı kauçuk köpüğü esaslı prefab.boru yalıtım | MT | 20,13 TL
241.541.D | 25.400.5536.D | DEMONTAJ (3’’) d.boru çap 89Ø mm et: 9 mm alüm.komp.fılm kaplı kauçuk köpüğü esaslı prefab.boru yalıtım | MT | 1,85 TL
241.541.M | 25.400.5536.M | MONTAJ (3’’) d.boru çap 89Ø mm et: 9 mm alüm.komp.fılm kaplı kauçuk köpüğü esaslı prefab.boru yalıtım | MT | 3,71 TL
241.542 | 25.400.5537 | (3’’) d.boru çap 89Ø mm et: 13 mm alüm.komp.fılm kaplı kauçuk köpüğü esaslı prefab.boru yalıtım | MT | 24,31 TL
241.542.D | 25.400.5537.D | DEMONTAJ (3’’) d.boru çap 89Ø mm et: 13 mm alüm.komp.fılm kaplı kauçuk köpüğü esaslı prefab.boru yalıtım | MT | 1,85 TL
241.542.M | 25.400.5537.M | MONTAJ (3’’) d.boru çap 89Ø mm et: 13 mm alüm.komp.fılm kaplı kauçuk köpüğü esaslı prefab.boru yalıtım | MT | 3,71 TL
241.543 | 25.400.5538 | (3’’) d.boru çap 89Ø mm et: 19 mm alüm.komp.fılm kaplı kauçuk köpüğü esaslı prefab.boru yalıtım | MT | 42,88 TL
241.543.D | 25.400.5538.D | DEMONTAJ (3’’) d.boru çap 89Ø mm et: 19 mm alüm.komp.fılm kaplı kauçuk köpüğü esaslı prefab.boru yalıtım | MT | 1,85 TL
241.543.M | 25.400.5538.M | MONTAJ (3’’) d.boru çap 89Ø mm et: 19 mm alüm.komp.fılm kaplı kauçuk köpüğü esaslı prefab.boru yalıtım | MT | 3,71 TL
241.544 | 25.400.5539 | (3’’) d.boru çap 89Ø mm et: 25 mm alüm.komp.fılm kaplı kauçuk köpüğü esaslı prefab.boru yalıtım | MT | 64,39 TL
241.544.D | 25.400.5539.D | DEMONTAJ (3’’) d.boru çap 89Ø mm et: 25 mm alüm.komp.fılm kaplı kauçuk köpüğü esaslı prefab.boru yalıtım | MT | 1,85 TL
241.544.M | 25.400.5539.M | MONTAJ (3’’) d.boru çap 89Ø mm et: 25 mm alüm.komp.fılm kaplı kauçuk köpüğü esaslı prefab.boru yalıtım | MT | 3,71 TL
241.545 | 25.400.5540 | (3’’) d.boru çap 89Ø mm et: 32 mm alüm.komp.fılm kaplı kauçuk köpüğü esaslı prefab.boru yalıtım | MT | 92,14 TL
241.545.D | 25.400.5540.D | DEMONTAJ (3’’) d.boru çap 89Ø mm et: 32 mm alüm.komp.fılm kaplı kauçuk köpüğü esaslı prefab.boru yalıtım | MT | 1,85 TL
241.545.M | 25.400.5540.M | MONTAJ (3’’) d.boru çap 89Ø mm et: 32 mm alüm.komp.fılm kaplı kauçuk köpüğü esaslı prefab.boru yalıtım | MT | 3,71 TL
241.546 | 25.400.5541 | (4’’) d.boru çap 114Ø mm et: 9 mm alüm.komp.fılm kaplı kauçuk köpüğü esaslı prefab.boru yalıtım | MT | 29,16 TL
241.546.D | 25.400.5541.D | DEMONTAJ (4’’) d.boru çap 114Ø mm et: 9 mm alüm.komp.fılm kaplı kauçuk köpüğü esaslı prefab.boru yalıtım | MT | 2,44 TL
241.546.M | 25.400.5541.M | MONTAJ (4’’) d.boru çap 114Ø mm et: 9 mm alüm.komp.fılm kaplı kauçuk köpüğü esaslı prefab.boru yalıtım | MT | 4,89 TL
241.547 | 25.400.5542 | (4’’) d.boru çap 114Ø mm et: 13 mm alüm.komp.fılm kaplı kauçuk köpüğü esaslı prefab.boru yalıtım | MT | 35,64 TL
241.547.D | 25.400.5542.D | DEMONTAJ (4’’) d.boru çap 114Ø mm et: 13 mm alüm.komp.fılm kaplı kauçuk köpüğü esaslı prefab.boru yalıtım | MT | 2,44 TL
241.547.M | 25.400.5542.M | MONTAJ (4’’) d.boru çap 114Ø mm et: 13 mm alüm.komp.fılm kaplı kauçuk köpüğü esaslı prefab.boru yalıtım | MT | 4,89 TL
241.548 | 25.400.5543 | (4’’) d.boru çap 114Ø mm et: 19 mm alüm.komp.fılm kaplı kauçuk köpüğü esaslı prefab.boru yalıtım | MT | 55,96 TL
241.548.D | 25.400.5543.D | DEMONTAJ (4’’) d.boru çap 114Ø mm et: 19 mm alüm.komp.fılm kaplı kauçuk köpüğü esaslı prefab.boru yalıtım | MT | 2,44 TL
241.548.M | 25.400.5543.M | MONTAJ (4’’) d.boru çap 114Ø mm et: 19 mm alüm.komp.fılm kaplı kauçuk köpüğü esaslı prefab.boru yalıtım | MT | 4,89 TL
241.549 | 25.400.5544 | (4’’) d.boru çap 114Ø mm et: 25 mm alüm.komp.fılm kaplı kauçuk köpüğü esaslı prefab.boru yalıtım | MT | 88,23 TL
241.549.D | 25.400.5544.D | DEMONTAJ (4’’) d.boru çap 114Ø mm et: 25 mm alüm.komp.fılm kaplı kauçuk köpüğü esaslı prefab.boru yalıtım | MT | 2,44 TL
241.549.M | 25.400.5544.M | MONTAJ (4’’) d.boru çap 114Ø mm et: 25 mm alüm.komp.fılm kaplı kauçuk köpüğü esaslı prefab.boru yalıtım | MT | 4,89 TL
241.550 | 25.400.5545 | (4’’) d.boru çap 114Ø mm et: 32 mm alüm.komp.fılm kaplı kauçuk köpüğü esaslı prefab.boru yalıtım | MT | 114,93 TL
241.550.D | 25.400.5545.D | DEMONTAJ (4’’) d.boru çap 114Ø mm et: 32 mm alüm.komp.fılm kaplı kauçuk köpüğü esaslı prefab.boru yalıtım | MT | 2,44 TL
241.550.M | 25.400.5545.M | MONTAJ (4’’) d.boru çap 114Ø mm et: 32 mm alüm.komp.fılm kaplı kauçuk köpüğü esaslı prefab.boru yalıtım | MT | 4,89 TL
241.2006 | 25.400.6001 | (1/2’’) d.çap: 22Ø mm et: 9 mm polimer,alüm.folyo,elastomerık kauçuk köpüğü prefab.boru yalıtım | MT | 7,40 TL
241.2006.D | 25.400.6001.D | DEMONTAJ (1/2’’) d.çap: 22Ø mm et: 9 mm polimer,alüm.folyo,elastomerık kauçuk köpüğü prefab.boru yalıtım | MT | 0,94 TL
241.2006.M | 25.400.6001.M | MONTAJ (1/2’’) d.çap: 22Ø mm et: 9 mm polimer,alüm.folyo,elastomerık kauçuk köpüğü prefab.boru yalıtım | MT | 1,88 TL
241.2007 | 25.400.6002 | (1/2’’) d.çap: 22Ø mm et: 13 mm polimer,alüm.folyo,elastomerık kauçuk köpüğü prefab.boru yalıtım | MT | 9,64 TL
241.2007.D | 25.400.6002.D | DEMONTAJ (1/2’’) d.çap: 22Ø mm et: 13 mm polimer,alüm.folyo,elastomerık kauçuk köpüğü prefab.boru yalıtım | MT | 0,94 TL
241.2007.M | 25.400.6002.M | MONTAJ (1/2’’) d.çap: 22Ø mm et: 13 mm polimer,alüm.folyo,elastomerık kauçuk köpüğü prefab.boru yalıtım | MT | 1,88 TL
241.2008 | 25.400.6003 | (1/2’’) d.çap: 22Ø mm et: 19 mm polimer,alüm.folyo,elastomerık kauçuk köpüğü prefab.boru yalıtım | MT | 16,46 TL
241.2008.D | 25.400.6003.D | DEMONTAJ (1/2’’) d.çap: 22Ø mm et: 19 mm polimer,alüm.folyo,elastomerık kauçuk köpüğü prefab.boru yalıtım | MT | 0,94 TL
241.2008.M | 25.400.6003.M | MONTAJ (1/2’’) d.çap: 22Ø mm et: 19 mm polimer,alüm.folyo,elastomerık kauçuk köpüğü prefab.boru yalıtım | MT | 1,88 TL
241.2009 | 25.400.6004 | (1/2’’) d.çap: 22Ø mm et: 25 mm polimer,alüm.folyo,elastomerık kauçuk köpüğü prefab.boru yalıtım | MT | 25,13 TL
241.2009.D | 25.400.6004.D | DEMONTAJ (1/2’’) d.çap: 22Ø mm et: 25 mm polimer,alüm.folyo,elastomerık kauçuk köpüğü prefab.boru yalıtım | MT | 0,94 TL
241.2009.M | 25.400.6004.M | MONTAJ (1/2’’) d.çap: 22Ø mm et: 25 mm polimer,alüm.folyo,elastomerık kauçuk köpüğü prefab.boru yalıtım | MT | 1,88 TL
241.2010 | 25.400.6005 | (1/2’’) d.çap: 22Ø mm et: 32 mm polimer,alüm.folyo,elastomerık kauçuk köpüğü prefab.boru yalıtım | MT | 35,43 TL
241.2010.D | 25.400.6005.D | DEMONTAJ (1/2’’) d.çap: 22Ø mm et: 32 mm polimer,alüm.folyo,elastomerık kauçuk köpüğü prefab.boru yalıtım | MT | 0,94 TL
241.2010.M | 25.400.6005.M | MONTAJ (1/2’’) d.çap: 22Ø mm et: 32 mm polimer,alüm.folyo,elastomerık kauçuk köpüğü prefab.boru yalıtım | MT | 1,88 TL
241.2011 | 25.400.6006 | (3/4’’) d.çap: 28Ø mm et: 9 mm polimer,alüm.folyo,elastomerık kauçuk köpüğü prefab.boru yalıtım | MT | 8,31 TL
241.2011.D | 25.400.6006.D | DEMONTAJ (3/4’’) d.çap: 28Ø mm et: 9 mm polimer,alüm.folyo,elastomerık kauçuk köpüğü prefab.boru yalıtım | MT | 0,94 TL
241.2011.M | 25.400.6006.M | MONTAJ (3/4’’) d.çap: 28Ø mm et: 9 mm polimer,alüm.folyo,elastomerık kauçuk köpüğü prefab.boru yalıtım | MT | 1,88 TL
241.2012 | 25.400.6007 | (3/4’’) d.çap: 28Ø mm et: 13 mm polimer,alüm.folyo,elastomerık kauçuk köpüğü prefab.boru yalıtım | MT | 11,09 TL
241.2012.D | 25.400.6007.D | DEMONTAJ (3/4’’) d.çap: 28Ø mm et: 13 mm polimer,alüm.folyo,elastomerık kauçuk köpüğü prefab.boru yalıtım | MT | 1,17 TL
241.2012.M | 25.400.6007.M | MONTAJ (3/4’’) d.çap: 28Ø mm et: 13 mm polimer,alüm.folyo,elastomerık kauçuk köpüğü prefab.boru yalıtım | MT | 2,34 TL
241.2013 | 25.400.6008 | (3/4’’) d.çap: 28Ø mm et: 19 mm polimer,alüm.folyo,elastomerık kauçuk köpüğü prefab.boru yalıtım | MT | 18,78 TL
241.2013.D | 25.400.6008.D | DEMONTAJ (3/4’’) d.çap: 28Ø mm et: 19 mm polimer,alüm.folyo,elastomerık kauçuk köpüğü prefab.boru yalıtım | MT | 1,17 TL
241.2013.M | 25.400.6008.M | MONTAJ (3/4’’) d.çap: 28Ø mm et: 19 mm polimer,alüm.folyo,elastomerık kauçuk köpüğü prefab.boru yalıtım | MT | 2,34 TL
241.2014 | 25.400.6009 | (3/4’’) d.çap: 28Ø mm et: 25 mm polimer,alüm.folyo,elastomerık kauçuk köpüğü prefab.boru yalıtım | MT | 28,58 TL
241.2014.D | 25.400.6009.D | DEMONTAJ (3/4’’) d.çap: 28Ø mm et: 25 mm polimer,alüm.folyo,elastomerık kauçuk köpüğü prefab.boru yalıtım | MT | 1,17 TL
241.2014.M | 25.400.6009.M | MONTAJ (3/4’’) d.çap: 28Ø mm et: 25 mm polimer,alüm.folyo,elastomerık kauçuk köpüğü prefab.boru yalıtım | MT | 2,34 TL
241.2015 | 25.400.6010 | (3/4’’) d.çap: 28Ø mm et: 32 mm polimer,alüm.folyo,elastomerık kauçuk köpüğü prefab.boru yalıtım | MT | 40,09 TL
241.2015.D | 25.400.6010.D | DEMONTAJ (3/4’’) d.çap: 28Ø mm et: 32 mm polimer,alüm.folyo,elastomerık kauçuk köpüğü prefab.boru yalıtım | MT | 1,17 TL
241.2015.M | 25.400.6010.M | MONTAJ (3/4’’) d.çap: 28Ø mm et: 32 mm polimer,alüm.folyo,elastomerık kauçuk köpüğü prefab.boru yalıtım | MT | 2,34 TL
241.2016 | 25.400.6011 | (1’’) d.çap: 35Ø mm et: 9 mm polimer,alüm.folyo,elastomerık kauçuk köpüğü prefab.boru yalıtım | MT | 9,61 TL
241.2016.D | 25.400.6011.D | DEMONTAJ (1’’) d.çap: 35Ø mm et: 9 mm polimer,alüm.folyo,elastomerık kauçuk köpüğü prefab.boru yalıtım | MT | 1,17 TL
241.2016.M | 25.400.6011.M | MONTAJ (1’’) d.çap: 35Ø mm et: 9 mm polimer,alüm.folyo,elastomerık kauçuk köpüğü prefab.boru yalıtım | MT | 2,34 TL
241.2017 | 25.400.6012 | (1’’) d.çap: 35Ø mm et: 13 mm polimer,alüm.folyo,elastomerık kauçuk köpüğü prefab.boru yalıtım | MT | 12,35 TL
241.2017.D | 25.400.6012.D | DEMONTAJ (1’’) d.çap: 35Ø mm et: 13 mm polimer,alüm.folyo,elastomerık kauçuk köpüğü prefab.boru yalıtım | MT | 1,34 TL
241.2017.M | 25.400.6012.M | MONTAJ (1’’) d.çap: 35Ø mm et: 13 mm polimer,alüm.folyo,elastomerık kauçuk köpüğü prefab.boru yalıtım | MT | 2,69 TL
241.2018 | 25.400.6013 | (1’’) d.çap: 35Ø mm et: 19 mm polimer,alüm.folyo,elastomerık kauçuk köpüğü prefab.boru yalıtım | MT | 21,25 TL
241.2018.D | 25.400.6013.D | DEMONTAJ (1’’) d.çap: 35Ø mm et: 19 mm polimer,alüm.folyo,elastomerık kauçuk köpüğü prefab.boru yalıtım | MT | 1,34 TL
241.2018.M | 25.400.6013.M | MONTAJ (1’’) d.çap: 35Ø mm et: 19 mm polimer,alüm.folyo,elastomerık kauçuk köpüğü prefab.boru yalıtım | MT | 2,69 TL
241.2019 | 25.400.6014 | (1’’) d.çap: 35Ø mm et: 25 mm polimer,alüm.folyo,elastomerık kauçuk köpüğü prefab.boru yalıtım | MT | 33,74 TL
241.2019.D | 25.400.6014.D | DEMONTAJ (1’’) d.çap: 35Ø mm et: 25 mm polimer,alüm.folyo,elastomerık kauçuk köpüğü prefab.boru yalıtım | MT | 1,34 TL
241.2019.M | 25.400.6014.M | MONTAJ (1’’) d.çap: 35Ø mm et: 25 mm polimer,alüm.folyo,elastomerık kauçuk köpüğü prefab.boru yalıtım | MT | 2,69 TL
241.2020 | 25.400.6015 | (1’’) d.çap: 35Ø mm et: 32 mm polimer,alüm.folyo,elastomerık kauçuk köpüğü prefab.boru yalıtım | MT | 44,34 TL
241.2020.D | 25.400.6015.D | DEMONTAJ (1’’) d.çap: 35Ø mm et: 32 mm polimer,alüm.folyo,elastomerık kauçuk köpüğü prefab.boru yalıtım | MT | 1,34 TL
241.2020.M | 25.400.6015.M | MONTAJ (1’’) d.çap: 35Ø mm et: 32 mm polimer,alüm.folyo,elastomerık kauçuk köpüğü prefab.boru yalıtım | MT | 2,69 TL
241.2021 | 25.400.6016 | (1 1/4’’) d.çap: 42Ø mm et: 9 mm polimer,alüm.folyo,elastomerık kauçuk köpüğü prefab.boru yalıtım | MT | 10,91 TL
241.2021.D | 25.400.6016.D | DEMONTAJ (1 1/4’’) d.çap: 42Ø mm et: 9 mm polimer,alüm.folyo,elastomerık kauçuk köpüğü prefab.boru yalıtım | MT | 1,34 TL
241.2021.M | 25.400.6016.M | MONTAJ (1 1/4’’) d.çap: 42Ø mm et: 9 mm polimer,alüm.folyo,elastomerık kauçuk köpüğü prefab.boru yalıtım | MT | 2,69 TL
241.2022 | 25.400.6017 | (1 1/4’’) d.çap: 42Ø mm et: 13 mm polimer,alüm.folyo,elastomerık kauçuk köpüğü prefab.boru yalıtım | MT | 14,68 TL
241.2022.D | 25.400.6017.D | DEMONTAJ (1 1/4’’) d.çap: 42Ø mm et: 13 mm polimer,alüm.folyo,elastomerık kauçuk köpüğü prefab.boru yalıtım | MT | 1,52 TL
241.2022.M | 25.400.6017.M | MONTAJ (1 1/4’’) d.çap: 42Ø mm et: 13 mm polimer,alüm.folyo,elastomerık kauçuk köpüğü prefab.boru yalıtım | MT | 3,04 TL
241.2023 | 25.400.6018 | (1 1/4’’) d.çap: 42Ø mm et: 19 mm polimer,alüm.folyo,elastomerık kauçuk köpüğü prefab.boru yalıtım | MT | 26,14 TL
241.2023.D | 25.400.6018.D | DEMONTAJ (1 1/4’’) d.çap: 42Ø mm et: 19 mm polimer,alüm.folyo,elastomerık kauçuk köpüğü prefab.boru yalıtım | MT | 1,52 TL
241.2023.M | 25.400.6018.M | MONTAJ (1 1/4’’) d.çap: 42Ø mm et: 19 mm polimer,alüm.folyo,elastomerık kauçuk köpüğü prefab.boru yalıtım | MT | 3,04 TL
241.2024 | 25.400.6019 | (1 1/4’’) d.çap: 42Ø mm et: 25 mm polimer,alüm.folyo,elastomerık kauçuk köpüğü prefab.boru yalıtım | MT | 39,79 TL
241.2024.D | 25.400.6019.D | DEMONTAJ (1 1/4’’) d.çap: 42Ø mm et: 25 mm polimer,alüm.folyo,elastomerık kauçuk köpüğü prefab.boru yalıtım | MT | 1,52 TL
241.2024.M | 25.400.6019.M | MONTAJ (1 1/4’’) d.çap: 42Ø mm et: 25 mm polimer,alüm.folyo,elastomerık kauçuk köpüğü prefab.boru yalıtım | MT | 3,04 TL
241.2025 | 25.400.6020 | (1 1/4’’) d.çap: 42Ø mm et: 32 mm polimer,alüm.folyo,elastomerık kauçuk köpüğü prefab.boru yalıtım | MT | 50,59 TL
241.2025.D | 25.400.6020.D | DEMONTAJ (1 1/4’’) d.çap: 42Ø mm et: 32 mm polimer,alüm.folyo,elastomerık kauçuk köpüğü prefab.boru yalıtım | MT | 1,52 TL
241.2025.M | 25.400.6020.M | MONTAJ (1 1/4’’) d.çap: 42Ø mm et: 32 mm polimer,alüm.folyo,elastomerık kauçuk köpüğü prefab.boru yalıtım | MT | 3,04 TL
241.2026 | 25.400.6021 | (1 1/2’’) d.çap: 48Ø mm et: 9 mm polimer,alüm.folyo,elastomerık kauçuk köpüğü prefab.boru yalıtım | MT | 12,70 TL
241.2026.D | 25.400.6021.D | DEMONTAJ (1 1/2’’) d.çap: 48Ø mm et: 9 mm polimer,alüm.folyo,elastomerık kauçuk köpüğü prefab.boru yalıtım | MT | 1,52 TL
241.2026.M | 25.400.6021.M | MONTAJ (1 1/2’’) d.çap: 48Ø mm et: 9 mm polimer,alüm.folyo,elastomerık kauçuk köpüğü prefab.boru yalıtım | MT | 3,04 TL
241.2027 | 25.400.6022 | (1 1/2’’) d.çap: 48Ø mm et: 13 mm polimer,alüm.folyo,elastomerık kauçuk köpüğü prefab.boru yalıtım | MT | 15,79 TL
241.2027.D | 25.400.6022.D | DEMONTAJ (1 1/2’’) d.çap: 48Ø mm et: 13 mm polimer,alüm.folyo,elastomerık kauçuk köpüğü prefab.boru yalıtım | MT | 1,68 TL
241.2027.M | 25.400.6022.M | MONTAJ (1 1/2’’) d.çap: 48Ø mm et: 13 mm polimer,alüm.folyo,elastomerık kauçuk köpüğü prefab.boru yalıtım | MT | 3,36 TL
241.2028 | 25.400.6023 | (1 1/2’’) d.çap: 48Ø mm et: 19 mm polimer,alüm.folyo,elastomerık kauçuk köpüğü prefab.boru yalıtım | MT | 28,60 TL
241.2028.D | 25.400.6023.D | DEMONTAJ (1 1/2’’) d.çap: 48Ø mm et: 19 mm polimer,alüm.folyo,elastomerık kauçuk köpüğü prefab.boru yalıtım | MT | 1,68 TL
241.2028.M | 25.400.6023.M | MONTAJ (1 1/2’’) d.çap: 48Ø mm et: 19 mm polimer,alüm.folyo,elastomerık kauçuk köpüğü prefab.boru yalıtım | MT | 3,36 TL
241.2029 | 25.400.6024 | (1 1/2’’) d.çap: 48Ø mm et: 25 mm polimer,alüm.folyo,elastomerık kauçuk köpüğü prefab.boru yalıtım | MT | 42,93 TL
241.2029.D | 25.400.6024.D | DEMONTAJ (1 1/2’’) d.çap: 48Ø mm et: 25 mm polimer,alüm.folyo,elastomerık kauçuk köpüğü prefab.boru yalıtım | MT | 1,68 TL
241.2029.M | 25.400.6024.M | MONTAJ (1 1/2’’) d.çap: 48Ø mm et: 25 mm polimer,alüm.folyo,elastomerık kauçuk köpüğü prefab.boru yalıtım | MT | 3,36 TL
241.2030 | 25.400.6025 | (1 1/2’’) d.çap: 48Ø mm et: 32 mm polimer,alüm.folyo,elastomerık kauçuk köpüğü prefab.boru yalıtım | MT | 56,61 TL
241.2030.D | 25.400.6025.D | DEMONTAJ (1 1/2’’) d.çap: 48Ø mm et: 32 mm polimer,alüm.folyo,elastomerık kauçuk köpüğü prefab.boru yalıtım | MT | 1,68 TL
241.2030.M | 25.400.6025.M | MONTAJ (1 1/2’’) d.çap: 48Ø mm et: 32 mm polimer,alüm.folyo,elastomerık kauçuk köpüğü prefab.boru yalıtım | MT | 3,36 TL
241.2031 | 25.400.6026 | (2’’) d.çap: 60Ø mm et: 9 mm polimer,alüm.folyo,elastomerık kauçuk köpüğü prefab.boru yalıtım | MT | 15,79 TL
241.2031.D | 25.400.6026.D | DEMONTAJ (2’’) d.çap: 60Ø mm et: 9 mm polimer,alüm.folyo,elastomerık kauçuk köpüğü prefab.boru yalıtım | MT | 1,68 TL
241.2031.M | 25.400.6026.M | MONTAJ (2’’) d.çap: 60Ø mm et: 9 mm polimer,alüm.folyo,elastomerık kauçuk köpüğü prefab.boru yalıtım | MT | 3,36 TL
241.2032 | 25.400.6027 | (2’’) d.çap: 60Ø mm et: 13 mm polimer,alüm.folyo,elastomerık kauçuk köpüğü prefab.boru yalıtım | MT | 22,05 TL
241.2032.D | 25.400.6027.D | DEMONTAJ (2’’) d.çap: 60Ø mm et: 13 mm polimer,alüm.folyo,elastomerık kauçuk köpüğü prefab.boru yalıtım | MT | 2,10 TL
241.2032.M | 25.400.6027.M | MONTAJ (2’’) d.çap: 60Ø mm et: 13 mm polimer,alüm.folyo,elastomerık kauçuk köpüğü prefab.boru yalıtım | MT | 4,21 TL
241.2033 | 25.400.6028 | (2’’) d.çap: 60Ø mm et: 19 mm polimer,alüm.folyo,elastomerık kauçuk köpüğü prefab.boru yalıtım | MT | 34,78 TL
241.2033.D | 25.400.6028.D | DEMONTAJ (2’’) d.çap: 60Ø mm et: 19 mm polimer,alüm.folyo,elastomerık kauçuk köpüğü prefab.boru yalıtım | MT | 2,10 TL
241.2033.M | 25.400.6028.M | MONTAJ (2’’) d.çap: 60Ø mm et: 19 mm polimer,alüm.folyo,elastomerık kauçuk köpüğü prefab.boru yalıtım | MT | 4,21 TL
241.2034 | 25.400.6029 | (2’’) d.çap: 60Ø mm et: 25 mm polimer,alüm.folyo,elastomerık kauçuk köpüğü prefab.boru yalıtım | MT | 53,66 TL
241.2034.D | 25.400.6029.D | DEMONTAJ (2’’) d.çap: 60Ø mm et: 25 mm polimer,alüm.folyo,elastomerık kauçuk köpüğü prefab.boru yalıtım | MT | 2,10 TL
241.2034.M | 25.400.6029.M | MONTAJ (2’’) d.çap: 60Ø mm et: 25 mm polimer,alüm.folyo,elastomerık kauçuk köpüğü prefab.boru yalıtım | MT | 4,21 TL
241.2035 | 25.400.6030 | (2’’) d.çap: 60Ø mm et: 32 mm polimer,alüm.folyo,elastomerık kauçuk köpüğü prefab.boru yalıtım | MT | 69,81 TL
241.2035.D | 25.400.6030.D | DEMONTAJ (2’’) d.çap: 60Ø mm et: 32 mm polimer,alüm.folyo,elastomerık kauçuk köpüğü prefab.boru yalıtım | MT | 2,10 TL
241.2035.M | 25.400.6030.M | MONTAJ (2’’) d.çap: 60Ø mm et: 32 mm polimer,alüm.folyo,elastomerık kauçuk köpüğü prefab.boru yalıtım | MT | 4,21 TL
241.2036 | 25.400.6031 | (2 1/2’’) d.çap: 76Ø mm et: 9 mm polimer,alüm.folyo,elastomerık kauçuk köpüğü prefab.boru yalıtım | MT | 19,45 TL
241.2036.D | 25.400.6031.D | DEMONTAJ (2 1/2’’) d.çap: 76Ø mm et: 9 mm polimer,alüm.folyo,elastomerık kauçuk köpüğü prefab.boru yalıtım | MT | 2,10 TL
241.2036.M | 25.400.6031.M | MONTAJ (2 1/2’’) d.çap: 76Ø mm et: 9 mm polimer,alüm.folyo,elastomerık kauçuk köpüğü prefab.boru yalıtım | MT | 4,21 TL
241.2037 | 25.400.6032 | (2 1/2’’) d.çap: 76Ø mm et: 13 mm polimer,alüm.folyo,elastomerık kauçuk köpüğü prefab.boru yalıtım | MT | 24,80 TL
241.2037.D | 25.400.6032.D | DEMONTAJ (2 1/2’’) d.çap: 76Ø mm et: 13 mm polimer,alüm.folyo,elastomerık kauçuk köpüğü prefab.boru yalıtım | MT | 2,69 TL
241.2037.M | 25.400.6032.M | MONTAJ (2 1/2’’) d.çap: 76Ø mm et: 13 mm polimer,alüm.folyo,elastomerık kauçuk köpüğü prefab.boru yalıtım | MT | 5,38 TL
241.2038 | 25.400.6033 | (2 1/2’’) d.çap: 76Ø mm et: 19 mm polimer,alüm.folyo,elastomerık kauçuk köpüğü prefab.boru yalıtım | MT | 42,35 TL
241.2038.D | 25.400.6033.D | DEMONTAJ (2 1/2’’) d.çap: 76Ø mm et: 19 mm polimer,alüm.folyo,elastomerık kauçuk köpüğü prefab.boru yalıtım | MT | 2,69 TL
241.2038.M | 25.400.6033.M | MONTAJ (2 1/2’’) d.çap: 76Ø mm et: 19 mm polimer,alüm.folyo,elastomerık kauçuk köpüğü prefab.boru yalıtım | MT | 5,38 TL
241.2039 | 25.400.6034 | (2 1/2’’) d.çap: 76Ø mm et: 25 mm polimer,alüm.folyo,elastomerık kauçuk köpüğü prefab.boru yalıtım | MT | 68,84 TL
241.2039.D | 25.400.6034.D | DEMONTAJ (2 1/2’’) d.çap: 76Ø mm et: 25 mm polimer,alüm.folyo,elastomerık kauçuk köpüğü prefab.boru yalıtım | MT | 2,69 TL
241.2039.M | 25.400.6034.M | MONTAJ (2 1/2’’) d.çap: 76Ø mm et: 25 mm polimer,alüm.folyo,elastomerık kauçuk köpüğü prefab.boru yalıtım | MT | 5,38 TL
241.2040 | 25.400.6035 | (2 1/2’’) d.çap: 76Ø mm et: 32 mm polimer,alüm.folyo,elastomerık kauçuk köpüğü prefab.boru yalıtım | MT | 74,48 TL
241.2040.D | 25.400.6035.D | DEMONTAJ (2 1/2’’) d.çap: 76Ø mm et: 32 mm polimer,alüm.folyo,elastomerık kauçuk köpüğü prefab.boru yalıtım | MT | 2,69 TL
241.2040.M | 25.400.6035.M | MONTAJ (2 1/2’’) d.çap: 76Ø mm et: 32 mm polimer,alüm.folyo,elastomerık kauçuk köpüğü prefab.boru yalıtım | MT | 5,38 TL
241.2041 | 25.400.6036 | (3’’) d.çap: 89Ø mm et: 9 mm polimer,alüm.folyo,elastomerık kauçuk köpüğü prefab.boru yalıtım | MT | 24,30 TL
241.2041.D | 25.400.6036.D | DEMONTAJ (3’’) d.çap: 89Ø mm et: 9 mm polimer,alüm.folyo,elastomerık kauçuk köpüğü prefab.boru yalıtım | MT | 2,69 TL
241.2041.M | 25.400.6036.M | MONTAJ (3’’) d.çap: 89Ø mm et: 9 mm polimer,alüm.folyo,elastomerık kauçuk köpüğü prefab.boru yalıtım | MT | 5,38 TL
241.2042 | 25.400.6037 | (3’’) d.çap: 89Ø mm et: 13 mm polimer,alüm.folyo,elastomerık kauçuk köpüğü prefab.boru yalıtım | MT | 29,76 TL
241.2042.D | 25.400.6037.D | DEMONTAJ (3’’) d.çap: 89Ø mm et: 13 mm polimer,alüm.folyo,elastomerık kauçuk köpüğü prefab.boru yalıtım | MT | 3,20 TL
241.2042.M | 25.400.6037.M | MONTAJ (3’’) d.çap: 89Ø mm et: 13 mm polimer,alüm.folyo,elastomerık kauçuk köpüğü prefab.boru yalıtım | MT | 6,40 TL
241.2043 | 25.400.6038 | (3’’) d.çap: 89Ø mm et: 19 mm polimer,alüm.folyo,elastomerık kauçuk köpüğü prefab.boru yalıtım | MT | 47,38 TL
241.2043.D | 25.400.6038.D | DEMONTAJ (3’’) d.çap: 89Ø mm et: 19 mm polimer,alüm.folyo,elastomerık kauçuk köpüğü prefab.boru yalıtım | MT | 3,20 TL
241.2043.M | 25.400.6038.M | MONTAJ (3’’) d.çap: 89Ø mm et: 19 mm polimer,alüm.folyo,elastomerık kauçuk köpüğü prefab.boru yalıtım | MT | 6,40 TL
241.2044 | 25.400.6039 | (3’’) d.çap: 89Ø mm et: 25 mm polimer,alüm.folyo,elastomerık kauçuk köpüğü prefab.boru yalıtım | MT | 74,04 TL
241.2044.D | 25.400.6039.D | DEMONTAJ (3’’) d.çap: 89Ø mm et: 25 mm polimer,alüm.folyo,elastomerık kauçuk köpüğü prefab.boru yalıtım | MT | 3,20 TL
241.2044.M | 25.400.6039.M | MONTAJ (3’’) d.çap: 89Ø mm et: 25 mm polimer,alüm.folyo,elastomerık kauçuk köpüğü prefab.boru yalıtım | MT | 6,40 TL
241.2045 | 25.400.6040 | (3’’) d.çap: 89Ø mm et: 32 mm polimer,alüm.folyo,elastomerık kauçuk köpüğü prefab.boru yalıtım | MT | 92,56 TL
241.2045.D | 25.400.6040.D | DEMONTAJ (3’’) d.çap: 89Ø mm et: 32 mm polimer,alüm.folyo,elastomerık kauçuk köpüğü prefab.boru yalıtım | MT | 3,20 TL
241.2045.M | 25.400.6040.M | MONTAJ (3’’) d.çap: 89Ø mm et: 32 mm polimer,alüm.folyo,elastomerık kauçuk köpüğü prefab.boru yalıtım | MT | 6,40 TL
241.2046 | 25.400.6041 | (4’’) d.çap: 114Ø mm et: 9 mm polimer,alüm.folyo,elastomerık kauçuk köpüğü prefab.boru yalıtım | MT | 35,65 TL
241.2046.D | 25.400.6041.D | DEMONTAJ (4’’) d.çap: 114Ø mm et: 9 mm polimer,alüm.folyo,elastomerık kauçuk köpüğü prefab.boru yalıtım | MT | 3,20 TL
241.2046.M | 25.400.6041.M | MONTAJ (4’’) d.çap: 114Ø mm et: 9 mm polimer,alüm.folyo,elastomerık kauçuk köpüğü prefab.boru yalıtım | MT | 6,40 TL
241.2047 | 25.400.6042 | (4’’) d.çap: 114Ø mm et: 13 mm polimer,alüm.folyo,elastomerık kauçuk köpüğü prefab.boru yalıtım | MT | 42,44 TL
241.2047.D | 25.400.6042.D | DEMONTAJ (4’’) d.çap: 114Ø mm et: 13 mm polimer,alüm.folyo,elastomerık kauçuk köpüğü prefab.boru yalıtım | MT | 3,96 TL
241.2047.M | 25.400.6042.M | MONTAJ (4’’) d.çap: 114Ø mm et: 13 mm polimer,alüm.folyo,elastomerık kauçuk köpüğü prefab.boru yalıtım | MT | 7,93 TL
241.2048 | 25.400.6043 | (4’’) d.çap: 114Ø mm et: 19 mm polimer,alüm.folyo,elastomerık kauçuk köpüğü prefab.boru yalıtım | MT | 65,21 TL
241.2048.D | 25.400.6043.D | DEMONTAJ (4’’) d.çap: 114Ø mm et: 19 mm polimer,alüm.folyo,elastomerık kauçuk köpüğü prefab.boru yalıtım | MT | 3,96 TL
241.2048.M | 25.400.6043.M | MONTAJ (4’’) d.çap: 114Ø mm et: 19 mm polimer,alüm.folyo,elastomerık kauçuk köpüğü prefab.boru yalıtım | MT | 7,93 TL
241.2049 | 25.400.6044 | (4’’) d.çap: 114Ø mm et: 25 mm polimer,alüm.folyo,elastomerık kauçuk köpüğü prefab.boru yalıtım | MT | 97,00 TL
241.2049.D | 25.400.6044.D | DEMONTAJ (4’’) d.çap: 114Ø mm et: 25 mm polimer,alüm.folyo,elastomerık kauçuk köpüğü prefab.boru yalıtım | MT | 3,96 TL
241.2049.M | 25.400.6044.M | MONTAJ (4’’) d.çap: 114Ø mm et: 25 mm polimer,alüm.folyo,elastomerık kauçuk köpüğü prefab.boru yalıtım | MT | 7,93 TL
241.2050 | 25.400.6045 | (4’’) d.çap: 114Ø mm et: 32 mm polimer,alüm.folyo,elastomerık kauçuk köpüğü prefab.boru yalıtım | MT | 119,95 TL
241.2050.D | 25.400.6045.D | DEMONTAJ (4’’) d.çap: 114Ø mm et: 32 mm polimer,alüm.folyo,elastomerık kauçuk köpüğü prefab.boru yalıtım | MT | 3,96 TL
241.2050.M | 25.400.6045.M | MONTAJ (4’’) d.çap: 114Ø mm et: 32 mm polimer,alüm.folyo,elastomerık kauçuk köpüğü prefab.boru yalıtım | MT | 7,93 TL
241.601 | 25.400.7001 | Vana yalıtım ceketi nw 15 | AD | 65,23 TL
241.601.D | 25.400.7001.D | DEMONTAJ Vana yalıtım ceketi nw 15 | AD | 5,71 TL
241.601.M | 25.400.7001.M | MONTAJ Vana yalıtım ceketi nw 15 | AD | 11,43 TL
241.602 | 25.400.7002 | Vana yalıtım ceketi nw 20 | AD | 75,10 TL
241.602.D | 25.400.7002.D | DEMONTAJ Vana yalıtım ceketi nw 20 | AD | 6,22 TL
241.602.M | 25.400.7002.M | MONTAJ Vana yalıtım ceketi nw 20 | AD | 12,45 TL
241.603 | 25.400.7003 | Vana yalıtım ceketi nw 25 | AD | 82,79 TL
241.603.D | 25.400.7003.D | DEMONTAJ Vana yalıtım ceketi nw 25 | AD | 6,47 TL
241.603.M | 25.400.7003.M | MONTAJ Vana yalıtım ceketi nw 25 | AD | 12,95 TL
241.604 | 25.400.7004 | Vana yalıtım ceketi nw 32 | AD | 90,93 TL
241.604.D | 25.400.7004.D | DEMONTAJ Vana yalıtım ceketi nw 32 | AD | 6,65 TL
241.604.M | 25.400.7004.M | MONTAJ Vana yalıtım ceketi nw 32 | AD | 13,30 TL
241.605 | 25.400.7005 | Vana yalıtım ceketi nw 40 | AD | 105,75 TL
241.605.D | 25.400.7005.D | DEMONTAJ Vana yalıtım ceketi nw 40 | AD | 6,65 TL
241.605.M | 25.400.7005.M | MONTAJ Vana yalıtım ceketi nw 40 | AD | 13,30 TL
241.606 | 25.400.7006 | Vana yalıtım ceketi nw 50 | AD | 120,08 TL
241.606.D | 25.400.7006.D | DEMONTAJ Vana yalıtım ceketi nw 50 | AD | 7,57 TL
241.606.M | 25.400.7006.M | MONTAJ Vana yalıtım ceketi nw 50 | AD | 15,14 TL
241.607 | 25.400.7007 | Vana yalıtım ceketi nw 65 | AD | 129,19 TL
241.607.D | 25.400.7007.D | DEMONTAJ Vana yalıtım ceketi nw 65 | AD | 8,51 TL
241.607.M | 25.400.7007.M | MONTAJ Vana yalıtım ceketi nw 65 | AD | 17,01 TL
241.608 | 25.400.7008 | Vana yalıtım ceketi nw 80 | AD | 141,65 TL
241.608.D | 25.400.7008.D | DEMONTAJ Vana yalıtım ceketi nw 80 | AD | 8,91 TL
241.608.M | 25.400.7008.M | MONTAJ Vana yalıtım ceketi nw 80 | AD | 17,83 TL
241.609 | 25.400.7009 | Vana yalıtım ceketi nw 100 | AD | 155,24 TL
241.609.D | 25.400.7009.D | DEMONTAJ Vana yalıtım ceketi nw 100 | AD | 8,91 TL
241.609.M | 25.400.7009.M | MONTAJ Vana yalıtım ceketi nw 100 | AD | 17,83 TL
241.610 | 25.400.7010 | Vana yalıtım ceketi nw 125 | AD | 177,21 TL
241.610.D | 25.400.7010.D | DEMONTAJ Vana yalıtım ceketi nw 125 | AD | 8,91 TL
241.610.M | 25.400.7010.M | MONTAJ Vana yalıtım ceketi nw 125 | AD | 17,83 TL
241.611 | 25.400.7011 | Vana yalıtım ceketi nw 150 | AD | 211,65 TL
241.611.D | 25.400.7011.D | DEMONTAJ Vana yalıtım ceketi nw 150 | AD | 9,50 TL
241.611.M | 25.400.7011.M | MONTAJ Vana yalıtım ceketi nw 150 | AD | 19,00 TL
241.612 | 25.400.7012 | Vana yalıtım ceketi nw 200 | AD | 251,39 TL
241.612.D | 25.400.7012.D | DEMONTAJ Vana yalıtım ceketi nw 200 | AD | 10,43 TL
241.612.M | 25.400.7012.M | MONTAJ Vana yalıtım ceketi nw 200 | AD | 20,86 TL
241.613 | 25.400.7013 | Vana yalıtım ceketi nw 250. | AD | 266,84 TL
241.613.D | 25.400.7013.D | DEMONTAJ Vana yalıtım ceketi nw 250. | AD | 11,36 TL
241.613.M | 25.400.7013.M | MONTAJ Vana yalıtım ceketi nw 250. | AD | 22,71 TL
245.101 | 25.400.9101 | Boru izolasyon üzeri alüminyum sac (0,6 mm) kaplama kaplama çapı 50 mm’ye kadar | MT | 16,85 TL
245.101.D | 25.400.9101.D | DEMONTAJ Boru izolasyon üzeri alüminyum sac (0,6 mm) kaplama kaplama çapı 50 mm’ye kadar | MT | 5,89 TL
245.101.M | 25.400.9101.M | MONTAJ Boru izolasyon üzeri alüminyum sac (0,6 mm) kaplama kaplama çapı 50 mm’ye kadar | MT | 11,78 TL
245.102 | 25.400.9102 | Boru izolasyon üzeri alüminyum sac (0,6 mm) kaplama 50 mm dahil kaplama çapı 100 mm’ye kadar | MT | 22,25 TL
245.102.D | 25.400.9102.D | DEMONTAJ Boru izolasyon üzeri alüminyum sac (0,6 mm) kaplama 50 mm dahil kaplama çapı 100 mm’ye kadar | MT | 5,89 TL
245.102.M | 25.400.9102.M | MONTAJ Boru izolasyon üzeri alüminyum sac (0,6 mm) kaplama 50 mm dahil kaplama çapı 100 mm’ye kadar | MT | 11,78 TL
245.103 | 25.400.9103 | Boru izolasyon üzeri alüminyum sac (0,6 mm) kaplama 100 mm dahil kaplama çapı 150 mm’ye kadar | MT | 27,00 TL
245.103.D | 25.400.9103.D | DEMONTAJ Boru izolasyon üzeri alüminyum sac (0,6 mm) kaplama 100 mm dahil kaplama çapı 150 mm’ye kadar | MT | 5,89 TL
245.103.M | 25.400.9103.M | MONTAJ Boru izolasyon üzeri alüminyum sac (0,6 mm) kaplama 100 mm dahil kaplama çapı 150 mm’ye kadar | MT | 11,78 TL
245.104 | 25.400.9104 | Boru izolasyon üzeri alüminyum sac (0,6 mm) kaplama 150 mm dahil kaplama çapı 200 mm’ye kadar | MT | 32,08 TL
245.104.D | 25.400.9104.D | DEMONTAJ Boru izolasyon üzeri alüminyum sac (0,6 mm) kaplama 150 mm dahil kaplama çapı 200 mm’ye kadar | MT | 5,89 TL
245.104.M | 25.400.9104.M | MONTAJ Boru izolasyon üzeri alüminyum sac (0,6 mm) kaplama 150 mm dahil kaplama çapı 200 mm’ye kadar | MT | 11,78 TL
245.105 | 25.400.9105 | Boru izolasyon üzeri alüminyum sac (0,6 mm) kaplama 200 mm dahil kaplama çapı 250 mm’ye kadar | MT | 39,93 TL
245.105.D | 25.400.9105.D | DEMONTAJ Boru izolasyon üzeri alüminyum sac (0,6 mm) kaplama 200 mm dahil kaplama çapı 250 mm’ye kadar | MT | 6,87 TL
245.105.M | 25.400.9105.M | MONTAJ Boru izolasyon üzeri alüminyum sac (0,6 mm) kaplama 200 mm dahil kaplama çapı 250 mm’ye kadar | MT | 13,74 TL
245.106 | 25.400.9106 | Boru izolasyon üzeri alüminyum sac (0,6 mm) kaplama 250 mm dahil kaplama çapı 300 mm’ye kadar | MT | 47,45 TL
245.106.D | 25.400.9106.D | DEMONTAJ Boru izolasyon üzeri alüminyum sac (0,6 mm) kaplama 250 mm dahil kaplama çapı 300 mm’ye kadar | MT | 6,87 TL
245.106.M | 25.400.9106.M | MONTAJ Boru izolasyon üzeri alüminyum sac (0,6 mm) kaplama 250 mm dahil kaplama çapı 300 mm’ye kadar | MT | 13,74 TL
245.107 | 25.400.9107 | Boru izolasyon üzeri alüminyum sac (0,6 mm) kaplama 300 mm dahil kaplama çapı 350 mm’ye kadar | MT | 50,40 TL
245.107.D | 25.400.9107.D | DEMONTAJ Boru izolasyon üzeri alüminyum sac (0,6 mm) kaplama 300 mm dahil kaplama çapı 350 mm’ye kadar | MT | 6,87 TL
245.107.M | 25.400.9107.M | MONTAJ Boru izolasyon üzeri alüminyum sac (0,6 mm) kaplama 300 mm dahil kaplama çapı 350 mm’ye kadar | MT | 13,74 TL
245.108 | 25.400.9108 | Boru izolasyon üzeri alüminyum sac (0,6 mm) kaplama 350 mm dahil kaplama çapı 400 mm’ye kadar | MT | 55,64 TL
245.108.D | 25.400.9108.D | DEMONTAJ Boru izolasyon üzeri alüminyum sac (0,6 mm) kaplama 350 mm dahil kaplama çapı 400 mm’ye kadar | MT | 6,87 TL
245.108.M | 25.400.9108.M | MONTAJ Boru izolasyon üzeri alüminyum sac (0,6 mm) kaplama 350 mm dahil kaplama çapı 400 mm’ye kadar | MT | 13,74 TL
245.109 | 25.400.9109 | Boru izolasyon üzeri alüminyum sac (0,6 mm) kaplama 400 mm dahil kaplama çapı 500 mm’ye kadar | MT | 66,13 TL
245.109.D | 25.400.9109.D | DEMONTAJ Boru izolasyon üzeri alüminyum sac (0,6 mm) kaplama 400 mm dahil kaplama çapı 500 mm’ye kadar | MT | 6,87 TL
245.109.M | 25.400.9109.M | MONTAJ Boru izolasyon üzeri alüminyum sac (0,6 mm) kaplama 400 mm dahil kaplama çapı 500 mm’ye kadar | MT | 13,74 TL
245.201 | 25.400.9201 | Boru izolasyon üzeri galvaniz sac (0,5 mm) kaplama kaplama çapı 50 mm'ye kadar | MT | 15,15 TL
245.201.D | 25.400.9201.D | DEMONTAJ Boru izolasyon üzeri galvaniz sac (0,5 mm) kaplama kaplama çapı 50 mm'ye kadar | MT | 5,89 TL
245.201.M | 25.400.9201.M | MONTAJ Boru izolasyon üzeri galvaniz sac (0,5 mm) kaplama kaplama çapı 50 mm'ye kadar | MT | 11,78 TL
245.202 | 25.400.9202 | Boru izolasyon üzeri galvaniz sac (0,5 mm) kaplama 50 mm dahil kaplama çapı 100 mm’ye kadar | MT | 18,41 TL
245.202.D | 25.400.9202.D | DEMONTAJ Boru izolasyon üzeri galvaniz sac (0,5 mm) kaplama 50 mm dahil kaplama çapı 100 mm’ye kadar | MT | 5,89 TL
245.202.M | 25.400.9202.M | MONTAJ Boru izolasyon üzeri galvaniz sac (0,5 mm) kaplama 50 mm dahil kaplama çapı 100 mm’ye kadar | MT | 11,78 TL
245.203 | 25.400.9203 | Boru izolasyon üzeri galvaniz sac (0,5 mm) kaplama 100 mm dahil kaplama çapı 150 mm’ye kadar | MT | 21,74 TL
245.203.D | 25.400.9203.D | DEMONTAJ Boru izolasyon üzeri galvaniz sac (0,5 mm) kaplama 100 mm dahil kaplama çapı 150 mm’ye kadar | MT | 5,89 TL
245.203.M | 25.400.9203.M | MONTAJ Boru izolasyon üzeri galvaniz sac (0,5 mm) kaplama 100 mm dahil kaplama çapı 150 mm’ye kadar | MT | 11,78 TL
245.204 | 25.400.9204 | Boru izolasyon üzeri galvaniz sac (0,5 mm) kaplama 150 mm dahil kaplama çapı 200 mm’ye kadar | MT | 25,06 TL
245.204.D | 25.400.9204.D | DEMONTAJ Boru izolasyon üzeri galvaniz sac (0,5 mm) kaplama 150 mm dahil kaplama çapı 200 mm’ye kadar | MT | 5,89 TL
245.204.M | 25.400.9204.M | MONTAJ Boru izolasyon üzeri galvaniz sac (0,5 mm) kaplama 150 mm dahil kaplama çapı 200 mm’ye kadar | MT | 11,78 TL
245.205 | 25.400.9205 | Boru izolasyon üzeri galvaniz sac (0,5 mm) kaplama 200 mm dahil kaplama çapı 250 mm’ye kadar | MT | 30,34 TL
245.205.D | 25.400.9205.D | DEMONTAJ Boru izolasyon üzeri galvaniz sac (0,5 mm) kaplama 200 mm dahil kaplama çapı 250 mm’ye kadar | MT | 6,87 TL
245.205.M | 25.400.9205.M | MONTAJ Boru izolasyon üzeri galvaniz sac (0,5 mm) kaplama 200 mm dahil kaplama çapı 250 mm’ye kadar | MT | 13,74 TL
245.206 | 25.400.9206 | Boru izolasyon üzeri galvaniz sac (0,5 mm) kaplama 250 mm dahil kaplama çapı 300 mm’ye kadar | MT | 33,66 TL
245.206.D | 25.400.9206.D | DEMONTAJ Boru izolasyon üzeri galvaniz sac (0,5 mm) kaplama 250 mm dahil kaplama çapı 300 mm’ye kadar | MT | 6,87 TL
245.206.M | 25.400.9206.M | MONTAJ Boru izolasyon üzeri galvaniz sac (0,5 mm) kaplama 250 mm dahil kaplama çapı 300 mm’ye kadar | MT | 13,74 TL
245.207 | 25.400.9207 | Boru izolasyon üzeri galvaniz sac (0,5 mm) kaplama 300 mm dahil kaplama çapı 350 mm’ye kadar | MT | 36,99 TL
245.207.D | 25.400.9207.D | DEMONTAJ Boru izolasyon üzeri galvaniz sac (0,5 mm) kaplama 300 mm dahil kaplama çapı 350 mm’ye kadar | MT | 6,87 TL
245.207.M | 25.400.9207.M | MONTAJ Boru izolasyon üzeri galvaniz sac (0,5 mm) kaplama 300 mm dahil kaplama çapı 350 mm’ye kadar | MT | 13,74 TL
245.208 | 25.400.9208 | Boru izolasyon üzeri galvaniz sac (0,5 mm) kaplama 350 mm dahil kaplama çapı 400 mm’ye kadar | MT | 40,30 TL
245.208.D | 25.400.9208.D | DEMONTAJ Boru izolasyon üzeri galvaniz sac (0,5 mm) kaplama 350 mm dahil kaplama çapı 400 mm’ye kadar | MT | 6,87 TL
245.208.M | 25.400.9208.M | MONTAJ Boru izolasyon üzeri galvaniz sac (0,5 mm) kaplama 350 mm dahil kaplama çapı 400 mm’ye kadar | MT | 13,74 TL
245.209 | 25.400.9209 | Boru izolasyon üzeri galvaniz sac (0,5 mm) kaplama 400 mm dahil kaplama çapı 500 mm’ye kadar | MT | 46,95 TL
245.209.D | 25.400.9209.D | DEMONTAJ Boru izolasyon üzeri galvaniz sac (0,5 mm) kaplama 400 mm dahil kaplama çapı 500 mm’ye kadar | MT | 6,87 TL
245.209.M | 25.400.9209.M | MONTAJ Boru izolasyon üzeri galvaniz sac (0,5 mm) kaplama 400 mm dahil kaplama çapı 500 mm’ye kadar | MT | 13,74 TL
238.101 | 25.410.1101 | Hava kompresörü 8 atm.basınçlı 1 m3/h serb. hava | AD | 861,06 TL
238.101.D | 25.410.1101.D | DEMONTAJ Hava kompresörü 8 atm.basınçlı 1 m3/h serb. hava | AD | 29,28 TL
238.101.M | 25.410.1101.M | MONTAJ Hava kompresörü 8 atm.basınçlı 1 m3/h serb. hava | AD | 58,56 TL
238.102 | 25.410.1102 | Hava kompresörü 8 atm.basınçlı 3 m3/h serb. hava | AD | 1.154,79 TL
238.102.D | 25.410.1102.D | DEMONTAJ Hava kompresörü 8 atm.basınçlı 3 m3/h serb. hava | AD | 31,00 TL
238.102.M | 25.410.1102.M | MONTAJ Hava kompresörü 8 atm.basınçlı 3 m3/h serb. hava | AD | 61,99 TL
238.103 | 25.410.1103 | Hava kompresörü 8 atm.basınçlı 5 m3/h serb. hava | AD | 1.873,40 TL
238.103.D | 25.410.1103.D | DEMONTAJ Hava kompresörü 8 atm.basınçlı 5 m3/h serb. hava | AD | 32,70 TL
238.103.M | 25.410.1103.M | MONTAJ Hava kompresörü 8 atm.basınçlı 5 m3/h serb. hava | AD | 65,41 TL
238.104 | 25.410.1104 | Hava kompresörü 8 atm.basınçlı 10 m3/h serb. hava | AD | 2.699,15 TL
238.104.D | 25.410.1104.D | DEMONTAJ Hava kompresörü 8 atm.basınçlı 10 m3/h serb. hava | AD | 39,28 TL
238.104.M | 25.410.1104.M | MONTAJ Hava kompresörü 8 atm.basınçlı 10 m3/h serb. hava | AD | 78,56 TL
238.105 | 25.410.1105 | Hava kompresörü 8 atm.basınçlı 15 m3/h serb. hava | AD | 3.469,33 TL
238.105.D | 25.410.1105.D | DEMONTAJ Hava kompresörü 8 atm.basınçlı 15 m3/h serb. hava | AD | 42,70 TL
238.105.M | 25.410.1105.M | MONTAJ Hava kompresörü 8 atm.basınçlı 15 m3/h serb. hava | AD | 85,41 TL
238.106 | 25.410.1106 | Hava kompresörü 8 atm.basınçlı 20 m3/h serb. hava | AD | 4.586,51 TL
238.106.D | 25.410.1106.D | DEMONTAJ Hava kompresörü 8 atm.basınçlı 20 m3/h serb. hava | AD | 50,00 TL
238.106.M | 25.410.1106.M | MONTAJ Hava kompresörü 8 atm.basınçlı 20 m3/h serb. hava | AD | 100,00 TL
238.511 | 25.410.2101 | Vidalı hava kompresörü 8 ATM 1.12 m3/dak. serbest hava | AD | 16.602,11 TL
238.511.D | 25.410.2101.D | DEMONTAJ Vidalı hava kompresörü 8 ATM 1.12 m3/dak. serbest hava | AD | 41,44 TL
238.511.M | 25.410.2101.M | MONTAJ Vidalı hava kompresörü 8 ATM 1.12 m3/dak. serbest hava | AD | 82,88 TL
238.512 | 25.410.2102 | Vidalı hava kompresörü 8 ATM 1.83 m3/dak.serbest hava | AD | 18.196,38 TL
238.512.D | 25.410.2102.D | DEMONTAJ Vidalı hava kompresörü 8 ATM 1.83 m3/dak.serbest hava | AD | 50,00 TL
238.512.M | 25.410.2102.M | MONTAJ Vidalı hava kompresörü 8 ATM 1.83 m3/dak.serbest hava | AD | 100,00 TL
238.513 | 25.410.2103 | Vidalı hava kompresörü 8 ATM 2.52 m3/dak. serbest hava | AD | 20.178,76 TL
238.513.D | 25.410.2103.D | DEMONTAJ Vidalı hava kompresörü 8 ATM 2.52 m3/dak. serbest hava | AD | 58,56 TL
238.513.M | 25.410.2103.M | MONTAJ Vidalı hava kompresörü 8 ATM 2.52 m3/dak. serbest hava | AD | 117,13 TL
238.514 | 25.410.2104 | Vidalı hava kompresörü 8 ATM 3.09 m3/dak. serbest hava | AD | 25.786,58 TL
238.514.D | 25.410.2104.D | DEMONTAJ Vidalı hava kompresörü 8 ATM 3.09 m3/dak. serbest hava | AD | 67,13 TL
238.514.M | 25.410.2104.M | MONTAJ Vidalı hava kompresörü 8 ATM 3.09 m3/dak. serbest hava | AD | 134,25 TL
238.515 | 25.410.2105 | Vidalı hava kompresörü 8 ATM 3.60 m3/dak. serbest hava | AD | 27.574,31 TL
238.515.D | 25.410.2105.D | DEMONTAJ Vidalı hava kompresörü 8 ATM 3.60 m3/dak. serbest hava | AD | 101,47 TL
238.515.M | 25.410.2105.M | MONTAJ Vidalı hava kompresörü 8 ATM 3.60 m3/dak. serbest hava | AD | 202,95 TL
238.516 | 25.410.2106 | Vidalı hava kompresörü 8 ATM 5.20 m3/dak. serbest hava | AD | 33.601,88 TL
238.516.D | 25.410.2106.D | DEMONTAJ Vidalı hava kompresörü 8 ATM 5.20 m3/dak. serbest hava | AD | 104,90 TL
238.516.M | 25.410.2106.M | MONTAJ Vidalı hava kompresörü 8 ATM 5.20 m3/dak. serbest hava | AD | 209,80 TL
238.517 | 25.410.2107 | Vidalı hava kompresörü 8 ATM 6.20 m3/dak. serbest hava | AD | 36.930,60 TL
238.517.D | 25.410.2107.D | DEMONTAJ Vidalı hava kompresörü 8 ATM 6.20 m3/dak. serbest hava | AD | 113,47 TL
238.517.M | 25.410.2107.M | MONTAJ Vidalı hava kompresörü 8 ATM 6.20 m3/dak. serbest hava | AD | 226,93 TL
238.518 | 25.410.2108 | Vidalı hava kompresörü 8 ATM 7.25 m3/dak. serbest hava | AD | 43.215,35 TL
238.518.D | 25.410.2108.D | DEMONTAJ Vidalı hava kompresörü 8 ATM 7.25 m3/dak. serbest hava | AD | 118,60 TL
238.518.M | 25.410.2108.M | MONTAJ Vidalı hava kompresörü 8 ATM 7.25 m3/dak. serbest hava | AD | 237,20 TL
238.301 | 25.410.5001 | Hava kompresörü deposu 10 atm. dayanıklı 50 lt. | AD | 429,29 TL
238.301.D | 25.410.5001.D | DEMONTAJ Hava kompresörü deposu 10 atm. dayanıklı 50 lt. | AD | 24,32 TL
238.301.M | 25.410.5001.M | MONTAJ Hava kompresörü deposu 10 atm. dayanıklı 50 lt. | AD | 48,63 TL
238.302 | 25.410.5002 | Hava kompresörü deposu 10 atm. dayanıklı 100 lt. | AD | 651,03 TL
238.302.D | 25.410.5002.D | DEMONTAJ Hava kompresörü deposu 10 atm. dayanıklı 100 lt. | AD | 27,74 TL
238.302.M | 25.410.5002.M | MONTAJ Hava kompresörü deposu 10 atm. dayanıklı 100 lt. | AD | 55,48 TL
238.303 | 25.410.5003 | Hava kompresörü deposu 10 atm. dayanıklı 150 lt. | AD | 834,15 TL
238.303.D | 25.410.5003.D | DEMONTAJ Hava kompresörü deposu 10 atm. dayanıklı 150 lt. | AD | 32,88 TL
238.303.M | 25.410.5003.M | MONTAJ Hava kompresörü deposu 10 atm. dayanıklı 150 lt. | AD | 65,75 TL
238.304 | 25.410.5004 | Hava kompresörü deposu 10 atm. dayanıklı 200 lt. | AD | 1.006,70 TL
238.304.D | 25.410.5004.D | DEMONTAJ Hava kompresörü deposu 10 atm. dayanıklı 200 lt. | AD | 45,03 TL
238.304.M | 25.410.5004.M | MONTAJ Hava kompresörü deposu 10 atm. dayanıklı 200 lt. | AD | 90,06 TL
238.305 | 25.410.5005 | Hava kompresörü deposu 10 atm. dayanıklı 300 lt. | AD | 1.242,04 TL
238.305.D | 25.410.5005.D | DEMONTAJ Hava kompresörü deposu 10 atm. dayanıklı 300 lt. | AD | 48,45 TL
238.305.M | 25.410.5005.M | MONTAJ Hava kompresörü deposu 10 atm. dayanıklı 300 lt. | AD | 96,91 TL
238.306 | 25.410.5006 | Hava kompresörü deposu 10 atm. dayanıklı 500 lt. | AD | 2.002,29 TL
238.306.D | 25.410.5006.D | DEMONTAJ Hava kompresörü deposu 10 atm. dayanıklı 500 lt. | AD | 62,74 TL
238.306.M | 25.410.5006.M | MONTAJ Hava kompresörü deposu 10 atm. dayanıklı 500 lt. | AD | 125,49 TL
238.307 | 25.410.5007 | Hava kompresörü deposu 10 atm. dayanıklı 1000 lt. | AD | 3.053,33 TL
238.307.D | 25.410.5007.D | DEMONTAJ Hava kompresörü deposu 10 atm. dayanıklı 1000 lt. | AD | 73,19 TL
238.307.M | 25.410.5007.M | MONTAJ Hava kompresörü deposu 10 atm. dayanıklı 1000 lt. | AD | 146,38 TL
251.101 | 25.450.1101 | Radyal vantilatör/aspiratör 225 paskal 1000 m3/h | AD | 1.630,00 TL
251.101.D | 25.450.1101.D | DEMONTAJ Radyal vantilatör/aspiratör 225 paskal 1000 m3/h | AD | 51,00 TL
251.101.M | 25.450.1101.M | MONTAJ Radyal vantilatör/aspiratör 225 paskal 1000 m3/h | AD | 102,00 TL
251.102 | 25.450.1102 | Radyal vantilatör/aspiratör 225 paskal 2000 m3/h | AD | 1.800,00 TL
251.102.D | 25.450.1102.D | DEMONTAJ Radyal vantilatör/aspiratör 225 paskal 2000 m3/h | AD | 56,00 TL
251.102.M | 25.450.1102.M | MONTAJ Radyal vantilatör/aspiratör 225 paskal 2000 m3/h | AD | 112,00 TL
251.103 | 25.450.1103 | Radyal vantilatör/aspiratör 225 paskal 3000 m3/h | AD | 2.110,00 TL
251.103.D | 25.450.1103.D | DEMONTAJ Radyal vantilatör/aspiratör 225 paskal 3000 m3/h | AD | 61,50 TL
251.103.M | 25.450.1103.M | MONTAJ Radyal vantilatör/aspiratör 225 paskal 3000 m3/h | AD | 123,00 TL
251.104 | 25.450.1104 | Radyal vantilatör/aspiratör 225 paskal 4000 m3/h | AD | 2.290,00 TL
251.104.D | 25.450.1104.D | DEMONTAJ Radyal vantilatör/aspiratör 225 paskal 4000 m3/h | AD | 74,50 TL
251.104.M | 25.450.1104.M | MONTAJ Radyal vantilatör/aspiratör 225 paskal 4000 m3/h | AD | 149,00 TL
251.105 | 25.450.1105 | Radyal vantilatör/aspiratör 225 paskal 5000 m3/h | AD | 2.340,00 TL
251.105.D | 25.450.1105.D | DEMONTAJ Radyal vantilatör/aspiratör 225 paskal 5000 m3/h | AD | 82,50 TL
251.105.M | 25.450.1105.M | MONTAJ Radyal vantilatör/aspiratör 225 paskal 5000 m3/h | AD | 165,00 TL
251.106 | 25.450.1106 | Radyal vantilatör/aspiratör 225 paskal 6000 m3/h | AD | 2.660,00 TL
251.106.D | 25.450.1106.D | DEMONTAJ Radyal vantilatör/aspiratör 225 paskal 6000 m3/h | AD | 92,50 TL
251.106.M | 25.450.1106.M | MONTAJ Radyal vantilatör/aspiratör 225 paskal 6000 m3/h | AD | 185,00 TL
251.107 | 25.450.1107 | Radyal vantilatör/aspiratör 225 paskal 8000 m3/h | AD | 2.980,00 TL
251.107.D | 25.450.1107.D | DEMONTAJ Radyal vantilatör/aspiratör 225 paskal 8000 m3/h | AD | 103,50 TL
251.107.M | 25.450.1107.M | MONTAJ Radyal vantilatör/aspiratör 225 paskal 8000 m3/h | AD | 207,00 TL
251.108 | 25.450.1108 | Radyal vantilatör/aspiratör 225 paskal 10000 m3/h | AD | 3.420,00 TL
251.108.D | 25.450.1108.D | DEMONTAJ Radyal vantilatör/aspiratör 225 paskal 10000 m3/h | AD | 119,00 TL
251.108.M | 25.450.1108.M | MONTAJ Radyal vantilatör/aspiratör 225 paskal 10000 m3/h | AD | 238,00 TL
251.109 | 25.450.1109 | Radyal vantilatör/aspiratör 225 paskal 12000 m3/h | AD | 3.880,00 TL
251.109.D | 25.450.1109.D | DEMONTAJ Radyal vantilatör/aspiratör 225 paskal 12000 m3/h | AD | 128,00 TL
251.109.M | 25.450.1109.M | MONTAJ Radyal vantilatör/aspiratör 225 paskal 12000 m3/h | AD | 256,00 TL
251.110 | 25.450.1110 | Radyal vantilatör/aspiratör 225 paskal 16000 m3/h | AD | 4.460,00 TL
251.110.D | 25.450.1110.D | DEMONTAJ Radyal vantilatör/aspiratör 225 paskal 16000 m3/h | AD | 141,50 TL
251.110.M | 25.450.1110.M | MONTAJ Radyal vantilatör/aspiratör 225 paskal 16000 m3/h | AD | 283,00 TL
251.111 | 25.450.1111 | Radyal vantilatör/aspiratör 225 paskal 20000 m3/h | AD | 4.940,00 TL
251.111.D | 25.450.1111.D | DEMONTAJ Radyal vantilatör/aspiratör 225 paskal 20000 m3/h | AD | 151,00 TL
251.111.M | 25.450.1111.M | MONTAJ Radyal vantilatör/aspiratör 225 paskal 20000 m3/h | AD | 302,00 TL
251.112 | 25.450.1112 | Radyal vantilatör/aspiratör 225 paskal 25000 m3/h | AD | 6.350,00 TL
251.112.D | 25.450.1112.D | DEMONTAJ Radyal vantilatör/aspiratör 225 paskal 25000 m3/h | AD | 171,50 TL
251.112.M | 25.450.1112.M | MONTAJ Radyal vantilatör/aspiratör 225 paskal 25000 m3/h | AD | 343,00 TL
251.113 | 25.450.1113 | Radyal vantilatör/aspiratör 225 paskal 30000 m3/h | AD | 7.190,00 TL
251.113.D | 25.450.1113.D | DEMONTAJ Radyal vantilatör/aspiratör 225 paskal 30000 m3/h | AD | 179,00 TL
251.113.M | 25.450.1113.M | MONTAJ Radyal vantilatör/aspiratör 225 paskal 30000 m3/h | AD | 358,00 TL
251.114 | 25.450.1114 | Radyal vantilatör/aspiratör 225 paskal 40000 m3/h | AD | 8.520,00 TL
251.114.D | 25.450.1114.D | DEMONTAJ Radyal vantilatör/aspiratör 225 paskal 40000 m3/h | AD | 224,00 TL
251.114.M | 25.450.1114.M | MONTAJ Radyal vantilatör/aspiratör 225 paskal 40000 m3/h | AD | 448,00 TL
251.115 | 25.450.1115 | Radyal vantilatör/aspiratör 225 paskal 50000 m3/h | AD | 9.120,00 TL
251.115.D | 25.450.1115.D | DEMONTAJ Radyal vantilatör/aspiratör 225 paskal 50000 m3/h | AD | 252,00 TL
251.115.M | 25.450.1115.M | MONTAJ Radyal vantilatör/aspiratör 225 paskal 50000 m3/h | AD | 504,00 TL
251.116 | 25.450.1116 | Radyal vantilatör/aspiratör 225 paskal 60000 m3/h | AD | 10.650,00 TL
251.116.D | 25.450.1116.D | DEMONTAJ Radyal vantilatör/aspiratör 225 paskal 60000 m3/h | AD | 284,00 TL
251.116.M | 25.450.1116.M | MONTAJ Radyal vantilatör/aspiratör 225 paskal 60000 m3/h | AD | 568,00 TL
251.117 | 25.450.1117 | Radyal vantilatör/aspiratör 225 paskal 80000 m3/h | AD | 11.180,00 TL
251.117.D | 25.450.1117.D | DEMONTAJ Radyal vantilatör/aspiratör 225 paskal 80000 m3/h | AD | 316,50 TL
251.117.M | 25.450.1117.M | MONTAJ Radyal vantilatör/aspiratör 225 paskal 80000 m3/h | AD | 633,00 TL
251.118 | 25.450.1118 | Radyal vantilatör/aspiratör 225 paskal 100000 m3/h | AD | 14.970,00 TL
251.118.D | 25.450.1118.D | DEMONTAJ Radyal vantilatör/aspiratör 225 paskal 100000 m3/h | AD | 351,50 TL
251.118.M | 25.450.1118.M | MONTAJ Radyal vantilatör/aspiratör 225 paskal 100000 m3/h | AD | 703,00 TL
252.101 | 25.450.2101 | Çatı tipi radyal aspiratör 25 mmss. 1000 M3/H'A KADAR | AD | 1.650,00 TL
252.101.D | 25.450.2101.D | DEMONTAJ Çatı tipi radyal aspiratör 25 mmss. 1000 M3/H'A KADAR | AD | 96,50 TL
252.101.M | 25.450.2101.M | MONTAJ Çatı tipi radyal aspiratör 25 mmss. 1000 M3/H'A KADAR | AD | 193,00 TL
252.102 | 25.450.2102 | Çatı tipi radyal aspiratör 25 mmss. 2000 m3/h. | AD | 2.390,00 TL
252.102.D | 25.450.2102.D | DEMONTAJ Çatı tipi radyal aspiratör 25 mmss. 2000 m3/h. | AD | 123,00 TL
252.102.M | 25.450.2102.M | MONTAJ Çatı tipi radyal aspiratör 25 mmss. 2000 m3/h. | AD | 246,00 TL
252.103 | 25.450.2103 | Çatı tipi radyal aspiratör 25 mmss. 3000 m3/h. | AD | 3.050,00 TL
252.103.D | 25.450.2103.D | DEMONTAJ Çatı tipi radyal aspiratör 25 mmss. 3000 m3/h. | AD | 132,50 TL
252.103.M | 25.450.2103.M | MONTAJ Çatı tipi radyal aspiratör 25 mmss. 3000 m3/h. | AD | 265,00 TL
252.104 | 25.450.2104 | Çatı tipi radyal aspiratör 25 mmss. 4000 m3/h. | AD | 3.430,00 TL
252.104.D | 25.450.2104.D | DEMONTAJ Çatı tipi radyal aspiratör 25 mmss. 4000 m3/h. | AD | 151,00 TL
252.104.M | 25.450.2104.M | MONTAJ Çatı tipi radyal aspiratör 25 mmss. 4000 m3/h. | AD | 302,00 TL
252.105 | 25.450.2105 | Çatı tipi radyal aspiratör 25 mmss. 5000 m3/h. | AD | 3.900,00 TL
252.105.D | 25.450.2105.D | DEMONTAJ Çatı tipi radyal aspiratör 25 mmss. 5000 m3/h. | AD | 171,50 TL
252.105.M | 25.450.2105.M | MONTAJ Çatı tipi radyal aspiratör 25 mmss. 5000 m3/h. | AD | 343,00 TL
252.106 | 25.450.2106 | Çatı tipi radyal aspiratör 25 mmss. 6000 m3/h. | AD | 4.160,00 TL
252.106.D | 25.450.2106.D | DEMONTAJ Çatı tipi radyal aspiratör 25 mmss. 6000 m3/h. | AD | 187,00 TL
252.106.M | 25.450.2106.M | MONTAJ Çatı tipi radyal aspiratör 25 mmss. 6000 m3/h. | AD | 374,00 TL
252.107 | 25.450.2107 | Çatı tipi radyal aspiratör 25 mmss. 8000 m3/h. | AD | 4.360,00 TL
252.107.D | 25.450.2107.D | DEMONTAJ Çatı tipi radyal aspiratör 25 mmss. 8000 m3/h. | AD | 214,00 TL
252.107.M | 25.450.2107.M | MONTAJ Çatı tipi radyal aspiratör 25 mmss. 8000 m3/h. | AD | 428,00 TL
252.108 | 25.450.2108 | Çatı tipi radyal aspiratör 25 mmss. 10000 m3/h. | AD | 4.470,00 TL
252.108.D | 25.450.2108.D | DEMONTAJ Çatı tipi radyal aspiratör 25 mmss. 10000 m3/h. | AD | 249,50 TL
252.108.M | 25.450.2108.M | MONTAJ Çatı tipi radyal aspiratör 25 mmss. 10000 m3/h. | AD | 499,00 TL
252.109 | 25.450.2109 | Çatı tipi radyal aspiratör 25 mmss. 12000 m3/h. | AD | 5.230,00 TL
252.109.D | 25.450.2109.D | DEMONTAJ Çatı tipi radyal aspiratör 25 mmss. 12000 m3/h. | AD | 278,50 TL
252.109.M | 25.450.2109.M | MONTAJ Çatı tipi radyal aspiratör 25 mmss. 12000 m3/h. | AD | 557,00 TL
252.110 | 25.450.2110 | Çatı tipi radyal aspiratör 25 mmss. 16000 m3/h. | AD | 5.640,00 TL
252.110.D | 25.450.2110.D | DEMONTAJ Çatı tipi radyal aspiratör 25 mmss. 16000 m3/h. | AD | 294,50 TL
252.110.M | 25.450.2110.M | MONTAJ Çatı tipi radyal aspiratör 25 mmss. 16000 m3/h. | AD | 589,00 TL
252.111 | 25.450.2111 | Çatı tipi radyal aspiratör 25 mmss. 20000 m3/h. | AD | 6.500,00 TL
252.111.D | 25.450.2111.D | DEMONTAJ Çatı tipi radyal aspiratör 25 mmss. 20000 m3/h. | AD | 316,50 TL
252.111.M | 25.450.2111.M | MONTAJ Çatı tipi radyal aspiratör 25 mmss. 20000 m3/h. | AD | 633,00 TL
252.112 | 25.450.2112 | Çatı tipi radyal aspiratör 25 mmss. 25000 m3/h. | AD | 7.460,00 TL
252.112.D | 25.450.2112.D | DEMONTAJ Çatı tipi radyal aspiratör 25 mmss. 25000 m3/h. | AD | 331,50 TL
252.112.M | 25.450.2112.M | MONTAJ Çatı tipi radyal aspiratör 25 mmss. 25000 m3/h. | AD | 663,00 TL
252.113 | 25.450.2113 | Çatı tipi radyal aspiratör 25 mmss. 30000 m3/h. | AD | 8.740,00 TL
252.113.D | 25.450.2113.D | DEMONTAJ Çatı tipi radyal aspiratör 25 mmss. 30000 m3/h. | AD | 369,50 TL
252.113.M | 25.450.2113.M | MONTAJ Çatı tipi radyal aspiratör 25 mmss. 30000 m3/h. | AD | 739,00 TL
253.101 | 25.450.3101 | Aksiyal vantilatör 1500 d/min. 5000 m3/h. | AD | 1.770,00 TL
253.101.D | 25.450.3101.D | DEMONTAJ Aksiyal vantilatör 1500 d/min. 5000 m3/h. | AD | 121,00 TL
253.101.M | 25.450.3101.M | MONTAJ Aksiyal vantilatör 1500 d/min. 5000 m3/h. | AD | 242,00 TL
253.102 | 25.450.3102 | Aksiyal vantilatör 1500 d/min. 8000 m3/h. | AD | 2.020,00 TL
253.102.D | 25.450.3102.D | DEMONTAJ Aksiyal vantilatör 1500 d/min. 8000 m3/h. | AD | 154,50 TL
253.102.M | 25.450.3102.M | MONTAJ Aksiyal vantilatör 1500 d/min. 8000 m3/h. | AD | 309,00 TL
253.103 | 25.450.3103 | Aksiyal vantilatör 1500 d/min. 10000 m3/h. | AD | 2.380,00 TL
253.103.D | 25.450.3103.D | DEMONTAJ Aksiyal vantilatör 1500 d/min. 10000 m3/h. | AD | 171,50 TL
253.103.M | 25.450.3103.M | MONTAJ Aksiyal vantilatör 1500 d/min. 10000 m3/h. | AD | 343,00 TL
253.104 | 25.450.3104 | Aksiyal vantilatör 1500 d/min. 12000 m3/h. | AD | 2.730,00 TL
253.104.D | 25.450.3104.D | DEMONTAJ Aksiyal vantilatör 1500 d/min. 12000 m3/h. | AD | 185,00 TL
253.104.M | 25.450.3104.M | MONTAJ Aksiyal vantilatör 1500 d/min. 12000 m3/h. | AD | 370,00 TL
253.105 | 25.450.3105 | Aksiyal vantilatör 1500 d/min. 14000 m3/h. | AD | 3.080,00 TL
253.105.D | 25.450.3105.D | DEMONTAJ Aksiyal vantilatör 1500 d/min. 14000 m3/h. | AD | 194,50 TL
253.105.M | 25.450.3105.M | MONTAJ Aksiyal vantilatör 1500 d/min. 14000 m3/h. | AD | 389,00 TL
253.106 | 25.450.3106 | Aksiyal vantilatör 1500 d/min. 16000 m3/h. | AD | 3.580,00 TL
253.106.D | 25.450.3106.D | DEMONTAJ Aksiyal vantilatör 1500 d/min. 16000 m3/h. | AD | 226,50 TL
253.106.M | 25.450.3106.M | MONTAJ Aksiyal vantilatör 1500 d/min. 16000 m3/h. | AD | 453,00 TL
253.107 | 25.450.3107 | Aksiyal vantilatör 1500 d/min. 20000 m3/h. | AD | 4.270,00 TL
253.107.D | 25.450.3107.D | DEMONTAJ Aksiyal vantilatör 1500 d/min. 20000 m3/h. | AD | 268,50 TL
253.107.M | 25.450.3107.M | MONTAJ Aksiyal vantilatör 1500 d/min. 20000 m3/h. | AD | 537,00 TL
253.201 | 25.450.3201 | Aksiyal vantilatör 900 d/min. 10000 m3/h. | AD | 2.620,00 TL
253.201.D | 25.450.3201.D | DEMONTAJ Aksiyal vantilatör 900 d/min. 10000 m3/h. | AD | 171,50 TL
253.201.M | 25.450.3201.M | MONTAJ Aksiyal vantilatör 900 d/min. 10000 m3/h. | AD | 343,00 TL
253.202 | 25.450.3202 | Aksiyal vantilatör 900 d/min. 12000 m3/h. | AD | 2.990,00 TL
253.202.D | 25.450.3202.D | DEMONTAJ Aksiyal vantilatör 900 d/min. 12000 m3/h. | AD | 185,00 TL
253.202.M | 25.450.3202.M | MONTAJ Aksiyal vantilatör 900 d/min. 12000 m3/h. | AD | 370,00 TL
253.203 | 25.450.3203 | Aksiyal vantilatör 900 d/min. 14000 m3/h. | AD | 3.310,00 TL
253.203.D | 25.450.3203.D | DEMONTAJ Aksiyal vantilatör 900 d/min. 14000 m3/h. | AD | 194,50 TL
253.203.M | 25.450.3203.M | MONTAJ Aksiyal vantilatör 900 d/min. 14000 m3/h. | AD | 389,00 TL
253.204 | 25.450.3204 | Aksiyal vantilatör 900 d/min. 16000 m3/h. | AD | 3.680,00 TL
253.204.D | 25.450.3204.D | DEMONTAJ Aksiyal vantilatör 900 d/min. 16000 m3/h. | AD | 226,50 TL
253.204.M | 25.450.3204.M | MONTAJ Aksiyal vantilatör 900 d/min. 16000 m3/h. | AD | 453,00 TL
253.205 | 25.450.3205 | Aksiyal vantilatör 900 d/min. 20000 m3/h. | AD | 4.190,00 TL
253.205.D | 25.450.3205.D | DEMONTAJ Aksiyal vantilatör 900 d/min. 20000 m3/h. | AD | 244,00 TL
253.205.M | 25.450.3205.M | MONTAJ Aksiyal vantilatör 900 d/min. 20000 m3/h. | AD | 488,00 TL
253.206 | 25.450.3206 | Aksiyal vantilatör 900 d/min. 24000 m3/h. | AD | 4.660,00 TL
253.206.D | 25.450.3206.D | DEMONTAJ Aksiyal vantilatör 900 d/min. 24000 m3/h. | AD | 253,00 TL
253.206.M | 25.450.3206.M | MONTAJ Aksiyal vantilatör 900 d/min. 24000 m3/h. | AD | 506,00 TL
253.207 | 25.450.3207 | Aksiyal vantilatör 900 d/min. 30000 m3/h. | AD | 5.360,00 TL
253.207.D | 25.450.3207.D | DEMONTAJ Aksiyal vantilatör 900 d/min. 30000 m3/h. | AD | 268,50 TL
253.207.M | 25.450.3207.M | MONTAJ Aksiyal vantilatör 900 d/min. 30000 m3/h. | AD | 537,00 TL
253.208 | 25.450.3208 | Aksiyal vantilatör 900 d/min. 40000 m3/h. | AD | 6.400,00 TL
253.208.D | 25.450.3208.D | DEMONTAJ Aksiyal vantilatör 900 d/min. 40000 m3/h. | AD | 297,00 TL
253.208.M | 25.450.3208.M | MONTAJ Aksiyal vantilatör 900 d/min. 40000 m3/h. | AD | 594,00 TL
253.209 | 25.450.3209 | Aksiyal vantilatör 900 d/min. 50000 m3/h. | AD | 7.970,00 TL
253.209.D | 25.450.3209.D | DEMONTAJ Aksiyal vantilatör 900 d/min. 50000 m3/h. | AD | 338,00 TL
253.209.M | 25.450.3209.M | MONTAJ Aksiyal vantilatör 900 d/min. 50000 m3/h. | AD | 676,00 TL
253.301 | 25.450.4101 | Pencere tipi domestik fanlar 400 m3/h | AD | 217,00 TL
253.301.D | 25.450.4101.D | DEMONTAJ Pencere tipi domestik fanlar 400 m3/h | AD | 19,20 TL
253.301.M | 25.450.4101.M | MONTAJ Pencere tipi domestik fanlar 400 m3/h | AD | 38,40 TL
253.302 | 25.450.4102 | Pencere tipi domestik fanlar 600 m3/h | AD | 273,00 TL
253.302.D | 25.450.4102.D | DEMONTAJ Pencere tipi domestik fanlar 600 m3/h | AD | 21,10 TL
253.302.M | 25.450.4102.M | MONTAJ Pencere tipi domestik fanlar 600 m3/h | AD | 42,20 TL
253.303 | 25.450.4103 | Pencere tipi domestik fanlar 900 m3/h | AD | 343,00 TL
253.303.D | 25.450.4103.D | DEMONTAJ Pencere tipi domestik fanlar 900 m3/h | AD | 23,85 TL
253.303.M | 25.450.4103.M | MONTAJ Pencere tipi domestik fanlar 900 m3/h | AD | 47,70 TL
253.701 | 25.450.5101 | Kanal tipi aspiratör 100 m3/h | AD | 358,00 TL
253.701.D | 25.450.5101.D | DEMONTAJ Kanal tipi aspiratör 100 m3/h | AD | 18,00 TL
253.701.M | 25.450.5101.M | MONTAJ Kanal tipi aspiratör 100 m3/h | AD | 36,00 TL
253.702 | 25.450.5102 | Kanal tipi aspiratör 200 m3/h | AD | 403,00 TL
253.702.D | 25.450.5102.D | DEMONTAJ Kanal tipi aspiratör 200 m3/h | AD | 18,00 TL
253.702.M | 25.450.5102.M | MONTAJ Kanal tipi aspiratör 200 m3/h | AD | 36,00 TL
253.703 | 25.450.5103 | Kanal tipi aspiratör 300 m3/h | AD | 408,00 TL
253.703.D | 25.450.5103.D | DEMONTAJ Kanal tipi aspiratör 300 m3/h | AD | 18,00 TL
253.703.M | 25.450.5103.M | MONTAJ Kanal tipi aspiratör 300 m3/h | AD | 36,00 TL
253.704 | 25.450.5104 | Kanal tipi aspiratör 400 m3/h | AD | 515,00 TL
253.704.D | 25.450.5104.D | DEMONTAJ Kanal tipi aspiratör 400 m3/h | AD | 24,00 TL
253.704.M | 25.450.5104.M | MONTAJ Kanal tipi aspiratör 400 m3/h | AD | 48,00 TL
253.705 | 25.450.5105 | Kanal tipi aspiratör 500 m3/h | AD | 540,00 TL
253.705.D | 25.450.5105.D | DEMONTAJ Kanal tipi aspiratör 500 m3/h | AD | 24,00 TL
253.705.M | 25.450.5105.M | MONTAJ Kanal tipi aspiratör 500 m3/h | AD | 48,00 TL
253.706 | 25.450.5106 | Kanal tipi aspiratör 750 m3/h | AD | 578,00 TL
253.706.D | 25.450.5106.D | DEMONTAJ Kanal tipi aspiratör 750 m3/h | AD | 26,50 TL
253.706.M | 25.450.5106.M | MONTAJ Kanal tipi aspiratör 750 m3/h | AD | 53,00 TL
253.707 | 25.450.5107 | Kanal tipi aspiratör 1000 m3/h | AD | 753,00 TL
253.707.D | 25.450.5107.D | DEMONTAJ Kanal tipi aspiratör 1000 m3/h | AD | 30,00 TL
253.707.M | 25.450.5107.M | MONTAJ Kanal tipi aspiratör 1000 m3/h | AD | 60,00 TL
253.708 | 25.450.5108 | Kanal tipi aspiratör 1250 m3/h | AD | 786,00 TL
253.708.D | 25.450.5108.D | DEMONTAJ Kanal tipi aspiratör 1250 m3/h | AD | 32,50 TL
253.708.M | 25.450.5108.M | MONTAJ Kanal tipi aspiratör 1250 m3/h | AD | 65,00 TL
253.709 | 25.450.5109 | Kanal tipi aspiratör 1500 m3/h | AD | 852,00 TL
253.709.D | 25.450.5109.D | DEMONTAJ Kanal tipi aspiratör 1500 m3/h | AD | 35,00 TL
253.709.M | 25.450.5109.M | MONTAJ Kanal tipi aspiratör 1500 m3/h | AD | 70,00 TL
253.710 | 25.450.5110 | Kanal tipi aspiratör 1750 m3/h | AD | 1.320,00 TL
253.710.D | 25.450.5110.D | DEMONTAJ Kanal tipi aspiratör 1750 m3/h | AD | 53,50 TL
253.710.M | 25.450.5110.M | MONTAJ Kanal tipi aspiratör 1750 m3/h | AD | 107,00 TL
253.711 | 25.450.5111 | Kanal tipi aspiratör 2000 m3/h | AD | 1.600,00 TL
253.711.D | 25.450.5111.D | DEMONTAJ Kanal tipi aspiratör 2000 m3/h | AD | 60,50 TL
253.711.M | 25.450.5111.M | MONTAJ Kanal tipi aspiratör 2000 m3/h | AD | 121,00 TL
253.712 | 25.450.5112 | Kanal tipi aspiratör 2500 m3/h | AD | 1.850,00 TL
253.712.D | 25.450.5112.D | DEMONTAJ Kanal tipi aspiratör 2500 m3/h | AD | 66,50 TL
253.712.M | 25.450.5112.M | MONTAJ Kanal tipi aspiratör 2500 m3/h | AD | 133,00 TL
253.801 | 25.450.7101 | İtki kuvveti: 22 N , İç çap en az: 275 mm , debi en az: 3500 m3/h Aksiyal Jet Fanlar | AD | 6.770,00 TL
253.801.D | 25.450.7101.D | DEMONTAJ İtki kuvveti: 22 N , İç çap en az: 275 mm , debi en az: 3500 m3/h Aksiyal Jet Fanlar | AD | 95,00 TL
253.801.M | 25.450.7101.M | MONTAJ İtki kuvveti: 22 N , İç çap en az: 275 mm , debi en az: 3500 m3/h Aksiyal Jet Fanlar | AD | 190,00 TL
253.802 | 25.450.7102 | İtki kuvveti: 32 N, İç çap en az :315 mm , debi en az: 4500 m3/h Aksiyal Jet Fanlar | AD | 7.330,00 TL
253.802.D | 25.450.7102.D | DEMONTAJ İtki kuvveti: 32 N, İç çap en az :315 mm , debi en az: 4500 m3/h Aksiyal Jet Fanlar | AD | 111,00 TL
253.802.M | 25.450.7102.M | MONTAJ İtki kuvveti: 32 N, İç çap en az :315 mm , debi en az: 4500 m3/h Aksiyal Jet Fanlar | AD | 222,00 TL
253.803 | 25.450.7103 | İtki kuvveti: 50 N , İç çap en az : 355 mm , debi en az: 5000 m3/h Aksiyal Jet Fanlar | AD | 7.880,00 TL
253.803.D | 25.450.7103.D | DEMONTAJ İtki kuvveti: 50 N , İç çap en az : 355 mm , debi en az: 5000 m3/h Aksiyal Jet Fanlar | AD | 126,50 TL
253.803.M | 25.450.7103.M | MONTAJ İtki kuvveti: 50 N , İç çap en az : 355 mm , debi en az: 5000 m3/h Aksiyal Jet Fanlar | AD | 253,00 TL
253.804 | 25.450.7104 | İtki kuvveti: 58 N , İç çap en az: 400 mm , debi en az: 9000 m3/h Aksiyal Jet Fanlar | AD | 8.580,00 TL
253.804.D | 25.450.7104.D | DEMONTAJ İtki kuvveti: 58 N , İç çap en az: 400 mm , debi en az: 9000 m3/h Aksiyal Jet Fanlar | AD | 158,50 TL
253.804.M | 25.450.7104.M | MONTAJ İtki kuvveti: 58 N , İç çap en az: 400 mm , debi en az: 9000 m3/h Aksiyal Jet Fanlar | AD | 317,00 TL
253.805 | 25.450.7105 | İtki kuvveti: 80 N , İç çap en az: 400 mm , debi en az: 10.000 m3/h Aksiyal Jet Fanlar | AD | 8.880,00 TL
253.805.D | 25.450.7105.D | DEMONTAJ İtki kuvveti: 80 N , İç çap en az: 400 mm , debi en az: 10.000 m3/h Aksiyal Jet Fanlar | AD | 174,00 TL
253.805.M | 25.450.7105.M | MONTAJ İtki kuvveti: 80 N , İç çap en az: 400 mm , debi en az: 10.000 m3/h Aksiyal Jet Fanlar | AD | 348,00 TL
253.851 | 25.450.7201 | İtki kuvveti: 50 N, Debi en az : 6.000 m3/h Radyal jet Fanlar | AD | 9.170,00 TL
253.851.D | 25.450.7201.D | DEMONTAJ İtki kuvveti: 50 N, Debi en az : 6.000 m3/h Radyal jet Fanlar | AD | 126,50 TL
253.851.M | 25.450.7201.M | MONTAJ İtki kuvveti: 50 N, Debi en az : 6.000 m3/h Radyal jet Fanlar | AD | 253,00 TL
253.852 | 25.450.7202 | İtki kuvveti: 75 N, Debi en az : 8.000 m3/h Radyal jet Fanlar | AD | 12.170,00 TL
253.852.D | 25.450.7202.D | DEMONTAJ İtki kuvveti: 75 N, Debi en az : 8.000 m3/h Radyal jet Fanlar | AD | 142,50 TL
253.852.M | 25.450.7202.M | MONTAJ İtki kuvveti: 75 N, Debi en az : 8.000 m3/h Radyal jet Fanlar | AD | 285,00 TL
253.853 | 25.450.7203 | İtki kuvveti: 100 N, Debi en az : 8.900 m3/h Radyal jet Fanlar | AD | 12.650,00 TL
253.853.D | 25.450.7203.D | DEMONTAJ İtki kuvveti: 100 N, Debi en az : 8.900 m3/h Radyal jet Fanlar | AD | 158,50 TL
253.853.M | 25.450.7203.M | MONTAJ İtki kuvveti: 100 N, Debi en az : 8.900 m3/h Radyal jet Fanlar | AD | 317,00 TL
1021.511 | 25.452.1101 | Duman atım fanı 10.000 m3/h (ts en 12101 f200) | AD | 6.660,00 TL
1021.511.D | 25.452.1101.D | DEMONTAJ Duman atım fanı 10.000 m3/h (ts en 12101 f200) | AD | 298,00 TL
1021.511.M | 25.452.1101.M | MONTAJ Duman atım fanı 10.000 m3/h (ts en 12101 f200) | AD | 596,00 TL
1021.512 | 25.452.1102 | Duman atım fanı 12.000 m3/h (ts en 12101 f200) | AD | 7.210,00 TL
1021.512.D | 25.452.1102.D | DEMONTAJ Duman atım fanı 12.000 m3/h (ts en 12101 f200) | AD | 309,00 TL
1021.512.M | 25.452.1102.M | MONTAJ Duman atım fanı 12.000 m3/h (ts en 12101 f200) | AD | 618,00 TL
1021.513 | 25.452.1103 | Duman atım fanı 16.000 m3/h (ts en 12101 f200) | AD | 8.050,00 TL
1021.513.D | 25.452.1103.D | DEMONTAJ Duman atım fanı 16.000 m3/h (ts en 12101 f200) | AD | 345,00 TL
1021.513.M | 25.452.1103.M | MONTAJ Duman atım fanı 16.000 m3/h (ts en 12101 f200) | AD | 690,00 TL
1021.514 | 25.452.1104 | Duman atım fanı 20.000 m3/h (ts en 12101 f200) | AD | 8.970,00 TL
1021.514.D | 25.452.1104.D | DEMONTAJ Duman atım fanı 20.000 m3/h (ts en 12101 f200) | AD | 394,50 TL
1021.514.M | 25.452.1104.M | MONTAJ Duman atım fanı 20.000 m3/h (ts en 12101 f200) | AD | 789,00 TL
1021.515 | 25.452.1105 | Duman atım fanı 25.000 m3/h (ts en 12101 f200) | AD | 10.670,00 TL
1021.515.D | 25.452.1105.D | DEMONTAJ Duman atım fanı 25.000 m3/h (ts en 12101 f200) | AD | 443,00 TL
1021.515.M | 25.452.1105.M | MONTAJ Duman atım fanı 25.000 m3/h (ts en 12101 f200) | AD | 886,00 TL
1021.516 | 25.452.1106 | Duman atım fanı 30.000 m3/h (ts en 12101 f200) | AD | 11.870,00 TL
1021.516.D | 25.452.1106.D | DEMONTAJ Duman atım fanı 30.000 m3/h (ts en 12101 f200) | AD | 469,50 TL
1021.516.M | 25.452.1106.M | MONTAJ Duman atım fanı 30.000 m3/h (ts en 12101 f200) | AD | 939,00 TL
1021.517 | 25.452.1107 | Duman atım fanı 35.000 m3/h (ts en 12101 f200) | AD | 11.970,00 TL
1021.517.D | 25.452.1107.D | DEMONTAJ Duman atım fanı 35.000 m3/h (ts en 12101 f200) | AD | 496,00 TL
1021.517.M | 25.452.1107.M | MONTAJ Duman atım fanı 35.000 m3/h (ts en 12101 f200) | AD | 992,00 TL
1021.518 | 25.452.1108 | Duman atım fanı 40.000 m3/h (ts en 12101 f200) | AD | 12.980,00 TL
1021.518.D | 25.452.1108.D | DEMONTAJ Duman atım fanı 40.000 m3/h (ts en 12101 f200) | AD | 540,00 TL
1021.518.M | 25.452.1108.M | MONTAJ Duman atım fanı 40.000 m3/h (ts en 12101 f200) | AD | 1.080,00 TL
1021.519 | 25.452.1109 | Duman atım fanı 45.000 m3/h (ts en 12101 f200) | AD | 15.890,00 TL
1021.519.D | 25.452.1109.D | DEMONTAJ Duman atım fanı 45.000 m3/h (ts en 12101 f200) | AD | 610,00 TL
1021.519.M | 25.452.1109.M | MONTAJ Duman atım fanı 45.000 m3/h (ts en 12101 f200) | AD | 1.220,00 TL
1021.520 | 25.452.1110 | Duman atım fanı 50.000 m3/h (en 2101 f200) | AD | 17.080,00 TL
1021.520.D | 25.452.1110.D | DEMONTAJ Duman atım fanı 50.000 m3/h (en 2101 f200) | AD | 710,00 TL
1021.520.M | 25.452.1110.M | MONTAJ Duman atım fanı 50.000 m3/h (en 2101 f200) | AD | 1.420,00 TL
1021.521 | 25.452.1111 | Duman atım fanı 55.000 m3/h (en 2101 f200) | AD | 19.420,00 TL
1021.521.D | 25.452.1111.D | DEMONTAJ Duman atım fanı 55.000 m3/h (en 2101 f200) | AD | 750,00 TL
1021.521.M | 25.452.1111.M | MONTAJ Duman atım fanı 55.000 m3/h (en 2101 f200) | AD | 1.500,00 TL
1021.522 | 25.452.1112 | Duman atım fanı 60.000 m3/h (en 2101 f200) | AD | 21.690,00 TL
1021.522.D | 25.452.1112.D | DEMONTAJ Duman atım fanı 60.000 m3/h (en 2101 f200) | AD | 760,00 TL
1021.522.M | 25.452.1112.M | MONTAJ Duman atım fanı 60.000 m3/h (en 2101 f200) | AD | 1.520,00 TL
1021.523 | 25.452.1113 | Duman atım fanı 65.000 m3/h (en 2101 f200) | AD | 21.930,00 TL
1021.523.D | 25.452.1113.D | DEMONTAJ Duman atım fanı 65.000 m3/h (en 2101 f200) | AD | 775,00 TL
1021.523.M | 25.452.1113.M | MONTAJ Duman atım fanı 65.000 m3/h (en 2101 f200) | AD | 1.550,00 TL
1021.524 | 25.452.1114 | Duman atım fanı 70.000 m3/h (en 2101 f200) | AD | 25.130,00 TL
1021.524.D | 25.452.1114.D | DEMONTAJ Duman atım fanı 70.000 m3/h (en 2101 f200) | AD | 880,00 TL
1021.524.M | 25.452.1114.M | MONTAJ Duman atım fanı 70.000 m3/h (en 2101 f200) | AD | 1.760,00 TL
1021.525 | 25.452.1115 | Duman atım fanı 75.000 m3/h (en 2101 f200) | AD | 25.580,00 TL
1021.525.D | 25.452.1115.D | DEMONTAJ Duman atım fanı 75.000 m3/h (en 2101 f200) | AD | 990,00 TL
1021.525.M | 25.452.1115.M | MONTAJ Duman atım fanı 75.000 m3/h (en 2101 f200) | AD | 1.980,00 TL
1021.526 | 25.452.1116 | Duman atım fanı 80.000 m3/h (en 2101 f200) | AD | 27.970,00 TL
1021.526.D | 25.452.1116.D | DEMONTAJ Duman atım fanı 80.000 m3/h (en 2101 f200) | AD | 1.015,00 TL
1021.526.M | 25.452.1116.M | MONTAJ Duman atım fanı 80.000 m3/h (en 2101 f200) | AD | 2.030,00 TL
1021.527 | 25.452.1117 | Duman atım fanı 90.000 m3/h (en 2101 f200) | AD | 28.820,00 TL
1021.527.D | 25.452.1117.D | DEMONTAJ Duman atım fanı 90.000 m3/h (en 2101 f200) | AD | 1.045,00 TL
1021.527.M | 25.452.1117.M | MONTAJ Duman atım fanı 90.000 m3/h (en 2101 f200) | AD | 2.090,00 TL
1021.528 | 25.452.1118 | Duman atım fanı 100.000 m3/h (en 2101 f200) | AD | 30.860,00 TL
1021.528.D | 25.452.1118.D | DEMONTAJ Duman atım fanı 100.000 m3/h (en 2101 f200) | AD | 1.120,00 TL
1021.528.M | 25.452.1118.M | MONTAJ Duman atım fanı 100.000 m3/h (en 2101 f200) | AD | 2.240,00 TL
1021.701 | 25.452.1401 | Duman atım fanı 10.000 m3/h (ts en 12101 f300) | AD | 7.710,00 TL
1021.701.D | 25.452.1401.D | DEMONTAJ Duman atım fanı 10.000 m3/h (ts en 12101 f300) | AD | 354,50 TL
1021.701.M | 25.452.1401.M | MONTAJ Duman atım fanı 10.000 m3/h (ts en 12101 f300) | AD | 709,00 TL
1021.702 | 25.452.1402 | Duman atım fanı 12.000 m3/h (ts en 12101 f300) | AD | 8.520,00 TL
1021.702.D | 25.452.1402.D | DEMONTAJ Duman atım fanı 12.000 m3/h (ts en 12101 f300) | AD | 374,50 TL
1021.702.M | 25.452.1402.M | MONTAJ Duman atım fanı 12.000 m3/h (ts en 12101 f300) | AD | 749,00 TL
1021.703 | 25.452.1403 | Duman atım fanı 16.000 m3/h (ts en 12101 f300) | AD | 10.310,00 TL
1021.703.D | 25.452.1403.D | DEMONTAJ Duman atım fanı 16.000 m3/h (ts en 12101 f300) | AD | 474,00 TL
1021.703.M | 25.452.1403.M | MONTAJ Duman atım fanı 16.000 m3/h (ts en 12101 f300) | AD | 948,00 TL
1021.704 | 25.452.1404 | Duman atım fanı 20.000 m3/h ((ts en 12101 f300) | AD | 10.730,00 TL
1021.704.D | 25.452.1404.D | DEMONTAJ Duman atım fanı 20.000 m3/h ((ts en 12101 f300) | AD | 493,50 TL
1021.704.M | 25.452.1404.M | MONTAJ Duman atım fanı 20.000 m3/h ((ts en 12101 f300) | AD | 987,00 TL
1021.705 | 25.452.1405 | Duman atım fanı 25.000 m3/h (ts en 12101 f300) | AD | 12.000,00 TL
1021.705.D | 25.452.1405.D | DEMONTAJ Duman atım fanı 25.000 m3/h (ts en 12101 f300) | AD | 498,00 TL
1021.705.M | 25.452.1405.M | MONTAJ Duman atım fanı 25.000 m3/h (ts en 12101 f300) | AD | 996,00 TL
1021.706 | 25.452.1406 | Duman atım fanı 30.000 m3/h (ts en 12101 f300) | AD | 13.070,00 TL
1021.706.D | 25.452.1406.D | DEMONTAJ Duman atım fanı 30.000 m3/h (ts en 12101 f300) | AD | 505,00 TL
1021.706.M | 25.452.1406.M | MONTAJ Duman atım fanı 30.000 m3/h (ts en 12101 f300) | AD | 1.010,00 TL
1021.707 | 25.452.1407 | Duman atım fanı 35.000 m3/h (ts en 12101 f300) | AD | 14.250,00 TL
1021.707.D | 25.452.1407.D | DEMONTAJ Duman atım fanı 35.000 m3/h (ts en 12101 f300) | AD | 550,00 TL
1021.707.M | 25.452.1407.M | MONTAJ Duman atım fanı 35.000 m3/h (ts en 12101 f300) | AD | 1.100,00 TL
1021.708 | 25.452.1408 | Duman atım fanı 40.000 m3/h (ts en 12101 f300) | AD | 15.200,00 TL
1021.708.D | 25.452.1408.D | DEMONTAJ Duman atım fanı 40.000 m3/h (ts en 12101 f300) | AD | 630,00 TL
1021.708.M | 25.452.1408.M | MONTAJ Duman atım fanı 40.000 m3/h (ts en 12101 f300) | AD | 1.260,00 TL
1021.709 | 25.452.1409 | Duman atım fanı 45.000 m3/h (ts en 12101 f300) | AD | 18.300,00 TL
1021.709.D | 25.452.1409.D | DEMONTAJ Duman atım fanı 45.000 m3/h (ts en 12101 f300) | AD | 730,00 TL
1021.709.M | 25.452.1409.M | MONTAJ Duman atım fanı 45.000 m3/h (ts en 12101 f300) | AD | 1.460,00 TL
1021.710 | 25.452.1410 | Duman atım fanı 50.000 m3/h (ts en 12101 f300) | AD | 19.220,00 TL
1021.710.D | 25.452.1410.D | DEMONTAJ Duman atım fanı 50.000 m3/h (ts en 12101 f300) | AD | 745,00 TL
1021.710.M | 25.452.1410.M | MONTAJ Duman atım fanı 50.000 m3/h (ts en 12101 f300) | AD | 1.490,00 TL
1021.711 | 25.452.1411 | Duman atım fanı 55.000 m3/h (ts en 12101 f300) | AD | 21.930,00 TL
1021.711.D | 25.452.1411.D | DEMONTAJ Duman atım fanı 55.000 m3/h (ts en 12101 f300) | AD | 775,00 TL
1021.711.M | 25.452.1411.M | MONTAJ Duman atım fanı 55.000 m3/h (ts en 12101 f300) | AD | 1.550,00 TL
1021.712 | 25.452.1412 | Duman atım fanı 60.000 m3/h (ts en 12101 f300) | AD | 23.490,00 TL
1021.712.D | 25.452.1412.D | DEMONTAJ Duman atım fanı 60.000 m3/h (ts en 12101 f300) | AD | 800,00 TL
1021.712.M | 25.452.1412.M | MONTAJ Duman atım fanı 60.000 m3/h (ts en 12101 f300) | AD | 1.600,00 TL
1021.713 | 25.452.1413 | Duman atım fanı 65.000 m3/h (ts en 12101 f300) | AD | 25.550,00 TL
1021.713.D | 25.452.1413.D | DEMONTAJ Duman atım fanı 65.000 m3/h (ts en 12101 f300) | AD | 900,00 TL
1021.713.M | 25.452.1413.M | MONTAJ Duman atım fanı 65.000 m3/h (ts en 12101 f300) | AD | 1.800,00 TL
1021.714 | 25.452.1414 | Duman atım fanı 70.000 m3/h (ts en 12101 f300) | AD | 27.040,00 TL
1021.714.D | 25.452.1414.D | DEMONTAJ Duman atım fanı 70.000 m3/h (ts en 12101 f300) | AD | 920,00 TL
1021.714.M | 25.452.1414.M | MONTAJ Duman atım fanı 70.000 m3/h (ts en 12101 f300) | AD | 1.840,00 TL
1021.715 | 25.452.1415 | Duman atım fanı 75.000 m3/h (ts en 12101 f300) | AD | 28.340,00 TL
1021.715.D | 25.452.1415.D | DEMONTAJ Duman atım fanı 75.000 m3/h (ts en 12101 f300) | AD | 995,00 TL
1021.715.M | 25.452.1415.M | MONTAJ Duman atım fanı 75.000 m3/h (ts en 12101 f300) | AD | 1.990,00 TL
1021.716 | 25.452.1416 | Duman atım fanı 80.000 m3/h (ts en 12101 f300) | AD | 28.900,00 TL
1021.716.D | 25.452.1416.D | DEMONTAJ Duman atım fanı 80.000 m3/h (ts en 12101 f300) | AD | 1.050,00 TL
1021.716.M | 25.452.1416.M | MONTAJ Duman atım fanı 80.000 m3/h (ts en 12101 f300) | AD | 2.100,00 TL
1021.717 | 25.452.1417 | Duman atım fanı 90.000 m3/h (ts en 12101 f300) | AD | 30.330,00 TL
1021.717.D | 25.452.1417.D | DEMONTAJ Duman atım fanı 90.000 m3/h (ts en 12101 f300) | AD | 1.105,00 TL
1021.717.M | 25.452.1417.M | MONTAJ Duman atım fanı 90.000 m3/h (ts en 12101 f300) | AD | 2.210,00 TL
1021.718 | 25.452.1418 | Duman atım fanı 100.000 m3/h (ts en 12101 f300) | AD | 32.380,00 TL
1021.718.D | 25.452.1418.D | DEMONTAJ Duman atım fanı 100.000 m3/h (ts en 12101 f300) | AD | 1.180,00 TL
1021.718.M | 25.452.1418.M | MONTAJ Duman atım fanı 100.000 m3/h (ts en 12101 f300) | AD | 2.360,00 TL
1022.101 | 25.452.2101 | 2.500 m3/h merdiven basınçlandırma fanı top.basın.50 paskala kadar | AD | 3.360,00 TL
1022.101.D | 25.452.2101.D | DEMONTAJ 2.500 m3/h merdiven basınçlandırma fanı top.basın.50 paskala kadar | AD | 144,50 TL
1022.101.M | 25.452.2101.M | MONTAJ 2.500 m3/h merdiven basınçlandırma fanı top.basın.50 paskala kadar | AD | 289,00 TL
1022.102 | 25.452.2102 | 5.000 m3/h merdiven basınçlandırma fanı top.basın.50 paskala kadar | AD | 4.010,00 TL
1022.102.D | 25.452.2102.D | DEMONTAJ 5.000 m3/h merdiven basınçlandırma fanı top.basın.50 paskala kadar | AD | 176,50 TL
1022.102.M | 25.452.2102.M | MONTAJ 5.000 m3/h merdiven basınçlandırma fanı top.basın.50 paskala kadar | AD | 353,00 TL
1022.103 | 25.452.2103 | 7.500 m3/h merdiven basınçlandırma fanı top.basın.50 paskala kadar | AD | 4.480,00 TL
1022.103.D | 25.452.2103.D | DEMONTAJ 7.500 m3/h merdiven basınçlandırma fanı top.basın.50 paskala kadar | AD | 200,00 TL
1022.103.M | 25.452.2103.M | MONTAJ 7.500 m3/h merdiven basınçlandırma fanı top.basın.50 paskala kadar | AD | 400,00 TL
1022.104 | 25.452.2104 | 10.000 m3/h merdiven basınçlandırma fanı top.basın.50 paskala kadar | AD | 4.750,00 TL
1022.104.D | 25.452.2104.D | DEMONTAJ 10.000 m3/h merdiven basınçlandırma fanı top.basın.50 paskala kadar | AD | 213,00 TL
1022.104.M | 25.452.2104.M | MONTAJ 10.000 m3/h merdiven basınçlandırma fanı top.basın.50 paskala kadar | AD | 426,00 TL
1022.105 | 25.452.2105 | 12.500 m3/h merdiven basınçlandırma fanı top.basın.50 paskala kadar | AD | 5.070,00 TL
1022.105.D | 25.452.2105.D | DEMONTAJ 12.500 m3/h merdiven basınçlandırma fanı top.basın.50 paskala kadar | AD | 217,00 TL
1022.105.M | 25.452.2105.M | MONTAJ 12.500 m3/h merdiven basınçlandırma fanı top.basın.50 paskala kadar | AD | 434,00 TL
1022.106 | 25.452.2106 | 15.000 m3/h merdiven basınçlandırma fanı top.basın.50 paskala kadar | AD | 5.660,00 TL
1022.106.D | 25.452.2106.D | DEMONTAJ 15.000 m3/h merdiven basınçlandırma fanı top.basın.50 paskala kadar | AD | 223,50 TL
1022.106.M | 25.452.2106.M | MONTAJ 15.000 m3/h merdiven basınçlandırma fanı top.basın.50 paskala kadar | AD | 447,00 TL
1022.107 | 25.452.2107 | 20.000 m3/h merdiven basınçlandırma fanı top.basın.50 paskala kadar | AD | 5.880,00 TL
1022.107.D | 25.452.2107.D | DEMONTAJ 20.000 m3/h merdiven basınçlandırma fanı top.basın.50 paskala kadar | AD | 225,50 TL
1022.107.M | 25.452.2107.M | MONTAJ 20.000 m3/h merdiven basınçlandırma fanı top.basın.50 paskala kadar | AD | 451,00 TL
1022.108 | 25.452.2108 | 25.000 m3/h merdiven basınçlandırma fanı top.basın.50 paskala kadar | AD | 7.500,00 TL
1022.108.D | 25.452.2108.D | DEMONTAJ 25.000 m3/h merdiven basınçlandırma fanı top.basın.50 paskala kadar | AD | 288,00 TL
1022.108.M | 25.452.2108.M | MONTAJ 25.000 m3/h merdiven basınçlandırma fanı top.basın.50 paskala kadar | AD | 576,00 TL
1022.109 | 25.452.2109 | 30.000 m3/h merdiven basınçlandırma fanı top.basın.50 paskala kadar | AD | 8.190,00 TL
1022.109.D | 25.452.2109.D | DEMONTAJ 30.000 m3/h merdiven basınçlandırma fanı top.basın.50 paskala kadar | AD | 296,50 TL
1022.109.M | 25.452.2109.M | MONTAJ 30.000 m3/h merdiven basınçlandırma fanı top.basın.50 paskala kadar | AD | 593,00 TL
1022.110 | 25.452.2110 | 35.000 m3/h merdiven basınçlandırma fanı top.basın.50 paskala kadar | AD | 9.350,00 TL
1022.110.D | 25.452.2110.D | DEMONTAJ 35.000 m3/h merdiven basınçlandırma fanı top.basın.50 paskala kadar | AD | 359,00 TL
1022.110.M | 25.452.2110.M | MONTAJ 35.000 m3/h merdiven basınçlandırma fanı top.basın.50 paskala kadar | AD | 718,00 TL
1022.401 | 25.452.2401 | 2.500 m3/h asansör basınçlandırma fanı top.basın.50 paskala kadar | AD | 3.860,00 TL
1022.401.D | 25.452.2401.D | DEMONTAJ 2.500 m3/h asansör basınçlandırma fanı top.basın.50 paskala kadar | AD | 140,00 TL
1022.401.M | 25.452.2401.M | MONTAJ 2.500 m3/h asansör basınçlandırma fanı top.basın.50 paskala kadar | AD | 280,00 TL
1022.402 | 25.452.2402 | 5.000 m3/h asansör basınçlandırma fanı top.basın.50 paskala kadar | AD | 4.640,00 TL
1022.402.D | 25.452.2402.D | DEMONTAJ 5.000 m3/h asansör basınçlandırma fanı top.basın.50 paskala kadar | AD | 183,50 TL
1022.402.M | 25.452.2402.M | MONTAJ 5.000 m3/h asansör basınçlandırma fanı top.basın.50 paskala kadar | AD | 367,00 TL
1022.403 | 25.452.2403 | 7.500 m3/h asansör basınçlandırma fanı top.basın.50 paskala kadar | AD | 5.110,00 TL
1022.403.D | 25.452.2403.D | DEMONTAJ 7.500 m3/h asansör basınçlandırma fanı top.basın.50 paskala kadar | AD | 185,00 TL
1022.403.M | 25.452.2403.M | MONTAJ 7.500 m3/h asansör basınçlandırma fanı top.basın.50 paskala kadar | AD | 370,00 TL
1022.404 | 25.452.2404 | 10.000 m3/h asansör basınçlandırma fanı top.basın.50 paskala kadar | AD | 5.600,00 TL
1022.404.D | 25.452.2404.D | DEMONTAJ 10.000 m3/h asansör basınçlandırma fanı top.basın.50 paskala kadar | AD | 221,50 TL
1022.404.M | 25.452.2404.M | MONTAJ 10.000 m3/h asansör basınçlandırma fanı top.basın.50 paskala kadar | AD | 443,00 TL
1022.405 | 25.452.2405 | 12.500 m3/h asansör basınçlandırma fanı top.basın.50 paskala kadar | AD | 5.840,00 TL
1022.405.D | 25.452.2405.D | DEMONTAJ 12.500 m3/h asansör basınçlandırma fanı top.basın.50 paskala kadar | AD | 224,00 TL
1022.405.M | 25.452.2405.M | MONTAJ 12.500 m3/h asansör basınçlandırma fanı top.basın.50 paskala kadar | AD | 448,00 TL
1022.406 | 25.452.2406 | 15.000 m3/h asansör basınçlandırma fanı top.basın.50 paskala kadar | AD | 6.770,00 TL
1022.406.D | 25.452.2406.D | DEMONTAJ 15.000 m3/h asansör basınçlandırma fanı top.basın.50 paskala kadar | AD | 229,00 TL
1022.406.M | 25.452.2406.M | MONTAJ 15.000 m3/h asansör basınçlandırma fanı top.basın.50 paskala kadar | AD | 458,00 TL
1022.700 | 25.452.3000 | Fazla basınç rahatlatma damperi | AD | 949,00 TL
1022.700.D | 25.452.3000.D | DEMONTAJ Fazla basınç rahatlatma damperi | AD | 87,00 TL
1022.700.M | 25.452.3000.M | MONTAJ Fazla basınç rahatlatma damperi | AD | 174,00 TL
254.101 | 25.455.1101 | Kuru hava filtresi (elem.temizlenmeyen) 100-500 m3/h. | AD | 138,00 TL
254.101.D | 25.455.1101.D | DEMONTAJ Kuru hava filtresi (elem.temizlenmeyen) 100-500 m3/h. | AD | 19,20 TL
254.101.M | 25.455.1101.M | MONTAJ Kuru hava filtresi (elem.temizlenmeyen) 100-500 m3/h. | AD | 38,40 TL
254.102 | 25.455.1102 | Kuru hava filtresi (elem.temizlenmeyen) 501-1500 m3/h. | AD | 158,00 TL
254.102.D | 25.455.1102.D | DEMONTAJ Kuru hava filtresi (elem.temizlenmeyen) 501-1500 m3/h. | AD | 21,15 TL
254.102.M | 25.455.1102.M | MONTAJ Kuru hava filtresi (elem.temizlenmeyen) 501-1500 m3/h. | AD | 42,30 TL
254.103 | 25.455.1103 | Kuru hava filtresi (elem.temizlenmeyen) 1501-3000 m3/h. | AD | 182,00 TL
254.103.D | 25.455.1103.D | DEMONTAJ Kuru hava filtresi (elem.temizlenmeyen) 1501-3000 m3/h. | AD | 24,55 TL
254.103.M | 25.455.1103.M | MONTAJ Kuru hava filtresi (elem.temizlenmeyen) 1501-3000 m3/h. | AD | 49,10 TL
254.104 | 25.455.1104 | Kuru hava filtresi (elem.temizlenmeyen) 3001-5000 m3/h. | AD | 226,00 TL
254.104.D | 25.455.1104.D | DEMONTAJ Kuru hava filtresi (elem.temizlenmeyen) 3001-5000 m3/h. | AD | 28,00 TL
254.104.M | 25.455.1104.M | MONTAJ Kuru hava filtresi (elem.temizlenmeyen) 3001-5000 m3/h. | AD | 56,00 TL
254.105 | 25.455.1105 | Kuru hava filtresi (elem.temizlenmeyen) 5001-10000 m3/h | AD | 297,00 TL
254.105.D | 25.455.1105.D | DEMONTAJ Kuru hava filtresi (elem.temizlenmeyen) 5001-10000 m3/h | AD | 31,50 TL
254.105.M | 25.455.1105.M | MONTAJ Kuru hava filtresi (elem.temizlenmeyen) 5001-10000 m3/h | AD | 63,00 TL
254.106 | 25.455.1106 | Kuru hava filtresi (elem.temizlenmeyen) 10001-20000 m3/h | AD | 440,00 TL
254.106.D | 25.455.1106.D | DEMONTAJ Kuru hava filtresi (elem.temizlenmeyen) 10001-20000 m3/h | AD | 38,75 TL
254.106.M | 25.455.1106.M | MONTAJ Kuru hava filtresi (elem.temizlenmeyen) 10001-20000 m3/h | AD | 77,50 TL
254.107 | 25.455.1107 | Kuru hava filtresi (elem.temizlenmeyen) 20001-30000 m3/h | AD | 612,00 TL
254.107.D | 25.455.1107.D | DEMONTAJ Kuru hava filtresi (elem.temizlenmeyen) 20001-30000 m3/h | AD | 42,25 TL
254.107.M | 25.455.1107.M | MONTAJ Kuru hava filtresi (elem.temizlenmeyen) 20001-30000 m3/h | AD | 84,50 TL
254.108 | 25.455.1108 | Kuru hava filtresi (elem.temizlenmeyen) 30001-40000 m3/h | AD | 766,00 TL
254.108.D | 25.455.1108.D | DEMONTAJ Kuru hava filtresi (elem.temizlenmeyen) 30001-40000 m3/h | AD | 47,50 TL
254.108.M | 25.455.1108.M | MONTAJ Kuru hava filtresi (elem.temizlenmeyen) 30001-40000 m3/h | AD | 95,00 TL
254.109 | 25.455.1109 | Kuru hava filtresi (elem.temizlenmeyen) 40001-50000 m3/h | AD | 985,00 TL
254.109.D | 25.455.1109.D | DEMONTAJ Kuru hava filtresi (elem.temizlenmeyen) 40001-50000 m3/h | AD | 53,00 TL
254.109.M | 25.455.1109.M | MONTAJ Kuru hava filtresi (elem.temizlenmeyen) 40001-50000 m3/h | AD | 106,00 TL
254.304 | 25.455.1301 | Torba filtre (305x305 mm. boyut, 1100m3/h debi) | AD | 237,00 TL
254.304.D | 25.455.1301.D | DEMONTAJ Torba filtre (305x305 mm. boyut, 1100m3/h debi) | AD | 16,35 TL
254.304.M | 25.455.1301.M | MONTAJ Torba filtre (305x305 mm. boyut, 1100m3/h debi) | AD | 32,70 TL
254.301 | 25.455.1302 | Torba filtre (305x610 mm. boyut, 2200m3/h debi) | AD | 240,00 TL
254.301.D | 25.455.1302.D | DEMONTAJ Torba filtre (305x610 mm. boyut, 2200m3/h debi) | AD | 18,25 TL
254.301.M | 25.455.1302.M | MONTAJ Torba filtre (305x610 mm. boyut, 2200m3/h debi) | AD | 36,50 TL
254.302 | 25.455.1303 | Torba filtre (610x305 mm. boyut, 2200m3/h debi) | AD | 337,00 TL
254.302.D | 25.455.1303.D | DEMONTAJ Torba filtre (610x305 mm. boyut, 2200m3/h debi) | AD | 24,95 TL
254.302.M | 25.455.1303.M | MONTAJ Torba filtre (610x305 mm. boyut, 2200m3/h debi) | AD | 49,90 TL
254.303 | 25.455.1304 | Torba filtre (610x610 mm. boyut, 4300m3/h debi) | AD | 448,00 TL
254.303.D | 25.455.1304.D | DEMONTAJ Torba filtre (610x610 mm. boyut, 4300m3/h debi) | AD | 32,50 TL
254.303.M | 25.455.1304.M | MONTAJ Torba filtre (610x610 mm. boyut, 4300m3/h debi) | AD | 65,00 TL
257.201 | 25.458.1101 | Santral ısıtıcı, bakır boru, bakır veya alüminyum kanatlı, 1.1 kw.(1000 kcal/h) | AD | 303,00 TL
257.201.D | 25.458.1101.D | DEMONTAJ Santral ısıtıcı, bakır boru, bakır veya alüminyum kanatlı, 1.1 kw.(1000 kcal/h) | AD | 27,75 TL
257.201.M | 25.458.1101.M | MONTAJ Santral ısıtıcı, bakır boru, bakır veya alüminyum kanatlı, 1.1 kw.(1000 kcal/h) | AD | 55,50 TL
257.202 | 25.458.1102 | Santral ısıtıcı, bakır boru, bakır veya alüminyum kanatlı, 5.5 kw.(5000 kcal/h) | AD | 666,00 TL
257.202.D | 25.458.1102.D | DEMONTAJ Santral ısıtıcı, bakır boru, bakır veya alüminyum kanatlı, 5.5 kw.(5000 kcal/h) | AD | 33,25 TL
257.202.M | 25.458.1102.M | MONTAJ Santral ısıtıcı, bakır boru, bakır veya alüminyum kanatlı, 5.5 kw.(5000 kcal/h) | AD | 66,50 TL
257.203 | 25.458.1103 | Santral ısıtıcı, bakır boru, bakır veya alüminyum kanatlı, 11 kw.(10000 kcal/h) | AD | 833,00 TL
257.203.D | 25.458.1103.D | DEMONTAJ Santral ısıtıcı, bakır boru, bakır veya alüminyum kanatlı, 11 kw.(10000 kcal/h) | AD | 39,00 TL
257.203.M | 25.458.1103.M | MONTAJ Santral ısıtıcı, bakır boru, bakır veya alüminyum kanatlı, 11 kw.(10000 kcal/h) | AD | 78,00 TL
257.204 | 25.458.1104 | Santral ısıtıcı, bakır boru, bakır veya alüminyum kanatlı, 22 kw.(20000 kcal/h) | AD | 984,00 TL
257.204.D | 25.458.1104.D | DEMONTAJ Santral ısıtıcı, bakır boru, bakır veya alüminyum kanatlı, 22 kw.(20000 kcal/h) | AD | 48,75 TL
257.204.M | 25.458.1104.M | MONTAJ Santral ısıtıcı, bakır boru, bakır veya alüminyum kanatlı, 22 kw.(20000 kcal/h) | AD | 97,50 TL
257.205 | 25.458.1105 | Santral ısıtıcı, bakır boru, bakır veya alüminyum kanatlı, 44 kw.(40000 kcal/h) | AD | 1.370,00 TL
257.205.D | 25.458.1105.D | DEMONTAJ Santral ısıtıcı, bakır boru, bakır veya alüminyum kanatlı, 44 kw.(40000 kcal/h) | AD | 72,50 TL
257.205.M | 25.458.1105.M | MONTAJ Santral ısıtıcı, bakır boru, bakır veya alüminyum kanatlı, 44 kw.(40000 kcal/h) | AD | 145,00 TL
257.206 | 25.458.1106 | Santral ısıtıcı, bakır boru, bakır veya alüminyum kanatlı, 66 kw.(60000 kcal/h) | AD | 1.640,00 TL
257.206.D | 25.458.1106.D | DEMONTAJ Santral ısıtıcı, bakır boru, bakır veya alüminyum kanatlı, 66 kw.(60000 kcal/h) | AD | 81,00 TL
257.206.M | 25.458.1106.M | MONTAJ Santral ısıtıcı, bakır boru, bakır veya alüminyum kanatlı, 66 kw.(60000 kcal/h) | AD | 162,00 TL
257.207 | 25.458.1107 | Santral ısıtıcı, bakır boru, bakır veya alüminyum kanatlı, 88 kw.(80000 kcal/h) | AD | 1.920,00 TL
257.207.D | 25.458.1107.D | DEMONTAJ Santral ısıtıcı, bakır boru, bakır veya alüminyum kanatlı, 88 kw.(80000 kcal/h) | AD | 87,50 TL
257.207.M | 25.458.1107.M | MONTAJ Santral ısıtıcı, bakır boru, bakır veya alüminyum kanatlı, 88 kw.(80000 kcal/h) | AD | 175,00 TL
257.208 | 25.458.1108 | Santral ısıtıcı, bakır boru, bakır veya alüminyum kanatlı, 110 kw.(100000 kcal/h) | AD | 2.370,00 TL
257.208.D | 25.458.1108.D | DEMONTAJ Santral ısıtıcı, bakır boru, bakır veya alüminyum kanatlı, 110 kw.(100000 kcal/h) | AD | 98,50 TL
257.208.M | 25.458.1108.M | MONTAJ Santral ısıtıcı, bakır boru, bakır veya alüminyum kanatlı, 110 kw.(100000 kcal/h) | AD | 197,00 TL
257.209 | 25.458.1109 | Santral ısıtıcı, bakır boru, bakır veya alüminyum kanatlı, 165 kw.(150000 kcal/h) | AD | 3.270,00 TL
257.209.D | 25.458.1109.D | DEMONTAJ Santral ısıtıcı, bakır boru, bakır veya alüminyum kanatlı, 165 kw.(150000 kcal/h) | AD | 123,50 TL
257.209.M | 25.458.1109.M | MONTAJ Santral ısıtıcı, bakır boru, bakır veya alüminyum kanatlı, 165 kw.(150000 kcal/h) | AD | 247,00 TL
257.210 | 25.458.1110 | Santral ısıtıcı, bakır boru, bakır veya alüminyum kanatlı, 220 kw.(200000 kcal/h) | AD | 4.060,00 TL
257.210.D | 25.458.1110.D | DEMONTAJ Santral ısıtıcı, bakır boru, bakır veya alüminyum kanatlı, 220 kw.(200000 kcal/h) | AD | 137,00 TL
257.210.M | 25.458.1110.M | MONTAJ Santral ısıtıcı, bakır boru, bakır veya alüminyum kanatlı, 220 kw.(200000 kcal/h) | AD | 274,00 TL
257.211 | 25.458.1111 | Santral ısıtıcı, bakır boru, bakır veya alüminyum kanatlı, 330 kw.(300000 kcal/h) | AD | 5.550,00 TL
257.211.D | 25.458.1111.D | DEMONTAJ Santral ısıtıcı, bakır boru, bakır veya alüminyum kanatlı, 330 kw.(300000 kcal/h) | AD | 148,50 TL
257.211.M | 25.458.1111.M | MONTAJ Santral ısıtıcı, bakır boru, bakır veya alüminyum kanatlı, 330 kw.(300000 kcal/h) | AD | 297,00 TL
258.201 | 25.458.2101 | Bakır boru, bakır-alüm.kanatlı santral soğutucu 0.55 kw | AD | 242,00 TL
258.201.D | 25.458.2101.D | DEMONTAJ Bakır boru, bakır-alüm.kanatlı santral soğutucu 0.55 kw | AD | 28,25 TL
258.201.M | 25.458.2101.M | MONTAJ Bakır boru, bakır-alüm.kanatlı santral soğutucu 0.55 kw | AD | 56,50 TL
258.202 | 25.458.2102 | Bakır boru, bakır-alüm.kanatlı santral soğutucu 1.1 kw.(1000 kcal/h) | AD | 359,00 TL
258.202.D | 25.458.2102.D | DEMONTAJ Bakır boru, bakır-alüm.kanatlı santral soğutucu 1.1 kw.(1000 kcal/h) | AD | 33,75 TL
258.202.M | 25.458.2102.M | MONTAJ Bakır boru, bakır-alüm.kanatlı santral soğutucu 1.1 kw.(1000 kcal/h) | AD | 67,50 TL
258.203 | 25.458.2103 | Bakır boru, bakır-alüm.kanatlı santral soğutucu 2.2 kw.(2000 kcal/h) | AD | 412,00 TL
258.203.D | 25.458.2103.D | DEMONTAJ Bakır boru, bakır-alüm.kanatlı santral soğutucu 2.2 kw.(2000 kcal/h) | AD | 36,75 TL
258.203.M | 25.458.2103.M | MONTAJ Bakır boru, bakır-alüm.kanatlı santral soğutucu 2.2 kw.(2000 kcal/h) | AD | 73,50 TL
258.204 | 25.458.2104 | Bakır boru, bakır-alüm.kanatlı santral soğutucu 4.4 kw.(4000 kcal/h) | AD | 874,00 TL
258.204.D | 25.458.2104.D | DEMONTAJ Bakır boru, bakır-alüm.kanatlı santral soğutucu 4.4 kw.(4000 kcal/h) | AD | 43,25 TL
258.204.M | 25.458.2104.M | MONTAJ Bakır boru, bakır-alüm.kanatlı santral soğutucu 4.4 kw.(4000 kcal/h) | AD | 86,50 TL
258.205 | 25.458.2105 | Bakır boru, bakır-alüm.kanatlı santral soğutucu 8.8 kw.(8000 kcal/h) | AD | 1.170,00 TL
258.205.D | 25.458.2105.D | DEMONTAJ Bakır boru, bakır-alüm.kanatlı santral soğutucu 8.8 kw.(8000 kcal/h) | AD | 50,50 TL
258.205.M | 25.458.2105.M | MONTAJ Bakır boru, bakır-alüm.kanatlı santral soğutucu 8.8 kw.(8000 kcal/h) | AD | 101,00 TL
258.206 | 25.458.2106 | Bakır boru, bakır-alüm.kanatlı santral soğutucu 13.2 kw, (12000 kcal/h) | AD | 1.350,00 TL
258.206.D | 25.458.2106.D | DEMONTAJ Bakır boru, bakır-alüm.kanatlı santral soğutucu 13.2 kw, (12000 kcal/h) | AD | 61,50 TL
258.206.M | 25.458.2106.M | MONTAJ Bakır boru, bakır-alüm.kanatlı santral soğutucu 13.2 kw, (12000 kcal/h) | AD | 123,00 TL
258.207 | 25.458.2107 | Bakır boru, bakır-alüm.kanatlı santral soğutucu 17.6 kw, (16000 kcal/h) | AD | 1.760,00 TL
258.207.D | 25.458.2107.D | DEMONTAJ Bakır boru, bakır-alüm.kanatlı santral soğutucu 17.6 kw, (16000 kcal/h) | AD | 72,50 TL
258.207.M | 25.458.2107.M | MONTAJ Bakır boru, bakır-alüm.kanatlı santral soğutucu 17.6 kw, (16000 kcal/h) | AD | 145,00 TL
258.208 | 25.458.2108 | Bakır boru, bakır-alüm.kanatlı santral soğutucu 22 kw.(20000 kcal/h) | AD | 1.780,00 TL
258.208.D | 25.458.2108.D | DEMONTAJ Bakır boru, bakır-alüm.kanatlı santral soğutucu 22 kw.(20000 kcal/h) | AD | 80,00 TL
258.208.M | 25.458.2108.M | MONTAJ Bakır boru, bakır-alüm.kanatlı santral soğutucu 22 kw.(20000 kcal/h) | AD | 160,00 TL
258.209 | 25.458.2109 | Bakır boru, bakır-alüm.kanatlı santral soğutucu 33 kw.(30000 kcal/h) | AD | 2.150,00 TL
258.209.D | 25.458.2109.D | DEMONTAJ Bakır boru, bakır-alüm.kanatlı santral soğutucu 33 kw.(30000 kcal/h) | AD | 87,00 TL
258.209.M | 25.458.2109.M | MONTAJ Bakır boru, bakır-alüm.kanatlı santral soğutucu 33 kw.(30000 kcal/h) | AD | 174,00 TL
258.210 | 25.458.2110 | Bakır boru, bakır-alüm.kanatlı santral soğutucu 44 kw.(40000 kcal/h) | AD | 2.870,00 TL
258.210.D | 25.458.2110.D | DEMONTAJ Bakır boru, bakır-alüm.kanatlı santral soğutucu 44 kw.(40000 kcal/h) | AD | 98,50 TL
258.210.M | 25.458.2110.M | MONTAJ Bakır boru, bakır-alüm.kanatlı santral soğutucu 44 kw.(40000 kcal/h) | AD | 197,00 TL
258.211 | 25.458.2111 | Bakır boru, bakır-alüm.kanatlı santral soğutucu 66 kw.(60000 kcal/h) | AD | 3.470,00 TL
258.211.D | 25.458.2111.D | DEMONTAJ Bakır boru, bakır-alüm.kanatlı santral soğutucu 66 kw.(60000 kcal/h) | AD | 112,00 TL
258.211.M | 25.458.2111.M | MONTAJ Bakır boru, bakır-alüm.kanatlı santral soğutucu 66 kw.(60000 kcal/h) | AD | 224,00 TL
258.212 | 25.458.2112 | Bakır boru, bakır-alüm.kanatlı santral soğutucu 88 kw.(80000 kcal/h) | AD | 5.050,00 TL
258.212.D | 25.458.2112.D | DEMONTAJ Bakır boru, bakır-alüm.kanatlı santral soğutucu 88 kw.(80000 kcal/h) | AD | 123,50 TL
258.212.M | 25.458.2112.M | MONTAJ Bakır boru, bakır-alüm.kanatlı santral soğutucu 88 kw.(80000 kcal/h) | AD | 247,00 TL
258.213 | 25.458.2113 | Bakır boru, bakır-alüm.kanatlı santral soğutucu 176 kw.(160000 kcal/h) | AD | 8.380,00 TL
258.213.D | 25.458.2113.D | DEMONTAJ Bakır boru, bakır-alüm.kanatlı santral soğutucu 176 kw.(160000 kcal/h) | AD | 135,00 TL
258.213.M | 25.458.2113.M | MONTAJ Bakır boru, bakır-alüm.kanatlı santral soğutucu 176 kw.(160000 kcal/h) | AD | 270,00 TL
258.214 | 25.458.2114 | Bakır boru, bakır-alüm.kanatlı santral soğutucu 352 kw.(320000 kcal/h) | AD | 14.620,00 TL
258.214.D | 25.458.2114.D | DEMONTAJ Bakır boru, bakır-alüm.kanatlı santral soğutucu 352 kw.(320000 kcal/h) | AD | 141,50 TL
258.214.M | 25.458.2114.M | MONTAJ Bakır boru, bakır-alüm.kanatlı santral soğutucu 352 kw.(320000 kcal/h) | AD | 283,00 TL
| 25.458.3001 | Soğutma kapasitesi 28 KW a kadar Direkt Genleşmeli (Dx) – Heat Pump (Dx) Batarya | AD | 1.901,90 TL
.D | 25.458.3001.D | DEMONTAJ Soğutma kapasitesi 28 KW a kadar Direkt Genleşmeli (Dx) – Heat Pump (Dx) Batarya | AD | 72,50 TL
.M | 25.458.3001.M | MONTAJ Soğutma kapasitesi 28 KW a kadar Direkt Genleşmeli (Dx) – Heat Pump (Dx) Batarya | AD | 145,00 TL
| 25.458.3002 | Soğutma kapasitesi 28-56 KW a kadar Direkt Genleşmeli (Dx) – Heat Pump (Dx) Batarya | AD | 2.414,00 TL
.D | 25.458.3002.D | DEMONTAJ Soğutma kapasitesi 28-56 KW a kadar Direkt Genleşmeli (Dx) – Heat Pump (Dx) Batarya | AD | 80,00 TL
.M | 25.458.3002.M | MONTAJ Soğutma kapasitesi 28-56 KW a kadar Direkt Genleşmeli (Dx) – Heat Pump (Dx) Batarya | AD | 160,00 TL
| 25.458.3003 | Soğutma kapasitesi 56-84 KW a kadar Direkt Genleşmeli (Dx) – Heat Pump (Dx) Batarya | AD | 3.987,40 TL
.D | 25.458.3003.D | DEMONTAJ Soğutma kapasitesi 56-84 KW a kadar Direkt Genleşmeli (Dx) – Heat Pump (Dx) Batarya | AD | 87,00 TL
.M | 25.458.3003.M | MONTAJ Soğutma kapasitesi 56-84 KW a kadar Direkt Genleşmeli (Dx) – Heat Pump (Dx) Batarya | AD | 174,00 TL
| 25.458.3004 | Soğutma kapasitesi 84-112 KW a kadar Direkt Genleşmeli (Dx) – Heat Pump (Dx) Batarya | AD | 5.838,80 TL
.D | 25.458.3004.D | DEMONTAJ Soğutma kapasitesi 84-112 KW a kadar Direkt Genleşmeli (Dx) – Heat Pump (Dx) Batarya | AD | 90,00 TL
.M | 25.458.3004.M | MONTAJ Soğutma kapasitesi 84-112 KW a kadar Direkt Genleşmeli (Dx) – Heat Pump (Dx) Batarya | AD | 180,00 TL
| 25.458.3005 | Soğutma kapasitesi 112-140 KW a kadar Direkt Genleşmeli (Dx) – Heat Pump (Dx) Batarya | AD | 7.490,10 TL
.D | 25.458.3005.D | DEMONTAJ Soğutma kapasitesi 112-140 KW a kadar Direkt Genleşmeli (Dx) – Heat Pump (Dx) Batarya | AD | 98,50 TL
.M | 25.458.3005.M | MONTAJ Soğutma kapasitesi 112-140 KW a kadar Direkt Genleşmeli (Dx) – Heat Pump (Dx) Batarya | AD | 197,00 TL
| 25.458.3006 | Soğutma kapasitesi 140-168 KW a kadar Direkt Genleşmeli (Dx) – Heat Pump (Dx) Batarya | AD | 8.549,00 TL
.D | 25.458.3006.D | DEMONTAJ Soğutma kapasitesi 140-168 KW a kadar Direkt Genleşmeli (Dx) – Heat Pump (Dx) Batarya | AD | 112,00 TL
.M | 25.458.3006.M | MONTAJ Soğutma kapasitesi 140-168 KW a kadar Direkt Genleşmeli (Dx) – Heat Pump (Dx) Batarya | AD | 224,00 TL
| 25.458.3007 | Soğutma kapasitesi 168-196 KW a kadar Direkt Genleşmeli (Dx) – Heat Pump (Dx) Batarya | AD | 9.584,50 TL
.D | 25.458.3007.D | DEMONTAJ Soğutma kapasitesi 168-196 KW a kadar Direkt Genleşmeli (Dx) – Heat Pump (Dx) Batarya | AD | 123,50 TL
.M | 25.458.3007.M | MONTAJ Soğutma kapasitesi 168-196 KW a kadar Direkt Genleşmeli (Dx) – Heat Pump (Dx) Batarya | AD | 247,00 TL
| 25.458.3008 | Soğutma kapasitesi 196-224 KW a kadar Direkt Genleşmeli (Dx) – Heat Pump (Dx) Batarya | AD | 10.477,60 TL
.D | 25.458.3008.D | DEMONTAJ Soğutma kapasitesi 196-224 KW a kadar Direkt Genleşmeli (Dx) – Heat Pump (Dx) Batarya | AD | 135,00 TL
.M | 25.458.3008.M | MONTAJ Soğutma kapasitesi 196-224 KW a kadar Direkt Genleşmeli (Dx) – Heat Pump (Dx) Batarya | AD | 270,00 TL
| 25.458.3009 | Soğutma kapasitesi 224-252 KW a kadar Direkt Genleşmeli (Dx) – Heat Pump (Dx) Batarya | AD | 14.205,70 TL
.D | 25.458.3009.D | DEMONTAJ Soğutma kapasitesi 224-252 KW a kadar Direkt Genleşmeli (Dx) – Heat Pump (Dx) Batarya | AD | 140,00 TL
.M | 25.458.3009.M | MONTAJ Soğutma kapasitesi 224-252 KW a kadar Direkt Genleşmeli (Dx) – Heat Pump (Dx) Batarya | AD | 280,00 TL
| 25.458.3010 | Soğutma kapasitesi 252-280 KW a kadar Direkt Genleşmeli (Dx) – Heat Pump (Dx) Batarya | AD | 16.428,60 TL
.D | 25.458.3010.D | DEMONTAJ Soğutma kapasitesi 252-280 KW a kadar Direkt Genleşmeli (Dx) – Heat Pump (Dx) Batarya | AD | 141,50 TL
.M | 25.458.3010.M | MONTAJ Soğutma kapasitesi 252-280 KW a kadar Direkt Genleşmeli (Dx) – Heat Pump (Dx) Batarya | AD | 283,00 TL
| 25.458.3101 | Soğutma kapasitesi 28 KW a kadar DX batarya kontrol modülü | AD | 3.828,80 TL
.D | 25.458.3101.D | DEMONTAJ Soğutma kapasitesi 28 KW a kadar DX batarya kontrol modülü | AD | 58,00 TL
.M | 25.458.3101.M | MONTAJ Soğutma kapasitesi 28 KW a kadar DX batarya kontrol modülü | AD | 116,00 TL
| 25.458.3102 | Soğutma kapasitesi 28-56 KW a kadar DX batarya kontrol modülü | AD | 3.840,80 TL
.D | 25.458.3102.D | DEMONTAJ Soğutma kapasitesi 28-56 KW a kadar DX batarya kontrol modülü | AD | 64,00 TL
.M | 25.458.3102.M | MONTAJ Soğutma kapasitesi 28-56 KW a kadar DX batarya kontrol modülü | AD | 128,00 TL
| 25.458.3103 | Soğutma kapasitesi 56-84 KW a kadar DX batarya kontrol modülü | AD | 6.379,90 TL
.D | 25.458.3103.D | DEMONTAJ Soğutma kapasitesi 56-84 KW a kadar DX batarya kontrol modülü | AD | 69,60 TL
.M | 25.458.3103.M | MONTAJ Soğutma kapasitesi 56-84 KW a kadar DX batarya kontrol modülü | AD | 139,20 TL
| 25.458.3104 | Soğutma kapasitesi 84-112 KW a kadar DX batarya kontrol modülü | AD | 6.384,70 TL
.D | 25.458.3104.D | DEMONTAJ Soğutma kapasitesi 84-112 KW a kadar DX batarya kontrol modülü | AD | 72,00 TL
.M | 25.458.3104.M | MONTAJ Soğutma kapasitesi 84-112 KW a kadar DX batarya kontrol modülü | AD | 144,00 TL
| 25.458.3105 | Soğutma kapasitesi 112-140 KW a kadar DX batarya kontrol modülü | AD | 9.312,20 TL
.D | 25.458.3105.D | DEMONTAJ Soğutma kapasitesi 112-140 KW a kadar DX batarya kontrol modülü | AD | 78,80 TL
.M | 25.458.3105.M | MONTAJ Soğutma kapasitesi 112-140 KW a kadar DX batarya kontrol modülü | AD | 157,60 TL
| 25.458.3106 | Soğutma kapasitesi 140-168 KW a kadar DX batarya kontrol modülü | AD | 9.333,80 TL
.D | 25.458.3106.D | DEMONTAJ Soğutma kapasitesi 140-168 KW a kadar DX batarya kontrol modülü | AD | 89,60 TL
.M | 25.458.3106.M | MONTAJ Soğutma kapasitesi 140-168 KW a kadar DX batarya kontrol modülü | AD | 179,20 TL
| 25.458.3107 | Soğutma kapasitesi 168-196 KW a kadar DX batarya kontrol modülü | AD | 11.880,10 TL
.D | 25.458.3107.D | DEMONTAJ Soğutma kapasitesi 168-196 KW a kadar DX batarya kontrol modülü | AD | 98,80 TL
.M | 25.458.3107.M | MONTAJ Soğutma kapasitesi 168-196 KW a kadar DX batarya kontrol modülü | AD | 197,60 TL
| 25.458.3108 | Soğutma kapasitesi 196-224 KW a kadar DX batarya kontrol modülü | AD | 11.898,50 TL
.D | 25.458.3108.D | DEMONTAJ Soğutma kapasitesi 196-224 KW a kadar DX batarya kontrol modülü | AD | 108,00 TL
.M | 25.458.3108.M | MONTAJ Soğutma kapasitesi 196-224 KW a kadar DX batarya kontrol modülü | AD | 216,00 TL
| 25.458.3109 | Soğutma kapasitesi 224-252 KW a kadar DX batarya kontrol modülü | AD | 14.434,40 TL
.D | 25.458.3109.D | DEMONTAJ Soğutma kapasitesi 224-252 KW a kadar DX batarya kontrol modülü | AD | 112,00 TL
.M | 25.458.3109.M | MONTAJ Soğutma kapasitesi 224-252 KW a kadar DX batarya kontrol modülü | AD | 224,00 TL
| 25.458.3110 | Soğutma kapasitesi 252-280 KW a kadar DX batarya kontrol modülü | AD | 14.436,80 TL
.D | 25.458.3110.D | DEMONTAJ Soğutma kapasitesi 252-280 KW a kadar DX batarya kontrol modülü | AD | 113,20 TL
.M | 25.458.3110.M | MONTAJ Soğutma kapasitesi 252-280 KW a kadar DX batarya kontrol modülü | AD | 226,40 TL
| 25.458.3201 | Soğutma kapasitesi 28 KW a kadar DX batarya Elektronik Genleşme kiti | AD | 1.102,40 TL
.D | 25.458.3201.D | DEMONTAJ Soğutma kapasitesi 28 KW a kadar DX batarya Elektronik Genleşme kiti | AD | 58,00 TL
.M | 25.458.3201.M | MONTAJ Soğutma kapasitesi 28 KW a kadar DX batarya Elektronik Genleşme kiti | AD | 116,00 TL
| 25.458.3202 | Soğutma kapasitesi 28-56 KW a kadar DX batarya Elektronik Genleşme kiti | AD | 1.360,90 TL
.D | 25.458.3202.D | DEMONTAJ Soğutma kapasitesi 28-56 KW a kadar DX batarya Elektronik Genleşme kiti | AD | 64,00 TL
.M | 25.458.3202.M | MONTAJ Soğutma kapasitesi 28-56 KW a kadar DX batarya Elektronik Genleşme kiti | AD | 128,00 TL
| 25.458.3203 | Soğutma kapasitesi 56-84 KW a kadar DX batarya Elektronik Genleşme kiti | AD | 2.559,10 TL
.D | 25.458.3203.D | DEMONTAJ Soğutma kapasitesi 56-84 KW a kadar DX batarya Elektronik Genleşme kiti | AD | 69,60 TL
.M | 25.458.3203.M | MONTAJ Soğutma kapasitesi 56-84 KW a kadar DX batarya Elektronik Genleşme kiti | AD | 139,20 TL
| 25.458.3204 | Soğutma kapasitesi 84-112 KW a kadar DX batarya Elektronik Genleşme kiti | AD | 2.609,90 TL
.D | 25.458.3204.D | DEMONTAJ Soğutma kapasitesi 84-112 KW a kadar DX batarya Elektronik Genleşme kiti | AD | 72,00 TL
.M | 25.458.3204.M | MONTAJ Soğutma kapasitesi 84-112 KW a kadar DX batarya Elektronik Genleşme kiti | AD | 144,00 TL
| 25.458.3205 | Soğutma kapasitesi 112-140 KW a kadar DX batarya Elektronik Genleşme kiti | AD | 3.787,40 TL
.D | 25.458.3205.D | DEMONTAJ Soğutma kapasitesi 112-140 KW a kadar DX batarya Elektronik Genleşme kiti | AD | 78,80 TL
.M | 25.458.3205.M | MONTAJ Soğutma kapasitesi 112-140 KW a kadar DX batarya Elektronik Genleşme kiti | AD | 157,60 TL
| 25.458.3206 | Soğutma kapasitesi 140-168 KW a kadar DX batarya Elektronik Genleşme kiti | AD | 3.878,00 TL
.D | 25.458.3206.D | DEMONTAJ Soğutma kapasitesi 140-168 KW a kadar DX batarya Elektronik Genleşme kiti | AD | 89,60 TL
.M | 25.458.3206.M | MONTAJ Soğutma kapasitesi 140-168 KW a kadar DX batarya Elektronik Genleşme kiti | AD | 179,20 TL
| 25.458.3207 | Soğutma kapasitesi 168-196 KW a kadar DX batarya Elektronik Genleşme kiti | AD | 5.037,40 TL
.D | 25.458.3207.D | DEMONTAJ Soğutma kapasitesi 168-196 KW a kadar DX batarya Elektronik Genleşme kiti | AD | 98,80 TL
.M | 25.458.3207.M | MONTAJ Soğutma kapasitesi 168-196 KW a kadar DX batarya Elektronik Genleşme kiti | AD | 197,60 TL
| 25.458.3208 | Soğutma kapasitesi 196-224 KW a kadar DX batarya Elektronik Genleşme kiti | AD | 5.147,80 TL
.D | 25.458.3208.D | DEMONTAJ Soğutma kapasitesi 196-224 KW a kadar DX batarya Elektronik Genleşme kiti | AD | 108,00 TL
.M | 25.458.3208.M | MONTAJ Soğutma kapasitesi 196-224 KW a kadar DX batarya Elektronik Genleşme kiti | AD | 216,00 TL
| 25.458.3209 | Soğutma kapasitesi 224-252 KW a kadar DX batarya Elektronik Genleşme kiti | AD | 6.273,70 TL
.D | 25.458.3209.D | DEMONTAJ Soğutma kapasitesi 224-252 KW a kadar DX batarya Elektronik Genleşme kiti | AD | 112,00 TL
.M | 25.458.3209.M | MONTAJ Soğutma kapasitesi 224-252 KW a kadar DX batarya Elektronik Genleşme kiti | AD | 224,00 TL
| 25.458.3210 | Soğutma kapasitesi 252-280 KW a kadar DX batarya Elektronik Genleşme kiti | AD | 6.391,10 TL
.D | 25.458.3210.D | DEMONTAJ Soğutma kapasitesi 252-280 KW a kadar DX batarya Elektronik Genleşme kiti | AD | 113,20 TL
.M | 25.458.3210.M | MONTAJ Soğutma kapasitesi 252-280 KW a kadar DX batarya Elektronik Genleşme kiti | AD | 226,40 TL
259.1101 | 25.458.5101 | Oransal kontrollu buharlı tip nemlendirici 6 kg/h | AD | 7.160,00 TL
259.1101.D | 25.458.5101.D | DEMONTAJ Oransal kontrollu buharlı tip nemlendirici 6 kg/h | AD | 175,00 TL
259.1101.M | 25.458.5101.M | MONTAJ Oransal kontrollu buharlı tip nemlendirici 6 kg/h | AD | 350,00 TL
259.1102 | 25.458.5102 | Oransal kontrollu buharlı tip nemlendirici 10 kg/h | AD | 8.760,00 TL
259.1102.D | 25.458.5102.D | DEMONTAJ Oransal kontrollu buharlı tip nemlendirici 10 kg/h | AD | 175,00 TL
259.1102.M | 25.458.5102.M | MONTAJ Oransal kontrollu buharlı tip nemlendirici 10 kg/h | AD | 350,00 TL
259.1103 | 25.458.5103 | Oransal kontrollu buharlı tip nemlendirici 17 kg/h | AD | 9.180,00 TL
259.1103.D | 25.458.5103.D | DEMONTAJ Oransal kontrollu buharlı tip nemlendirici 17 kg/h | AD | 175,00 TL
259.1103.M | 25.458.5103.M | MONTAJ Oransal kontrollu buharlı tip nemlendirici 17 kg/h | AD | 350,00 TL
259.1104 | 25.458.5104 | Oransal kontrollu buharlı tip nemlendirici 30 kg/h | AD | 9.700,00 TL
259.1104.D | 25.458.5104.D | DEMONTAJ Oransal kontrollu buharlı tip nemlendirici 30 kg/h | AD | 175,00 TL
259.1104.M | 25.458.5104.M | MONTAJ Oransal kontrollu buharlı tip nemlendirici 30 kg/h | AD | 350,00 TL
259.1105 | 25.458.5105 | Oransal kontrollu buharlı tip nemlendirici 45 kg/h | AD | 11.400,00 TL
259.1105.D | 25.458.5105.D | DEMONTAJ Oransal kontrollu buharlı tip nemlendirici 45 kg/h | AD | 218,50 TL
259.1105.M | 25.458.5105.M | MONTAJ Oransal kontrollu buharlı tip nemlendirici 45 kg/h | AD | 437,00 TL
259.1106 | 25.458.5106 | Oransal kontrollu buharlı tip nemlendirici 60 kg/h | AD | 15.520,00 TL
259.1106.D | 25.458.5106.D | DEMONTAJ Oransal kontrollu buharlı tip nemlendirici 60 kg/h | AD | 218,50 TL
259.1106.M | 25.458.5106.M | MONTAJ Oransal kontrollu buharlı tip nemlendirici 60 kg/h | AD | 437,00 TL
259.1107 | 25.458.5107 | Oransal kontrollu buharlı tip nemlendirici 90 kg/h | AD | 20.360,00 TL
259.1107.D | 25.458.5107.D | DEMONTAJ Oransal kontrollu buharlı tip nemlendirici 90 kg/h | AD | 262,00 TL
259.1107.M | 25.458.5107.M | MONTAJ Oransal kontrollu buharlı tip nemlendirici 90 kg/h | AD | 524,00 TL
259.1109 | 25.458.5108 | Kendinden buhar üreten buharlı nemlendirici 116kg/h | AD | 21.100,00 TL
259.1109.D | 25.458.5108.D | DEMONTAJ Kendinden buhar üreten buharlı nemlendirici 116kg/h | AD | 262,00 TL
259.1109.M | 25.458.5108.M | MONTAJ Kendinden buhar üreten buharlı nemlendirici 116kg/h | AD | 524,00 TL
259.1108 | 25.458.5109 | Oransal kontrollu buharlı tip nemlendirici 130 kg/h | AD | 22.340,00 TL
259.1108.D | 25.458.5109.D | DEMONTAJ Oransal kontrollu buharlı tip nemlendirici 130 kg/h | AD | 262,00 TL
259.1108.M | 25.458.5109.M | MONTAJ Oransal kontrollu buharlı tip nemlendirici 130 kg/h | AD | 524,00 TL
260.500 | 25.460.1100 | Profil iskeletli veya iskeletsiz konstrüksiyonlu galvaniz saç çift cidarlı poliüretan dolgulu mod. | M2 | 365,94 TL
260.500.D | 25.460.1100.D | DEMONTAJ Profil iskeletli veya iskeletsiz konstrüksiyonlu galvaniz saç çift cidarlı poliüretan dolgulu mod. | M2 | 34,25 TL
260.500.M | 25.460.1100.M | MONTAJ Profil iskeletli veya iskeletsiz konstrüksiyonlu galvaniz saç çift cidarlı poliüretan dolgulu mod. | M2 | 68,50 TL
260.601 | 25.460.1201 | Profil iskeletli konstrüksiyon galvaniz saç çift cidarlı,30 mm'ye kadar camyünü taşyünü ile izolasyonlu hücre | M2 | 364,59 TL
260.601.D | 25.460.1201.D | DEMONTAJ Profil iskeletli konstrüksiyon galvaniz saç çift cidarlı,30 mm'ye kadar camyünü taşyünü ile izolasyonlu hücre | M2 | 34,25 TL
260.601.M | 25.460.1201.M | MONTAJ Profil iskeletli konstrüksiyon galvaniz saç çift cidarlı,30 mm'ye kadar camyünü taşyünü ile izolasyonlu hücre | M2 | 68,50 TL
260.602 | 25.460.1202 | Profil iskeletli konstrüksiyon galvaniz saç çift cidarlı,60 mm'ye kadar camyünü taşyünü ile izolasyonlu hücre | M2 | 388,96 TL
260.602.D | 25.460.1202.D | DEMONTAJ Profil iskeletli konstrüksiyon galvaniz saç çift cidarlı,60 mm'ye kadar camyünü taşyünü ile izolasyonlu hücre | M2 | 34,25 TL
260.602.M | 25.460.1202.M | MONTAJ Profil iskeletli konstrüksiyon galvaniz saç çift cidarlı,60 mm'ye kadar camyünü taşyünü ile izolasyonlu hücre | M2 | 68,50 TL
260.1101 | 25.465.1101 | 500-1500 m3/h Tamburlu(rotor) tip ısı geri kazanım( higroskopik tip) ünitesi | AD | 17.500,00 TL
260.1101.D | 25.465.1101.D | DEMONTAJ 500-1500 m3/h Tamburlu(rotor) tip ısı geri kazanım( higroskopik tip) ünitesi | AD | 287,00 TL
260.1101.M | 25.465.1101.M | MONTAJ 500-1500 m3/h Tamburlu(rotor) tip ısı geri kazanım( higroskopik tip) ünitesi | AD | 574,00 TL
260.1102 | 25.465.1102 | 1501-3000 m3/h Tamburlu(rotor) tip ısı geri kazanım( higroskopik tip) ünitesi | AD | 20.010,00 TL
260.1102.D | 25.465.1102.D | DEMONTAJ 1501-3000 m3/h Tamburlu(rotor) tip ısı geri kazanım( higroskopik tip) ünitesi | AD | 381,50 TL
260.1102.M | 25.465.1102.M | MONTAJ 1501-3000 m3/h Tamburlu(rotor) tip ısı geri kazanım( higroskopik tip) ünitesi | AD | 763,00 TL
260.1103 | 25.465.1103 | 3001-5000 m3/h Tamburlu(rotor) tip ısı geri kazanım( higroskopik tip) ünitesi | AD | 26.610,00 TL
260.1103.D | 25.465.1103.D | DEMONTAJ 3001-5000 m3/h Tamburlu(rotor) tip ısı geri kazanım( higroskopik tip) ünitesi | AD | 476,50 TL
260.1103.M | 25.465.1103.M | MONTAJ 3001-5000 m3/h Tamburlu(rotor) tip ısı geri kazanım( higroskopik tip) ünitesi | AD | 953,00 TL
260.1104 | 25.465.1104 | 5001-7500 m3/h Tamburlu(rotor) tip ısı geri kazanım( higroskopik tip) ünitesi | AD | 28.520,00 TL
260.1104.D | 25.465.1104.D | DEMONTAJ 5001-7500 m3/h Tamburlu(rotor) tip ısı geri kazanım( higroskopik tip) ünitesi | AD | 575,00 TL
260.1104.M | 25.465.1104.M | MONTAJ 5001-7500 m3/h Tamburlu(rotor) tip ısı geri kazanım( higroskopik tip) ünitesi | AD | 1.150,00 TL
260.1105 | 25.465.1105 | 7501-10000 m3/h Tamburlu(rotor) tip ısı geri kazanım( higroskopik tip) ünitesi | AD | 33.770,00 TL
260.1105.D | 25.465.1105.D | DEMONTAJ 7501-10000 m3/h Tamburlu(rotor) tip ısı geri kazanım( higroskopik tip) ünitesi | AD | 675,00 TL
260.1105.M | 25.465.1105.M | MONTAJ 7501-10000 m3/h Tamburlu(rotor) tip ısı geri kazanım( higroskopik tip) ünitesi | AD | 1.350,00 TL
260.1106 | 25.465.1106 | 10001-12500 m3/h Tamburlu(rotor) tip ısı geri kazanım( higroskopik tip) ünitesi | AD | 36.930,00 TL
260.1106.D | 25.465.1106.D | DEMONTAJ 10001-12500 m3/h Tamburlu(rotor) tip ısı geri kazanım( higroskopik tip) ünitesi | AD | 775,00 TL
260.1106.M | 25.465.1106.M | MONTAJ 10001-12500 m3/h Tamburlu(rotor) tip ısı geri kazanım( higroskopik tip) ünitesi | AD | 1.550,00 TL
260.1107 | 25.465.1107 | 12501-15000 m3/h Tamburlu(rotor) tip ısı geri kazanım( higroskopik tip) ünitesi | AD | 37.160,00 TL
260.1107.D | 25.465.1107.D | DEMONTAJ 12501-15000 m3/h Tamburlu(rotor) tip ısı geri kazanım( higroskopik tip) ünitesi | AD | 870,00 TL
260.1107.M | 25.465.1107.M | MONTAJ 12501-15000 m3/h Tamburlu(rotor) tip ısı geri kazanım( higroskopik tip) ünitesi | AD | 1.740,00 TL
260.1108 | 25.465.1108 | 15000-20000 m3/h Tamburlu(rotor) tip ısı geri kazanım( higroskopik tip) ünitesi | AD | 53.480,00 TL
260.1108.D | 25.465.1108.D | DEMONTAJ 15000-20000 m3/h Tamburlu(rotor) tip ısı geri kazanım( higroskopik tip) ünitesi | AD | 970,00 TL
260.1108.M | 25.465.1108.M | MONTAJ 15000-20000 m3/h Tamburlu(rotor) tip ısı geri kazanım( higroskopik tip) ünitesi | AD | 1.940,00 TL
260.1109 | 25.465.1109 | 20000-30000 m3/h Tamburlu(rotor) tip ısı geri kazanım( higroskopik tip) ünitesi | AD | 74.480,00 TL
260.1109.D | 25.465.1109.D | DEMONTAJ 20000-30000 m3/h Tamburlu(rotor) tip ısı geri kazanım( higroskopik tip) ünitesi | AD | 1.065,00 TL
260.1109.M | 25.465.1109.M | MONTAJ 20000-30000 m3/h Tamburlu(rotor) tip ısı geri kazanım( higroskopik tip) ünitesi | AD | 2.130,00 TL
260.1110 | 25.465.1110 | 30000-40000 m3/h Tamburlu(rotor) tip ısı geri kazanım( higroskopik tip) ünitesi | AD | 98.440,00 TL
260.1110.D | 25.465.1110.D | DEMONTAJ 30000-40000 m3/h Tamburlu(rotor) tip ısı geri kazanım( higroskopik tip) ünitesi | AD | 1.160,00 TL
260.1110.M | 25.465.1110.M | MONTAJ 30000-40000 m3/h Tamburlu(rotor) tip ısı geri kazanım( higroskopik tip) ünitesi | AD | 2.320,00 TL
260.1111 | 25.465.1111 | 40000-50000 m3/h Tamburlu(rotor) tip ısı geri kazanım( higroskopik tip) ünitesi | AD | 142.300,00 TL
260.1111.D | 25.465.1111.D | DEMONTAJ 40000-50000 m3/h Tamburlu(rotor) tip ısı geri kazanım( higroskopik tip) ünitesi | AD | 1.240,00 TL
260.1111.M | 25.465.1111.M | MONTAJ 40000-50000 m3/h Tamburlu(rotor) tip ısı geri kazanım( higroskopik tip) ünitesi | AD | 2.480,00 TL
260.1112 | 25.465.1112 | 50000-60000 m3/h Tamburlu(rotor) tip ısı geri kazanım( higroskopik tip) ünitesi | AD | 163.700,00 TL
260.1112.D | 25.465.1112.D | DEMONTAJ 50000-60000 m3/h Tamburlu(rotor) tip ısı geri kazanım( higroskopik tip) ünitesi | AD | 1.335,00 TL
260.1112.M | 25.465.1112.M | MONTAJ 50000-60000 m3/h Tamburlu(rotor) tip ısı geri kazanım( higroskopik tip) ünitesi | AD | 2.670,00 TL
260.1201 | 25.465.1201 | Tamburlu(rotor) tip ısı geri kazanım( non-higroskopik tip) ünitesi 500-1500 m3/h | AD | 12.240,00 TL
260.1201.D | 25.465.1201.D | DEMONTAJ Tamburlu(rotor) tip ısı geri kazanım( non-higroskopik tip) ünitesi 500-1500 m3/h | AD | 287,00 TL
260.1201.M | 25.465.1201.M | MONTAJ Tamburlu(rotor) tip ısı geri kazanım( non-higroskopik tip) ünitesi 500-1500 m3/h | AD | 574,00 TL
260.1202 | 25.465.1202 | Tamburlu(rotor) tip ısı geri kazanım( non-higroskopik tip) ünitesi 1501-3000 m3/h | AD | 13.510,00 TL
260.1202.D | 25.465.1202.D | DEMONTAJ Tamburlu(rotor) tip ısı geri kazanım( non-higroskopik tip) ünitesi 1501-3000 m3/h | AD | 381,50 TL
260.1202.M | 25.465.1202.M | MONTAJ Tamburlu(rotor) tip ısı geri kazanım( non-higroskopik tip) ünitesi 1501-3000 m3/h | AD | 763,00 TL
260.1203 | 25.465.1203 | Tamburlu(rotor) tip ısı geri kazanım( non-higroskopik tip) ünitesi 3001-5000 m3/h | AD | 16.650,00 TL
260.1203.D | 25.465.1203.D | DEMONTAJ Tamburlu(rotor) tip ısı geri kazanım( non-higroskopik tip) ünitesi 3001-5000 m3/h | AD | 476,50 TL
260.1203.M | 25.465.1203.M | MONTAJ Tamburlu(rotor) tip ısı geri kazanım( non-higroskopik tip) ünitesi 3001-5000 m3/h | AD | 953,00 TL
260.1204 | 25.465.1204 | Tamburlu(rotor) tip ısı geri kazanım( non-higroskopik tip) ünitesi 5001-7500 m3/h | AD | 17.560,00 TL
260.1204.D | 25.465.1204.D | DEMONTAJ Tamburlu(rotor) tip ısı geri kazanım( non-higroskopik tip) ünitesi 5001-7500 m3/h | AD | 575,00 TL
260.1204.M | 25.465.1204.M | MONTAJ Tamburlu(rotor) tip ısı geri kazanım( non-higroskopik tip) ünitesi 5001-7500 m3/h | AD | 1.150,00 TL
260.1205 | 25.465.1205 | Tamburlu(rotor) tip ısı geri kazanım( non-higroskopik tip) ünitesi 7501-10000 m3/h | AD | 22.580,00 TL
260.1205.D | 25.465.1205.D | DEMONTAJ Tamburlu(rotor) tip ısı geri kazanım( non-higroskopik tip) ünitesi 7501-10000 m3/h | AD | 675,00 TL
260.1205.M | 25.465.1205.M | MONTAJ Tamburlu(rotor) tip ısı geri kazanım( non-higroskopik tip) ünitesi 7501-10000 m3/h | AD | 1.350,00 TL
260.1206 | 25.465.1206 | Tamburlu(rotor) tip ısı geri kazanım( non-higroskopik tip) ünitesi10001-12500 m3/h | AD | 23.750,00 TL
260.1206.D | 25.465.1206.D | DEMONTAJ Tamburlu(rotor) tip ısı geri kazanım( non-higroskopik tip) ünitesi10001-12500 m3/h | AD | 775,00 TL
260.1206.M | 25.465.1206.M | MONTAJ Tamburlu(rotor) tip ısı geri kazanım( non-higroskopik tip) ünitesi10001-12500 m3/h | AD | 1.550,00 TL
260.1207 | 25.465.1207 | Tamburlu(rotor) tip ısı geri kazanım( non-higroskopik tip) ünitesi 12501-15000 m3/h | AD | 27.010,00 TL
260.1207.D | 25.465.1207.D | DEMONTAJ Tamburlu(rotor) tip ısı geri kazanım( non-higroskopik tip) ünitesi 12501-15000 m3/h | AD | 870,00 TL
260.1207.M | 25.465.1207.M | MONTAJ Tamburlu(rotor) tip ısı geri kazanım( non-higroskopik tip) ünitesi 12501-15000 m3/h | AD | 1.740,00 TL
260.1208 | 25.465.1208 | Tamburlu(rotor) tip ısı geri kazanım( non-higroskopik tip) ünitesi 15001-20000 m3/h | AD | 35.490,00 TL
260.1208.D | 25.465.1208.D | DEMONTAJ Tamburlu(rotor) tip ısı geri kazanım( non-higroskopik tip) ünitesi 15001-20000 m3/h | AD | 970,00 TL
260.1208.M | 25.465.1208.M | MONTAJ Tamburlu(rotor) tip ısı geri kazanım( non-higroskopik tip) ünitesi 15001-20000 m3/h | AD | 1.940,00 TL
260.1209 | 25.465.1209 | Tamburlu(rotor) tip ısı geri kazanım( non-higroskopik tip) ünitesi 20001-30000 m3/h | AD | 46.400,00 TL
260.1209.D | 25.465.1209.D | DEMONTAJ Tamburlu(rotor) tip ısı geri kazanım( non-higroskopik tip) ünitesi 20001-30000 m3/h | AD | 1.065,00 TL
260.1209.M | 25.465.1209.M | MONTAJ Tamburlu(rotor) tip ısı geri kazanım( non-higroskopik tip) ünitesi 20001-30000 m3/h | AD | 2.130,00 TL
260.1210 | 25.465.1210 | Tamburlu(rotor) tip ısı geri kazanım( non-higroskopik tip) ünitesi 30001-40000 m3/h | AD | 69.540,00 TL
260.1210.D | 25.465.1210.D | DEMONTAJ Tamburlu(rotor) tip ısı geri kazanım( non-higroskopik tip) ünitesi 30001-40000 m3/h | AD | 1.160,00 TL
260.1210.M | 25.465.1210.M | MONTAJ Tamburlu(rotor) tip ısı geri kazanım( non-higroskopik tip) ünitesi 30001-40000 m3/h | AD | 2.320,00 TL
260.1211 | 25.465.1211 | Tamburlu(rotor) tip ısı geri kazanım( non-higroskopik tip) ünitesi 40001-50000 m3/h | AD | 90.110,00 TL
260.1211.D | 25.465.1211.D | DEMONTAJ Tamburlu(rotor) tip ısı geri kazanım( non-higroskopik tip) ünitesi 40001-50000 m3/h | AD | 1.240,00 TL
260.1211.M | 25.465.1211.M | MONTAJ Tamburlu(rotor) tip ısı geri kazanım( non-higroskopik tip) ünitesi 40001-50000 m3/h | AD | 2.480,00 TL
260.1212 | 25.465.1212 | Tamburlu(rotor) tip ısı geri kazanım( non-higroskopik tip) ünitesi 50001-60000 m3/h | AD | 104.500,00 TL
260.1212.D | 25.465.1212.D | DEMONTAJ Tamburlu(rotor) tip ısı geri kazanım( non-higroskopik tip) ünitesi 50001-60000 m3/h | AD | 1.335,00 TL
260.1212.M | 25.465.1212.M | MONTAJ Tamburlu(rotor) tip ısı geri kazanım( non-higroskopik tip) ünitesi 50001-60000 m3/h | AD | 2.670,00 TL
260.1301 | 25.465.1301 | Plakalı tip ısı geri kazanım ünitesi 500-1500 m3/h | AD | 3.410,00 TL
260.1301.D | 25.465.1301.D | DEMONTAJ Plakalı tip ısı geri kazanım ünitesi 500-1500 m3/h | AD | 287,00 TL
260.1301.M | 25.465.1301.M | MONTAJ Plakalı tip ısı geri kazanım ünitesi 500-1500 m3/h | AD | 574,00 TL
260.1302 | 25.465.1302 | Plakalı tip ısı geri kazanım ünitesi 1501-3000 m3/h | AD | 4.910,00 TL
260.1302.D | 25.465.1302.D | DEMONTAJ Plakalı tip ısı geri kazanım ünitesi 1501-3000 m3/h | AD | 381,50 TL
260.1302.M | 25.465.1302.M | MONTAJ Plakalı tip ısı geri kazanım ünitesi 1501-3000 m3/h | AD | 763,00 TL
260.1303 | 25.465.1303 | Plakalı tip ısı geri kazanım ünitesi 3001-5000 m3/h | AD | 5.720,00 TL
260.1303.D | 25.465.1303.D | DEMONTAJ Plakalı tip ısı geri kazanım ünitesi 3001-5000 m3/h | AD | 476,50 TL
260.1303.M | 25.465.1303.M | MONTAJ Plakalı tip ısı geri kazanım ünitesi 3001-5000 m3/h | AD | 953,00 TL
260.1304 | 25.465.1304 | Plakalı tip ısı geri kazanım ünitesi 5001-7500 m3/h | AD | 12.310,00 TL
260.1304.D | 25.465.1304.D | DEMONTAJ Plakalı tip ısı geri kazanım ünitesi 5001-7500 m3/h | AD | 575,00 TL
260.1304.M | 25.465.1304.M | MONTAJ Plakalı tip ısı geri kazanım ünitesi 5001-7500 m3/h | AD | 1.150,00 TL
260.1305 | 25.465.1305 | Plakalı tip ısı geri kazanım ünitesi 7501-10000 m3/h | AD | 17.800,00 TL
260.1305.D | 25.465.1305.D | DEMONTAJ Plakalı tip ısı geri kazanım ünitesi 7501-10000 m3/h | AD | 675,00 TL
260.1305.M | 25.465.1305.M | MONTAJ Plakalı tip ısı geri kazanım ünitesi 7501-10000 m3/h | AD | 1.350,00 TL
260.1306 | 25.465.1306 | Plakalı tip ısı geri kazanım ünitesi 10001-12500 m3/h | AD | 21.720,00 TL
260.1306.D | 25.465.1306.D | DEMONTAJ Plakalı tip ısı geri kazanım ünitesi 10001-12500 m3/h | AD | 775,00 TL
260.1306.M | 25.465.1306.M | MONTAJ Plakalı tip ısı geri kazanım ünitesi 10001-12500 m3/h | AD | 1.550,00 TL
260.1307 | 25.465.1307 | Plakalı tip ısı geri kazanım ünitesi 12501-15000 m3/h | AD | 25.080,00 TL
260.1307.D | 25.465.1307.D | DEMONTAJ Plakalı tip ısı geri kazanım ünitesi 12501-15000 m3/h | AD | 870,00 TL
260.1307.M | 25.465.1307.M | MONTAJ Plakalı tip ısı geri kazanım ünitesi 12501-15000 m3/h | AD | 1.740,00 TL
260.1308 | 25.465.1308 | Plakalı tip ısı geri kazanım ünitesi 15001-20000 m3/h | AD | 33.650,00 TL
260.1308.D | 25.465.1308.D | DEMONTAJ Plakalı tip ısı geri kazanım ünitesi 15001-20000 m3/h | AD | 970,00 TL
260.1308.M | 25.465.1308.M | MONTAJ Plakalı tip ısı geri kazanım ünitesi 15001-20000 m3/h | AD | 1.940,00 TL
260.1309 | 25.465.1309 | Plakalı tip ısı geri kazanım ünitesi 20001-30000 m3/h | AD | 49.780,00 TL
260.1309.D | 25.465.1309.D | DEMONTAJ Plakalı tip ısı geri kazanım ünitesi 20001-30000 m3/h | AD | 1.065,00 TL
260.1309.M | 25.465.1309.M | MONTAJ Plakalı tip ısı geri kazanım ünitesi 20001-30000 m3/h | AD | 2.130,00 TL
260.1310 | 25.465.1310 | Plakalı tip ısı geri kazanım ünitesi 30001-40000 m3/h | AD | 59.720,00 TL
260.1310.D | 25.465.1310.D | DEMONTAJ Plakalı tip ısı geri kazanım ünitesi 30001-40000 m3/h | AD | 1.160,00 TL
260.1310.M | 25.465.1310.M | MONTAJ Plakalı tip ısı geri kazanım ünitesi 30001-40000 m3/h | AD | 2.320,00 TL
260.1311 | 25.465.1311 | Plakalı tip ısı geri kazanım ünitesi 40001-50000 m3/h | AD | 82.140,00 TL
260.1311.D | 25.465.1311.D | DEMONTAJ Plakalı tip ısı geri kazanım ünitesi 40001-50000 m3/h | AD | 1.240,00 TL
260.1311.M | 25.465.1311.M | MONTAJ Plakalı tip ısı geri kazanım ünitesi 40001-50000 m3/h | AD | 2.480,00 TL
260.1312 | 25.465.1312 | Plakalı tip ısı geri kazanım ünitesi 50001-60000 m3/h | AD | 109.000,00 TL
260.1312.D | 25.465.1312.D | DEMONTAJ Plakalı tip ısı geri kazanım ünitesi 50001-60000 m3/h | AD | 1.335,00 TL
260.1312.M | 25.465.1312.M | MONTAJ Plakalı tip ısı geri kazanım ünitesi 50001-60000 m3/h | AD | 2.670,00 TL
260.801 | 25.467.1101 | 500 m3/h tavan tipi ısı geri kazanımlı havalandırma cihazları | AD | 5.510,00 TL
260.801.D | 25.467.1101.D | DEMONTAJ 500 m3/h tavan tipi ısı geri kazanımlı havalandırma cihazları | AD | 358,00 TL
260.801.M | 25.467.1101.M | MONTAJ 500 m3/h tavan tipi ısı geri kazanımlı havalandırma cihazları | AD | 716,00 TL
260.802 | 25.467.1102 | 1000 m3/h tavan tipi ısı geri kazanımlı havalandırma cihazları | AD | 6.770,00 TL
260.802.D | 25.467.1102.D | DEMONTAJ 1000 m3/h tavan tipi ısı geri kazanımlı havalandırma cihazları | AD | 358,00 TL
260.802.M | 25.467.1102.M | MONTAJ 1000 m3/h tavan tipi ısı geri kazanımlı havalandırma cihazları | AD | 716,00 TL
260.803 | 25.467.1103 | 1500 m3/h tavan tipi ısı geri kazanımlı havalandırma cihazları | AD | 7.200,00 TL
260.803.D | 25.467.1103.D | DEMONTAJ 1500 m3/h tavan tipi ısı geri kazanımlı havalandırma cihazları | AD | 477,00 TL
260.803.M | 25.467.1103.M | MONTAJ 1500 m3/h tavan tipi ısı geri kazanımlı havalandırma cihazları | AD | 954,00 TL
260.804 | 25.467.1104 | 2000 m3/h tavan tipi ısı geri kazanımlı havalandırma cihazları | AD | 8.470,00 TL
260.804.D | 25.467.1104.D | DEMONTAJ 2000 m3/h tavan tipi ısı geri kazanımlı havalandırma cihazları | AD | 600,00 TL
260.804.M | 25.467.1104.M | MONTAJ 2000 m3/h tavan tipi ısı geri kazanımlı havalandırma cihazları | AD | 1.200,00 TL
260.805 | 25.467.1105 | 3000 m3/h tavan tipi ısı geri kazanımlı havalandırma cihazları | AD | 10.780,00 TL
260.805.D | 25.467.1105.D | DEMONTAJ 3000 m3/h tavan tipi ısı geri kazanımlı havalandırma cihazları | AD | 715,00 TL
260.805.M | 25.467.1105.M | MONTAJ 3000 m3/h tavan tipi ısı geri kazanımlı havalandırma cihazları | AD | 1.430,00 TL
260.806 | 25.467.1106 | 4000 m3/h tavan tipi ısı geri kazanımlı havalandırma cihazları | AD | 13.870,00 TL
260.806.D | 25.467.1106.D | DEMONTAJ 4000 m3/h tavan tipi ısı geri kazanımlı havalandırma cihazları | AD | 845,00 TL
260.806.M | 25.467.1106.M | MONTAJ 4000 m3/h tavan tipi ısı geri kazanımlı havalandırma cihazları | AD | 1.690,00 TL
260.821 | 25.467.1201 | 2000 w tavan tipi ısı geri kazanım cihazı elektrikli ısıtıcı üniteleri | AD | 1.340,00 TL
260.821.D | 25.467.1201.D | DEMONTAJ 2000 w tavan tipi ısı geri kazanım cihazı elektrikli ısıtıcı üniteleri | AD | 92,00 TL
260.821.M | 25.467.1201.M | MONTAJ 2000 w tavan tipi ısı geri kazanım cihazı elektrikli ısıtıcı üniteleri | AD | 184,00 TL
260.822 | 25.467.1202 | 3000 w tavan tipi ısı geri kazanım cihazı elektrikli ısıtıcı üniteleri | AD | 1.420,00 TL
260.822.D | 25.467.1202.D | DEMONTAJ 3000 w tavan tipi ısı geri kazanım cihazı elektrikli ısıtıcı üniteleri | AD | 106,50 TL
260.822.M | 25.467.1202.M | MONTAJ 3000 w tavan tipi ısı geri kazanım cihazı elektrikli ısıtıcı üniteleri | AD | 213,00 TL
260.823 | 25.467.1203 | 4000 w tavan tipi ısı geri kazanım cihazı elektrikli ısıtıcı üniteleri | AD | 1.850,00 TL
260.823.D | 25.467.1203.D | DEMONTAJ 4000 w tavan tipi ısı geri kazanım cihazı elektrikli ısıtıcı üniteleri | AD | 162,00 TL
260.823.M | 25.467.1203.M | MONTAJ 4000 w tavan tipi ısı geri kazanım cihazı elektrikli ısıtıcı üniteleri | AD | 324,00 TL
260.824 | 25.467.1204 | 6000 w tavan tipi ısı geri kazanım cihazı elektrikli ısıtıcı üniteleri | AD | 2.030,00 TL
260.824.D | 25.467.1204.D | DEMONTAJ 6000 w tavan tipi ısı geri kazanım cihazı elektrikli ısıtıcı üniteleri | AD | 182,50 TL
260.824.M | 25.467.1204.M | MONTAJ 6000 w tavan tipi ısı geri kazanım cihazı elektrikli ısıtıcı üniteleri | AD | 365,00 TL
260.825 | 25.467.1205 | 9000 w tavan tipi ısı geri kazanım cihazı elektrikli ısıtıcı üniteleri | AD | 2.650,00 TL
260.825.D | 25.467.1205.D | DEMONTAJ 9000 w tavan tipi ısı geri kazanım cihazı elektrikli ısıtıcı üniteleri | AD | 211,50 TL
260.825.M | 25.467.1205.M | MONTAJ 9000 w tavan tipi ısı geri kazanım cihazı elektrikli ısıtıcı üniteleri | AD | 423,00 TL
260.826 | 25.467.1206 | 12000 w tavan tipi ısı geri kazanım cihazı elektrikli ısıtıcı üniteleri | AD | 2.970,00 TL
260.826.D | 25.467.1206.D | DEMONTAJ 12000 w tavan tipi ısı geri kazanım cihazı elektrikli ısıtıcı üniteleri | AD | 242,00 TL
260.826.M | 25.467.1206.M | MONTAJ 12000 w tavan tipi ısı geri kazanım cihazı elektrikli ısıtıcı üniteleri | AD | 484,00 TL
261.151 | 25.470.1101 | En geniş kenarı 600 mm.ye kadar olanlarda 0,60 mm. galvanizli saçtan dikdörtgen hava kanalı yapılması | M2 | 113,00 TL
261.151.D | 25.470.1101.D | DEMONTAJ En geniş kenarı 600 mm.ye kadar olanlarda 0,60 mm. galvanizli saçtan dikdörtgen hava kanalı yapılması | M2 | 26,50 TL
261.151.M | 25.470.1101.M | MONTAJ En geniş kenarı 600 mm.ye kadar olanlarda 0,60 mm. galvanizli saçtan dikdörtgen hava kanalı yapılması | M2 | 53,00 TL
261.152 | 25.470.1102 | En geniş kenarı 1249 mm.ye kadar olanlarda 0,80 mm. galvanizli saçtan dikdörtgen hava kanalı yapılması | M2 | 127,00 TL
261.152.D | 25.470.1102.D | DEMONTAJ En geniş kenarı 1249 mm.ye kadar olanlarda 0,80 mm. galvanizli saçtan dikdörtgen hava kanalı yapılması | M2 | 29,00 TL
261.152.M | 25.470.1102.M | MONTAJ En geniş kenarı 1249 mm.ye kadar olanlarda 0,80 mm. galvanizli saçtan dikdörtgen hava kanalı yapılması | M2 | 58,00 TL
261.153 | 25.470.1103 | En geniş kenarı 2490 mm.ye kadar olanlarda 1,00 mm. galvanizli saçtan dikdörtgen hava kanalı yapılması | M2 | 155,00 TL
261.153.D | 25.470.1103.D | DEMONTAJ En geniş kenarı 2490 mm.ye kadar olanlarda 1,00 mm. galvanizli saçtan dikdörtgen hava kanalı yapılması | M2 | 31,75 TL
261.153.M | 25.470.1103.M | MONTAJ En geniş kenarı 2490 mm.ye kadar olanlarda 1,00 mm. galvanizli saçtan dikdörtgen hava kanalı yapılması | M2 | 63,50 TL
261.154 | 25.470.1104 | En geniş kenarı 2490 mm. den büyük olanlarda 1,20 mm. galvanizli saçtan dikdörtgen hava kanalı yapılması | M2 | 178,00 TL
261.154.D | 25.470.1104.D | DEMONTAJ En geniş kenarı 2490 mm. den büyük olanlarda 1,20 mm. galvanizli saçtan dikdörtgen hava kanalı yapılması | M2 | 39,75 TL
261.154.M | 25.470.1104.M | MONTAJ En geniş kenarı 2490 mm. den büyük olanlarda 1,20 mm. galvanizli saçtan dikdörtgen hava kanalı yapılması | M2 | 79,50 TL
261.251 | 25.470.1201 | Ø 160 mm e kadar 0,50 mm galvanizli sacdan kenetli spiral yoluyla, galvanizli sacdan silindirik hava kanalı yapılması | M2 | 102,00 TL
261.251.D | 25.470.1201.D | DEMONTAJ Ø 160 mm e kadar 0,50 mm galvanizli sacdan kenetli spiral yoluyla, galvanizli sacdan silindirik hava kanalı yapılması | M2 | 18,00 TL
261.251.M | 25.470.1201.M | MONTAJ Ø 160 mm e kadar 0,50 mm galvanizli sacdan kenetli spiral yoluyla, galvanizli sacdan silindirik hava kanalı yapılması | M2 | 36,00 TL
261.252 | 25.470.1202 | Ø 315 mm e kadar 0,60 mm galvanizli sacdan kenetli spiral yoluyla, galvanizli sacdan silindirik hava kanalı yapılması | M2 | 112,00 TL
261.252.D | 25.470.1202.D | DEMONTAJ Ø 315 mm e kadar 0,60 mm galvanizli sacdan kenetli spiral yoluyla, galvanizli sacdan silindirik hava kanalı yapılması | M2 | 18,00 TL
261.252.M | 25.470.1202.M | MONTAJ Ø 315 mm e kadar 0,60 mm galvanizli sacdan kenetli spiral yoluyla, galvanizli sacdan silindirik hava kanalı yapılması | M2 | 36,00 TL
261.253 | 25.470.1203 | Ø 800 mm e kadar 0,80 mm galvanizli sacdan kenetli spiral yoluyla, galvanizli sacdan silindirik hava kanalı yapılması | M2 | 126,00 TL
261.253.D | 25.470.1203.D | DEMONTAJ Ø 800 mm e kadar 0,80 mm galvanizli sacdan kenetli spiral yoluyla, galvanizli sacdan silindirik hava kanalı yapılması | M2 | 18,00 TL
261.253.M | 25.470.1203.M | MONTAJ Ø 800 mm e kadar 0,80 mm galvanizli sacdan kenetli spiral yoluyla, galvanizli sacdan silindirik hava kanalı yapılması | M2 | 36,00 TL
261.254 | 25.470.1204 | Ø 1000 mm e kadar 1,00 mm galvanizli sacdan kenetli spiral yoluyla, galvanizli sacdan silindirik hava kanalı yapılması | M2 | 139,00 TL
261.254.D | 25.470.1204.D | DEMONTAJ Ø 1000 mm e kadar 1,00 mm galvanizli sacdan kenetli spiral yoluyla, galvanizli sacdan silindirik hava kanalı yapılması | M2 | 18,00 TL
261.254.M | 25.470.1204.M | MONTAJ Ø 1000 mm e kadar 1,00 mm galvanizli sacdan kenetli spiral yoluyla, galvanizli sacdan silindirik hava kanalı yapılması | M2 | 36,00 TL
261.255 | 25.470.1205 | Ø 1500 mm e kadar 1,20 mm galvanizli sacdan kenetli spiral yoluyla, galvanizli sacdan silindirik hava kanalı yapılması | M2 | 150,00 TL
261.255.D | 25.470.1205.D | DEMONTAJ Ø 1500 mm e kadar 1,20 mm galvanizli sacdan kenetli spiral yoluyla, galvanizli sacdan silindirik hava kanalı yapılması | M2 | 18,00 TL
261.255.M | 25.470.1205.M | MONTAJ Ø 1500 mm e kadar 1,20 mm galvanizli sacdan kenetli spiral yoluyla, galvanizli sacdan silindirik hava kanalı yapılması | M2 | 36,00 TL
261.751 | 25.470.1301 | En geniş kenarı 250 mm.ye kadar 0.50 mm. paslanmaz çelik levha kullanılarak hava kanalı yapılması | M2 | 208,00 TL
261.751.D | 25.470.1301.D | DEMONTAJ En geniş kenarı 250 mm.ye kadar 0.50 mm. paslanmaz çelik levha kullanılarak hava kanalı yapılması | M2 | 24,00 TL
261.751.M | 25.470.1301.M | MONTAJ En geniş kenarı 250 mm.ye kadar 0.50 mm. paslanmaz çelik levha kullanılarak hava kanalı yapılması | M2 | 48,00 TL
261.752 | 25.470.1302 | En geniş kenarı 499 mm.ye kadar 0.60 mm. paslanmaz çelik levha kullanılarak hava kanalı yapılması | M2 | 227,00 TL
261.752.D | 25.470.1302.D | DEMONTAJ En geniş kenarı 499 mm.ye kadar 0.60 mm. paslanmaz çelik levha kullanılarak hava kanalı yapılması | M2 | 24,00 TL
261.752.M | 25.470.1302.M | MONTAJ En geniş kenarı 499 mm.ye kadar 0.60 mm. paslanmaz çelik levha kullanılarak hava kanalı yapılması | M2 | 48,00 TL
261.753 | 25.470.1303 | En geniş kenarı 990 mm.ye kadar 0.70 mm. paslanmaz çelik levha kullanılarak hava kanalı yapılması | M2 | 245,00 TL
261.753.D | 25.470.1303.D | DEMONTAJ En geniş kenarı 990 mm.ye kadar 0.70 mm. paslanmaz çelik levha kullanılarak hava kanalı yapılması | M2 | 24,00 TL
261.753.M | 25.470.1303.M | MONTAJ En geniş kenarı 990 mm.ye kadar 0.70 mm. paslanmaz çelik levha kullanılarak hava kanalı yapılması | M2 | 48,00 TL
261.754 | 25.470.1304 | En geniş kenarı 1490 mm.ye kadar 0.80 mm. paslanmaz çelik levha kullanılarak hava kanalı yapılması | M2 | 274,00 TL
261.754.D | 25.470.1304.D | DEMONTAJ En geniş kenarı 1490 mm.ye kadar 0.80 mm. paslanmaz çelik levha kullanılarak hava kanalı yapılması | M2 | 24,65 TL
261.754.M | 25.470.1304.M | MONTAJ En geniş kenarı 1490 mm.ye kadar 0.80 mm. paslanmaz çelik levha kullanılarak hava kanalı yapılması | M2 | 49,30 TL
261.755 | 25.470.1305 | En geniş kenarı 1990 mm.ye kadar 0.90 mm. paslanmaz çelik levha kullanılarak hava kanalı yapılması | M2 | 293,00 TL
261.755.D | 25.470.1305.D | DEMONTAJ En geniş kenarı 1990 mm.ye kadar 0.90 mm. paslanmaz çelik levha kullanılarak hava kanalı yapılması | M2 | 24,65 TL
261.755.M | 25.470.1305.M | MONTAJ En geniş kenarı 1990 mm.ye kadar 0.90 mm. paslanmaz çelik levha kullanılarak hava kanalı yapılması | M2 | 49,30 TL
261.756 | 25.470.1306 | En geniş kenarı 2490 mm.ye kadar 1.00 mm. paslanmaz çelik levha kullanılarak hava kanalı yapılması | M2 | 329,00 TL
261.756.D | 25.470.1306.D | DEMONTAJ En geniş kenarı 2490 mm.ye kadar 1.00 mm. paslanmaz çelik levha kullanılarak hava kanalı yapılması | M2 | 25,25 TL
261.756.M | 25.470.1306.M | MONTAJ En geniş kenarı 2490 mm.ye kadar 1.00 mm. paslanmaz çelik levha kullanılarak hava kanalı yapılması | M2 | 50,50 TL
261.757 | 25.470.1307 | En geniş kenarı 2490 den fazla 1.15 mm. paslanmaz çelik levha kullanılarak hava kanalı yapılması | M2 | 367,00 TL
261.757.D | 25.470.1307.D | DEMONTAJ En geniş kenarı 2490 den fazla 1.15 mm. paslanmaz çelik levha kullanılarak hava kanalı yapılması | M2 | 26,00 TL
261.757.M | 25.470.1307.M | MONTAJ En geniş kenarı 2490 den fazla 1.15 mm. paslanmaz çelik levha kullanılarak hava kanalı yapılması | M2 | 52,00 TL
261.801 | 25.470.1601 | Ön izoleli gofrajlı 20 mm yalıtım kalınlık 80/80 micron alümüminyum panellerden projedeki ölçülerde hava kanalı yapılması | M2 | 150,00 TL
261.801.D | 25.470.1601.D | DEMONTAJ Ön izoleli gofrajlı 20 mm yalıtım kalınlık 80/80 micron alümüminyum panellerden projedeki ölçülerde hava kanalı yapılması | M2 | 17,60 TL
261.801.M | 25.470.1601.M | MONTAJ Ön izoleli gofrajlı 20 mm yalıtım kalınlık 80/80 micron alümüminyum panellerden projedeki ölçülerde hava kanalı yapılması | M2 | 35,20 TL
261.802 | 25.470.1602 | Ön izoleli gofrajlı 20 mm yalıtım kalınlık 80/200 micron alümüminyum panellerden projedeki ölçülerde hava kanalı yapılması | M2 | 177,00 TL
261.802.D | 25.470.1602.D | DEMONTAJ Ön izoleli gofrajlı 20 mm yalıtım kalınlık 80/200 micron alümüminyum panellerden projedeki ölçülerde hava kanalı yapılması | M2 | 17,60 TL
261.802.M | 25.470.1602.M | MONTAJ Ön izoleli gofrajlı 20 mm yalıtım kalınlık 80/200 micron alümüminyum panellerden projedeki ölçülerde hava kanalı yapılması | M2 | 35,20 TL
261.803 | 25.470.1603 | Ön izoleli gofrajlı 30 mm yalıtım kalınlık 80/200 micron alümüminyum panellerden projedeki ölçülerde hava kanalı yapılması | M2 | 199,00 TL
261.803.D | 25.470.1603.D | DEMONTAJ Ön izoleli gofrajlı 30 mm yalıtım kalınlık 80/200 micron alümüminyum panellerden projedeki ölçülerde hava kanalı yapılması | M2 | 17,60 TL
261.803.M | 25.470.1603.M | MONTAJ Ön izoleli gofrajlı 30 mm yalıtım kalınlık 80/200 micron alümüminyum panellerden projedeki ölçülerde hava kanalı yapılması | M2 | 35,20 TL
261.901 | 25.470.1701 | Hijyenik ön izoleli gofrajlı alüminyum panellerden hava kanalı 20 mm yalıtım kalınlık 80/80 micron al kaplama | M2 | 167,00 TL
261.901.D | 25.470.1701.D | DEMONTAJ Hijyenik ön izoleli gofrajlı alüminyum panellerden hava kanalı 20 mm yalıtım kalınlık 80/80 micron al kaplama | M2 | 18,00 TL
261.901.M | 25.470.1701.M | MONTAJ Hijyenik ön izoleli gofrajlı alüminyum panellerden hava kanalı 20 mm yalıtım kalınlık 80/80 micron al kaplama | M2 | 36,00 TL
261.902 | 25.470.1702 | Hijyenik ön izoleli gofrajlı alüminyum panellerden hava kanalı 20 mm yalıtım kalınlık 80/200 micron al kaplama | M2 | 191,00 TL
261.902.D | 25.470.1702.D | DEMONTAJ Hijyenik ön izoleli gofrajlı alüminyum panellerden hava kanalı 20 mm yalıtım kalınlık 80/200 micron al kaplama | M2 | 18,00 TL
261.902.M | 25.470.1702.M | MONTAJ Hijyenik ön izoleli gofrajlı alüminyum panellerden hava kanalı 20 mm yalıtım kalınlık 80/200 micron al kaplama | M2 | 36,00 TL
261.903 | 25.470.1703 | Hijyenik ön izoleli gofrajlı alüminyum panellerden hava kanalı 30 mm yalıtım kalınlık 80/200 micron al kaplama | M2 | 223,00 TL
261.903.D | 25.470.1703.D | DEMONTAJ Hijyenik ön izoleli gofrajlı alüminyum panellerden hava kanalı 30 mm yalıtım kalınlık 80/200 micron al kaplama | M2 | 18,00 TL
261.903.M | 25.470.1703.M | MONTAJ Hijyenik ön izoleli gofrajlı alüminyum panellerden hava kanalı 30 mm yalıtım kalınlık 80/200 micron al kaplama | M2 | 36,00 TL
261.401 | 25.470.5101 | Alüminyumdan yarı esnek hava kanalları | M2 | 31,90 TL
261.401.D | 25.470.5101.D | DEMONTAJ Alüminyumdan yarı esnek hava kanalları | M2 | 8,25 TL
261.401.M | 25.470.5101.M | MONTAJ Alüminyumdan yarı esnek hava kanalları | M2 | 16,50 TL
261.403 | 25.470.5102 | Bükülebilir borudan hava kanalları (paslanmaz çelik) | M2 | 170,00 TL
261.403.D | 25.470.5102.D | DEMONTAJ Bükülebilir borudan hava kanalları (paslanmaz çelik) | M2 | 8,25 TL
261.403.M | 25.470.5102.M | MONTAJ Bükülebilir borudan hava kanalları (paslanmaz çelik) | M2 | 16,50 TL
261.408 | 25.470.5103 | Yük.basınca dayanıklı alüminyum kaplı bükülebilir borudan hava kanalları | M2 | 25,80 TL
261.408.D | 25.470.5103.D | DEMONTAJ Yük.basınca dayanıklı alüminyum kaplı bükülebilir borudan hava kanalları | M2 | 8,25 TL
261.408.M | 25.470.5103.M | MONTAJ Yük.basınca dayanıklı alüminyum kaplı bükülebilir borudan hava kanalları | M2 | 16,50 TL
261.450 | 25.470.5104 | Hijyenik alüminyum kaplı tam esnek borudan hava kanalları | M2 | 29,80 TL
261.450.D | 25.470.5104.D | DEMONTAJ Hijyenik alüminyum kaplı tam esnek borudan hava kanalları | M2 | 8,25 TL
261.450.M | 25.470.5104.M | MONTAJ Hijyenik alüminyum kaplı tam esnek borudan hava kanalları | M2 | 16,50 TL
261.501 | 25.470.5201 | Yalıtımlı yarı esnek alüminyumdan hava kanalları | M2 | 67,00 TL
261.501.D | 25.470.5201.D | DEMONTAJ Yalıtımlı yarı esnek alüminyumdan hava kanalları | M2 | 8,25 TL
261.501.M | 25.470.5201.M | MONTAJ Yalıtımlı yarı esnek alüminyumdan hava kanalları | M2 | 16,50 TL
261.503 | 25.470.5202 | Yüksek basınca dayanıklı cam yünü ısı yalıtımlı alüminyum tam esnek borudan hava kanalları | M2 | 41,90 TL
261.503.D | 25.470.5202.D | DEMONTAJ Yüksek basınca dayanıklı cam yünü ısı yalıtımlı alüminyum tam esnek borudan hava kanalları | M2 | 8,25 TL
261.503.M | 25.470.5202.M | MONTAJ Yüksek basınca dayanıklı cam yünü ısı yalıtımlı alüminyum tam esnek borudan hava kanalları | M2 | 16,50 TL
261.550 | 25.470.5203 | Yalıtımlı hijyenik alüminyum kaplı tam esnek borudan hava kanalları | M2 | 54,50 TL
261.550.D | 25.470.5203.D | DEMONTAJ Yalıtımlı hijyenik alüminyum kaplı tam esnek borudan hava kanalları | M2 | 8,25 TL
261.550.M | 25.470.5203.M | MONTAJ Yalıtımlı hijyenik alüminyum kaplı tam esnek borudan hava kanalları | M2 | 16,50 TL
261.600 | 25.470.5204 | Bükülebilir boru hava kanalı montaj malzemesi bedeli | % | 35,00 TL
262.102 | 25.472.1101 | Kontrol kapağı (çift cidarlı) 20x30 cm. | AD | 70,50 TL
262.102.D | 25.472.1101.D | DEMONTAJ Kontrol kapağı (çift cidarlı) 20x30 cm. | AD | 9,00 TL
262.102.M | 25.472.1101.M | MONTAJ Kontrol kapağı (çift cidarlı) 20x30 cm. | AD | 18,00 TL
262.101 | 25.472.1102 | Kontrol kapağı (çift cidarlı) 40x50 cm. | AD | 121,00 TL
262.101.D | 25.472.1102.D | DEMONTAJ Kontrol kapağı (çift cidarlı) 40x50 cm. | AD | 9,00 TL
262.101.M | 25.472.1102.M | MONTAJ Kontrol kapağı (çift cidarlı) 40x50 cm. | AD | 18,00 TL
262.202 | 25.472.1201 | Kontrol kapağı (tek cidarlı) 20x30 cm. | AD | 54,50 TL
262.202.D | 25.472.1201.D | DEMONTAJ Kontrol kapağı (tek cidarlı) 20x30 cm. | AD | 8,70 TL
262.202.M | 25.472.1201.M | MONTAJ Kontrol kapağı (tek cidarlı) 20x30 cm. | AD | 17,40 TL
262.201 | 25.472.1202 | Kontrol kapağı (tek cidarlı) 40x50 cm. | AD | 70,00 TL
262.201.D | 25.472.1202.D | DEMONTAJ Kontrol kapağı (tek cidarlı) 40x50 cm. | AD | 8,70 TL
262.201.M | 25.472.1202.M | MONTAJ Kontrol kapağı (tek cidarlı) 40x50 cm. | AD | 17,40 TL
263.201 | 25.472.1301 | Kolon klapeleri 0.04 m2'ye kadar. | AD | 52,50 TL
263.201.D | 25.472.1301.D | DEMONTAJ Kolon klapeleri 0.04 m2'ye kadar. | AD | 5,90 TL
263.201.M | 25.472.1301.M | MONTAJ Kolon klapeleri 0.04 m2'ye kadar. | AD | 11,80 TL
263.202 | 25.472.1302 | Kolon klapeleri 0.06 m2'ye kadar. | AD | 59,00 TL
263.202.D | 25.472.1302.D | DEMONTAJ Kolon klapeleri 0.06 m2'ye kadar. | AD | 5,90 TL
263.202.M | 25.472.1302.M | MONTAJ Kolon klapeleri 0.06 m2'ye kadar. | AD | 11,80 TL
263.203 | 25.472.1303 | Kolon klapeleri 0.08 m2'ye kadar. | AD | 72,50 TL
263.203.D | 25.472.1303.D | DEMONTAJ Kolon klapeleri 0.08 m2'ye kadar. | AD | 5,90 TL
263.203.M | 25.472.1303.M | MONTAJ Kolon klapeleri 0.08 m2'ye kadar. | AD | 11,80 TL
263.204 | 25.472.1304 | Kolon klapeleri 0.10 m2'ye kadar. | AD | 87,00 TL
263.204.D | 25.472.1304.D | DEMONTAJ Kolon klapeleri 0.10 m2'ye kadar. | AD | 5,90 TL
263.204.M | 25.472.1304.M | MONTAJ Kolon klapeleri 0.10 m2'ye kadar. | AD | 11,80 TL
263.205 | 25.472.1305 | Kolon klapeleri 0.12 m2 ve daha yukarısı | AD | 102,00 TL
263.205.D | 25.472.1305.D | DEMONTAJ Kolon klapeleri 0.12 m2 ve daha yukarısı | AD | 5,90 TL
263.205.M | 25.472.1305.M | MONTAJ Kolon klapeleri 0.12 m2 ve daha yukarısı | AD | 11,80 TL
263.101 | 25.472.1401 | Hava damperi 0.10 m2.ye kadar( 1 m2 birim fiyatı ) | M2 | 954,00 TL
263.101.D | 25.472.1401.D | DEMONTAJ Hava damperi 0.10 m2.ye kadar( 1 m2 birim fiyatı ) | M2 | 17,60 TL
263.101.M | 25.472.1401.M | MONTAJ Hava damperi 0.10 m2.ye kadar( 1 m2 birim fiyatı ) | M2 | 35,20 TL
263.102 | 25.472.1402 | Hava damperi 0.25 m2.ye kadar( 1 m2 birim fiyatı ) | M2 | 769,00 TL
263.102.D | 25.472.1402.D | DEMONTAJ Hava damperi 0.25 m2.ye kadar( 1 m2 birim fiyatı ) | M2 | 16,65 TL
263.102.M | 25.472.1402.M | MONTAJ Hava damperi 0.25 m2.ye kadar( 1 m2 birim fiyatı ) | M2 | 33,30 TL
263.103 | 25.472.1403 | Hava damperi 0.50 m2.ye kadar( 1 m2 birim fiyatı ) | M2 | 683,00 TL
263.103.D | 25.472.1403.D | DEMONTAJ Hava damperi 0.50 m2.ye kadar( 1 m2 birim fiyatı ) | M2 | 16,65 TL
263.103.M | 25.472.1403.M | MONTAJ Hava damperi 0.50 m2.ye kadar( 1 m2 birim fiyatı ) | M2 | 33,30 TL
263.104 | 25.472.1404 | Hava damperi 1.00 m2.ye kadar( 1 m2 birim fiyatı ) | M2 | 564,00 TL
263.104.D | 25.472.1404.D | DEMONTAJ Hava damperi 1.00 m2.ye kadar( 1 m2 birim fiyatı ) | M2 | 16,65 TL
263.104.M | 25.472.1404.M | MONTAJ Hava damperi 1.00 m2.ye kadar( 1 m2 birim fiyatı ) | M2 | 33,30 TL
263.105 | 25.472.1405 | Hava damperi 1.50 m2.ye kadar( 1 m2 birim fiyatı ) | M2 | 483,00 TL
263.105.D | 25.472.1405.D | DEMONTAJ Hava damperi 1.50 m2.ye kadar( 1 m2 birim fiyatı ) | M2 | 14,70 TL
263.105.M | 25.472.1405.M | MONTAJ Hava damperi 1.50 m2.ye kadar( 1 m2 birim fiyatı ) | M2 | 29,40 TL
263.106 | 25.472.1406 | Hava damperi 2.00 m2.ye kadar( 1 m2 birim fiyatı ) | M2 | 456,00 TL
263.106.D | 25.472.1406.D | DEMONTAJ Hava damperi 2.00 m2.ye kadar( 1 m2 birim fiyatı ) | M2 | 14,70 TL
263.106.M | 25.472.1406.M | MONTAJ Hava damperi 2.00 m2.ye kadar( 1 m2 birim fiyatı ) | M2 | 29,40 TL
263.301 | 25.472.1501 | Contalı alüminyum hava damperleri 0.10 m2'ye kadar | M2 | 1.150,00 TL
263.301.D | 25.472.1501.D | DEMONTAJ Contalı alüminyum hava damperleri 0.10 m2'ye kadar | M2 | 14,75 TL
263.301.M | 25.472.1501.M | MONTAJ Contalı alüminyum hava damperleri 0.10 m2'ye kadar | M2 | 29,50 TL
263.302 | 25.472.1502 | Contalı alüminyum hava damperleri 0.25 m2'ye kadar | M2 | 881,00 TL
263.302.D | 25.472.1502.D | DEMONTAJ Contalı alüminyum hava damperleri 0.25 m2'ye kadar | M2 | 14,75 TL
263.302.M | 25.472.1502.M | MONTAJ Contalı alüminyum hava damperleri 0.25 m2'ye kadar | M2 | 29,50 TL
263.303 | 25.472.1503 | Contalı alüminyum hava damperleri 0.50 m2'ye kadar | M2 | 700,00 TL
263.303.D | 25.472.1503.D | DEMONTAJ Contalı alüminyum hava damperleri 0.50 m2'ye kadar | M2 | 14,75 TL
263.303.M | 25.472.1503.M | MONTAJ Contalı alüminyum hava damperleri 0.50 m2'ye kadar | M2 | 29,50 TL
263.304 | 25.472.1504 | Contalı alüminyum hava damperleri 1.00 m2'ye kadar | M2 | 650,00 TL
263.304.D | 25.472.1504.D | DEMONTAJ Contalı alüminyum hava damperleri 1.00 m2'ye kadar | M2 | 14,75 TL
263.304.M | 25.472.1504.M | MONTAJ Contalı alüminyum hava damperleri 1.00 m2'ye kadar | M2 | 29,50 TL
263.305 | 25.472.1505 | Contalı alüminyum hava damperleri 1.50 m2'ye kadar | M2 | 641,00 TL
263.305.D | 25.472.1505.D | DEMONTAJ Contalı alüminyum hava damperleri 1.50 m2'ye kadar | M2 | 14,75 TL
263.305.M | 25.472.1505.M | MONTAJ Contalı alüminyum hava damperleri 1.50 m2'ye kadar | M2 | 29,50 TL
263.306 | 25.472.1506 | Contalı alüminyum hava damperleri 2.00 m2'ye kadar | M2 | 636,00 TL
263.306.D | 25.472.1506.D | DEMONTAJ Contalı alüminyum hava damperleri 2.00 m2'ye kadar | M2 | 14,75 TL
263.306.M | 25.472.1506.M | MONTAJ Contalı alüminyum hava damperleri 2.00 m2'ye kadar | M2 | 29,50 TL
263.401 | 25.472.2101 | Sigortalı yangın damperi 0,10 m2'ye kadar (1 m2 fiyatı) | M2 | 4.330,00 TL
263.401.D | 25.472.2101.D | DEMONTAJ Sigortalı yangın damperi 0,10 m2'ye kadar (1 m2 fiyatı) | M2 | 333,50 TL
263.401.M | 25.472.2101.M | MONTAJ Sigortalı yangın damperi 0,10 m2'ye kadar (1 m2 fiyatı) | M2 | 667,00 TL
263.402 | 25.472.2102 | Sigortalı yangın damperi 0,25 m2'ye kadar (1 m2 fiyatı) | M2 | 2.950,00 TL
263.402.D | 25.472.2102.D | DEMONTAJ Sigortalı yangın damperi 0,25 m2'ye kadar (1 m2 fiyatı) | M2 | 333,50 TL
263.402.M | 25.472.2102.M | MONTAJ Sigortalı yangın damperi 0,25 m2'ye kadar (1 m2 fiyatı) | M2 | 667,00 TL
263.403 | 25.472.2103 | Sigortalı yangın damperi 0,50 m2'ye kadar (1 m2 fiyatı) | M2 | 2.370,00 TL
263.403.D | 25.472.2103.D | DEMONTAJ Sigortalı yangın damperi 0,50 m2'ye kadar (1 m2 fiyatı) | M2 | 333,50 TL
263.403.M | 25.472.2103.M | MONTAJ Sigortalı yangın damperi 0,50 m2'ye kadar (1 m2 fiyatı) | M2 | 667,00 TL
263.404 | 25.472.2104 | Sigortalı yangın damperi 1,00 m2'ye kadar (1 m2 fiyatı) | M2 | 1.860,00 TL
263.404.D | 25.472.2104.D | DEMONTAJ Sigortalı yangın damperi 1,00 m2'ye kadar (1 m2 fiyatı) | M2 | 333,50 TL
263.404.M | 25.472.2104.M | MONTAJ Sigortalı yangın damperi 1,00 m2'ye kadar (1 m2 fiyatı) | M2 | 667,00 TL
263.405 | 25.472.2105 | Sigortalı yangın damperi 1,50 m2'ye kadar (1 m2 fiyatı) | M2 | 1.790,00 TL
263.405.D | 25.472.2105.D | DEMONTAJ Sigortalı yangın damperi 1,50 m2'ye kadar (1 m2 fiyatı) | M2 | 333,50 TL
263.405.M | 25.472.2105.M | MONTAJ Sigortalı yangın damperi 1,50 m2'ye kadar (1 m2 fiyatı) | M2 | 667,00 TL
263.406 | 25.472.2106 | Sigortalı yangın damperi 2,00 m2'ye kadar (1 m2 fiyatı) | M2 | 1.570,00 TL
263.406.D | 25.472.2106.D | DEMONTAJ Sigortalı yangın damperi 2,00 m2'ye kadar (1 m2 fiyatı) | M2 | 333,50 TL
263.406.M | 25.472.2106.M | MONTAJ Sigortalı yangın damperi 2,00 m2'ye kadar (1 m2 fiyatı) | M2 | 667,00 TL
263.407 | 25.472.2107 | Sigortalı yangın damperi 2,50 m2'ye kadar (1 m2 fiyatı) | M2 | 1.550,00 TL
263.407.D | 25.472.2107.D | DEMONTAJ Sigortalı yangın damperi 2,50 m2'ye kadar (1 m2 fiyatı) | M2 | 333,50 TL
263.407.M | 25.472.2107.M | MONTAJ Sigortalı yangın damperi 2,50 m2'ye kadar (1 m2 fiyatı) | M2 | 667,00 TL
263.501 | 25.472.2201 | Servomotorlu yangın damperi 0,10 m2'ye kadar (1 m2 fiyatı) | M2 | 11.040,00 TL
263.501.D | 25.472.2201.D | DEMONTAJ Servomotorlu yangın damperi 0,10 m2'ye kadar (1 m2 fiyatı) | M2 | 389,00 TL
263.501.M | 25.472.2201.M | MONTAJ Servomotorlu yangın damperi 0,10 m2'ye kadar (1 m2 fiyatı) | M2 | 778,00 TL
263.502 | 25.472.2202 | Servomotorlu yangın damperi 0,25 m2'ye kadar (1 m2 fiyatı) | M2 | 5.580,00 TL
263.502.D | 25.472.2202.D | DEMONTAJ Servomotorlu yangın damperi 0,25 m2'ye kadar (1 m2 fiyatı) | M2 | 389,00 TL
263.502.M | 25.472.2202.M | MONTAJ Servomotorlu yangın damperi 0,25 m2'ye kadar (1 m2 fiyatı) | M2 | 778,00 TL
263.503 | 25.472.2203 | Servomotorlu yangın damperi 0,50 m2'ye kadar (1 m2 fiyatı) | M2 | 3.930,00 TL
263.503.D | 25.472.2203.D | DEMONTAJ Servomotorlu yangın damperi 0,50 m2'ye kadar (1 m2 fiyatı) | M2 | 389,00 TL
263.503.M | 25.472.2203.M | MONTAJ Servomotorlu yangın damperi 0,50 m2'ye kadar (1 m2 fiyatı) | M2 | 778,00 TL
263.504 | 25.472.2204 | Servomotorlu yangın damperi 1,00 m2'ye kadar (1 m2 fiyatı) | M2 | 3.230,00 TL
263.504.D | 25.472.2204.D | DEMONTAJ Servomotorlu yangın damperi 1,00 m2'ye kadar (1 m2 fiyatı) | M2 | 389,00 TL
263.504.M | 25.472.2204.M | MONTAJ Servomotorlu yangın damperi 1,00 m2'ye kadar (1 m2 fiyatı) | M2 | 778,00 TL
263.505 | 25.472.2205 | Servomotorlu yangın damperi 1,50 m2'ye kadar (1 m2 fiyatı) | M2 | 2.550,00 TL
263.505.D | 25.472.2205.D | DEMONTAJ Servomotorlu yangın damperi 1,50 m2'ye kadar (1 m2 fiyatı) | M2 | 389,00 TL
263.505.M | 25.472.2205.M | MONTAJ Servomotorlu yangın damperi 1,50 m2'ye kadar (1 m2 fiyatı) | M2 | 778,00 TL
263.506 | 25.472.2206 | Servomotorlu yangın damperi 2,00 m2'ye kadar (1 m2 fiyatı) | M2 | 2.460,00 TL
263.506.D | 25.472.2206.D | DEMONTAJ Servomotorlu yangın damperi 2,00 m2'ye kadar (1 m2 fiyatı) | M2 | 389,00 TL
263.506.M | 25.472.2206.M | MONTAJ Servomotorlu yangın damperi 2,00 m2'ye kadar (1 m2 fiyatı) | M2 | 778,00 TL
263.507 | 25.472.2207 | Servomotorlu yangın damperi 2,50 m2'ye kadar (1 m2 fiyatı) | M2 | 2.380,00 TL
263.507.D | 25.472.2207.D | DEMONTAJ Servomotorlu yangın damperi 2,50 m2'ye kadar (1 m2 fiyatı) | M2 | 389,00 TL
263.507.M | 25.472.2207.M | MONTAJ Servomotorlu yangın damperi 2,50 m2'ye kadar (1 m2 fiyatı) | M2 | 778,00 TL
267.101 | 25.475.1101 | Dağıtıcı menfez çift sıra kanatlı 100-500 cm2 | AD | 40,60 TL
267.101.D | 25.475.1101.D | DEMONTAJ Dağıtıcı menfez çift sıra kanatlı 100-500 cm2 | AD | 6,40 TL
267.101.M | 25.475.1101.M | MONTAJ Dağıtıcı menfez çift sıra kanatlı 100-500 cm2 | AD | 12,80 TL
267.102 | 25.475.1102 | Dağıtıcı menfez çift sıra kanatlı 501-1000 cm2 | AD | 74,00 TL
267.102.D | 25.475.1102.D | DEMONTAJ Dağıtıcı menfez çift sıra kanatlı 501-1000 cm2 | AD | 7,00 TL
267.102.M | 25.475.1102.M | MONTAJ Dağıtıcı menfez çift sıra kanatlı 501-1000 cm2 | AD | 14,00 TL
267.103 | 25.475.1103 | Dağıtıcı menfez çift sıra kanatlı 1001-1600 cm2 | AD | 86,00 TL
267.103.D | 25.475.1103.D | DEMONTAJ Dağıtıcı menfez çift sıra kanatlı 1001-1600 cm2 | AD | 7,00 TL
267.103.M | 25.475.1103.M | MONTAJ Dağıtıcı menfez çift sıra kanatlı 1001-1600 cm2 | AD | 14,00 TL
267.104 | 25.475.1104 | Dağıtıcı menfez çift sıra kanatlı 1601-2500 cm2 | AD | 133,00 TL
267.104.D | 25.475.1104.D | DEMONTAJ Dağıtıcı menfez çift sıra kanatlı 1601-2500 cm2 | AD | 7,25 TL
267.104.M | 25.475.1104.M | MONTAJ Dağıtıcı menfez çift sıra kanatlı 1601-2500 cm2 | AD | 14,50 TL
267.105 | 25.475.1105 | Dağıtıcı menfez çift sıra kanatlı 2501-3600 cm2 | AD | 184,00 TL
267.105.D | 25.475.1105.D | DEMONTAJ Dağıtıcı menfez çift sıra kanatlı 2501-3600 cm2 | AD | 7,80 TL
267.105.M | 25.475.1105.M | MONTAJ Dağıtıcı menfez çift sıra kanatlı 2501-3600 cm2 | AD | 15,60 TL
267.106 | 25.475.1106 | Dağıtıcı menfez çift sıra kanatlı 3601-4500 cm2 | AD | 229,00 TL
267.106.D | 25.475.1106.D | DEMONTAJ Dağıtıcı menfez çift sıra kanatlı 3601-4500 cm2 | AD | 7,95 TL
267.106.M | 25.475.1106.M | MONTAJ Dağıtıcı menfez çift sıra kanatlı 3601-4500 cm2 | AD | 15,90 TL
267.201 | 25.475.1201 | Toplayıcı menfez tek sıra kanatlı 100-500 cm2 | AD | 36,90 TL
267.201.D | 25.475.1201.D | DEMONTAJ Toplayıcı menfez tek sıra kanatlı 100-500 cm2 | AD | 6,40 TL
267.201.M | 25.475.1201.M | MONTAJ Toplayıcı menfez tek sıra kanatlı 100-500 cm2 | AD | 12,80 TL
267.202 | 25.475.1202 | Toplayıcı menfez tek sıra kanatlı 501-1000 cm2 | AD | 55,50 TL
267.202.D | 25.475.1202.D | DEMONTAJ Toplayıcı menfez tek sıra kanatlı 501-1000 cm2 | AD | 6,90 TL
267.202.M | 25.475.1202.M | MONTAJ Toplayıcı menfez tek sıra kanatlı 501-1000 cm2 | AD | 13,80 TL
267.203 | 25.475.1203 | Toplayıcı menfez tek sıra kanatlı 1001-1600 cm2 | AD | 74,00 TL
267.203.D | 25.475.1203.D | DEMONTAJ Toplayıcı menfez tek sıra kanatlı 1001-1600 cm2 | AD | 6,90 TL
267.203.M | 25.475.1203.M | MONTAJ Toplayıcı menfez tek sıra kanatlı 1001-1600 cm2 | AD | 13,80 TL
267.204 | 25.475.1204 | Toplayıcı menfez tek sıra kanatlı 1601-2500 cm2 | AD | 97,50 TL
267.204.D | 25.475.1204.D | DEMONTAJ Toplayıcı menfez tek sıra kanatlı 1601-2500 cm2 | AD | 7,10 TL
267.204.M | 25.475.1204.M | MONTAJ Toplayıcı menfez tek sıra kanatlı 1601-2500 cm2 | AD | 14,20 TL
267.205 | 25.475.1205 | Toplayıcı menfez tek sıra kanatlı 2501-3600 cm2 | AD | 124,00 TL
267.205.D | 25.475.1205.D | DEMONTAJ Toplayıcı menfez tek sıra kanatlı 2501-3600 cm2 | AD | 7,10 TL
267.205.M | 25.475.1205.M | MONTAJ Toplayıcı menfez tek sıra kanatlı 2501-3600 cm2 | AD | 14,20 TL
267.206 | 25.475.1206 | Toplayıcı menfez tek sıra kanatlı 3601-4500 cm2 | AD | 145,00 TL
267.206.D | 25.475.1206.D | DEMONTAJ Toplayıcı menfez tek sıra kanatlı 3601-4500 cm2 | AD | 7,45 TL
267.206.M | 25.475.1206.M | MONTAJ Toplayıcı menfez tek sıra kanatlı 3601-4500 cm2 | AD | 14,90 TL
267.401 | 25.475.1301 | Sabit kanatlı menfez, dkp saç. 500 cm2 | AD | 37,10 TL
267.401.D | 25.475.1301.D | DEMONTAJ Sabit kanatlı menfez, dkp saç. 500 cm2 | AD | 7,10 TL
267.401.M | 25.475.1301.M | MONTAJ Sabit kanatlı menfez, dkp saç. 500 cm2 | AD | 14,20 TL
267.402 | 25.475.1302 | Sabit kanatlı menfez, dkp saç. 1000 cm2 | AD | 63,00 TL
267.402.D | 25.475.1302.D | DEMONTAJ Sabit kanatlı menfez, dkp saç. 1000 cm2 | AD | 7,45 TL
267.402.M | 25.475.1302.M | MONTAJ Sabit kanatlı menfez, dkp saç. 1000 cm2 | AD | 14,90 TL
267.403 | 25.475.1303 | Sabit kanatlı menfez, dkp saç. 1600 cm2 | AD | 89,00 TL
267.403.D | 25.475.1303.D | DEMONTAJ Sabit kanatlı menfez, dkp saç. 1600 cm2 | AD | 7,80 TL
267.403.M | 25.475.1303.M | MONTAJ Sabit kanatlı menfez, dkp saç. 1600 cm2 | AD | 15,60 TL
267.404 | 25.475.1304 | Sabit kanatlı menfez, dkp saç. 2500 cm2 | AD | 121,00 TL
267.404.D | 25.475.1304.D | DEMONTAJ Sabit kanatlı menfez, dkp saç. 2500 cm2 | AD | 8,00 TL
267.404.M | 25.475.1304.M | MONTAJ Sabit kanatlı menfez, dkp saç. 2500 cm2 | AD | 16,00 TL
267.405 | 25.475.1305 | Sabit kanatlı menfez, dkp saç. 3600 cm2 | AD | 161,00 TL
267.405.D | 25.475.1305.D | DEMONTAJ Sabit kanatlı menfez, dkp saç. 3600 cm2 | AD | 8,00 TL
267.405.M | 25.475.1305.M | MONTAJ Sabit kanatlı menfez, dkp saç. 3600 cm2 | AD | 16,00 TL
267.406 | 25.475.1306 | Sabit kanatlı menfez, dkp saç. 4500 cm2 | AD | 184,00 TL
267.406.D | 25.475.1306.D | DEMONTAJ Sabit kanatlı menfez, dkp saç. 4500 cm2 | AD | 8,00 TL
267.406.M | 25.475.1306.M | MONTAJ Sabit kanatlı menfez, dkp saç. 4500 cm2 | AD | 16,00 TL
268.101 | 25.475.4101 | Kanat araları ayarlanır tip anemostat 15 cm. | AD | 57,00 TL
268.101.D | 25.475.4101.D | DEMONTAJ Kanat araları ayarlanır tip anemostat 15 cm. | AD | 6,90 TL
268.101.M | 25.475.4101.M | MONTAJ Kanat araları ayarlanır tip anemostat 15 cm. | AD | 13,80 TL
268.102 | 25.475.4102 | Kanat araları ayarlanır tip anemostat 20 cm. | AD | 70,00 TL
268.102.D | 25.475.4102.D | DEMONTAJ Kanat araları ayarlanır tip anemostat 20 cm. | AD | 7,10 TL
268.102.M | 25.475.4102.M | MONTAJ Kanat araları ayarlanır tip anemostat 20 cm. | AD | 14,20 TL
268.103 | 25.475.4103 | Kanat araları ayarlanır tip anemostat 25 cm. | AD | 82,50 TL
268.103.D | 25.475.4103.D | DEMONTAJ Kanat araları ayarlanır tip anemostat 25 cm. | AD | 7,10 TL
268.103.M | 25.475.4103.M | MONTAJ Kanat araları ayarlanır tip anemostat 25 cm. | AD | 14,20 TL
268.104 | 25.475.4104 | Kanat araları ayarlanır tip anemostat 30 cm. | AD | 92,50 TL
268.104.D | 25.475.4104.D | DEMONTAJ Kanat araları ayarlanır tip anemostat 30 cm. | AD | 7,10 TL
268.104.M | 25.475.4104.M | MONTAJ Kanat araları ayarlanır tip anemostat 30 cm. | AD | 14,20 TL
268.105 | 25.475.4105 | Kanat araları ayarlanır tip anemostat 35 cm. | AD | 112,00 TL
268.105.D | 25.475.4105.D | DEMONTAJ Kanat araları ayarlanır tip anemostat 35 cm. | AD | 9,95 TL
268.105.M | 25.475.4105.M | MONTAJ Kanat araları ayarlanır tip anemostat 35 cm. | AD | 19,90 TL
268.106 | 25.475.4106 | Kanat araları ayarlanır tip anemostat 40 cm. | AD | 132,00 TL
268.106.D | 25.475.4106.D | DEMONTAJ Kanat araları ayarlanır tip anemostat 40 cm. | AD | 9,95 TL
268.106.M | 25.475.4106.M | MONTAJ Kanat araları ayarlanır tip anemostat 40 cm. | AD | 19,90 TL
268.107 | 25.475.4107 | Kanat araları ayarlanır tip anemostat 45 cm. | AD | 143,00 TL
268.107.D | 25.475.4107.D | DEMONTAJ Kanat araları ayarlanır tip anemostat 45 cm. | AD | 9,95 TL
268.107.M | 25.475.4107.M | MONTAJ Kanat araları ayarlanır tip anemostat 45 cm. | AD | 19,90 TL
268.108 | 25.475.4108 | Kanat araları ayarlanır tip anemostat 50 cm. | AD | 172,00 TL
268.108.D | 25.475.4108.D | DEMONTAJ Kanat araları ayarlanır tip anemostat 50 cm. | AD | 9,95 TL
268.108.M | 25.475.4108.M | MONTAJ Kanat araları ayarlanır tip anemostat 50 cm. | AD | 19,90 TL
268.201 | 25.475.4201 | Kanat araları sabit tip anemostat 15 cm. | AD | 54,50 TL
268.201.D | 25.475.4201.D | DEMONTAJ Kanat araları sabit tip anemostat 15 cm. | AD | 6,50 TL
268.201.M | 25.475.4201.M | MONTAJ Kanat araları sabit tip anemostat 15 cm. | AD | 13,00 TL
268.202 | 25.475.4202 | Kanat araları sabit tip anemostat 20 cm. | AD | 64,50 TL
268.202.D | 25.475.4202.D | DEMONTAJ Kanat araları sabit tip anemostat 20 cm. | AD | 6,50 TL
268.202.M | 25.475.4202.M | MONTAJ Kanat araları sabit tip anemostat 20 cm. | AD | 13,00 TL
268.203 | 25.475.4203 | Kanat araları sabit tip anemostat 25 cm. | AD | 73,00 TL
268.203.D | 25.475.4203.D | DEMONTAJ Kanat araları sabit tip anemostat 25 cm. | AD | 7,25 TL
268.203.M | 25.475.4203.M | MONTAJ Kanat araları sabit tip anemostat 25 cm. | AD | 14,50 TL
268.204 | 25.475.4204 | Kanat araları sabit tip anemostat 30 cm. | AD | 86,00 TL
268.204.D | 25.475.4204.D | DEMONTAJ Kanat araları sabit tip anemostat 30 cm. | AD | 9,40 TL
268.204.M | 25.475.4204.M | MONTAJ Kanat araları sabit tip anemostat 30 cm. | AD | 18,80 TL
268.205 | 25.475.4205 | Kanat araları sabit tip anemostat 35 cm. | AD | 104,00 TL
268.205.D | 25.475.4205.D | DEMONTAJ Kanat araları sabit tip anemostat 35 cm. | AD | 9,40 TL
268.205.M | 25.475.4205.M | MONTAJ Kanat araları sabit tip anemostat 35 cm. | AD | 18,80 TL
268.206 | 25.475.4206 | Kanat araları sabit tip anemostat 40 cm. | AD | 111,00 TL
268.206.D | 25.475.4206.D | DEMONTAJ Kanat araları sabit tip anemostat 40 cm. | AD | 9,40 TL
268.206.M | 25.475.4206.M | MONTAJ Kanat araları sabit tip anemostat 40 cm. | AD | 18,80 TL
268.207 | 25.475.4207 | Kanat araları sabit tip anemostat 45 cm. | AD | 126,00 TL
268.207.D | 25.475.4207.D | DEMONTAJ Kanat araları sabit tip anemostat 45 cm. | AD | 9,85 TL
268.207.M | 25.475.4207.M | MONTAJ Kanat araları sabit tip anemostat 45 cm. | AD | 19,70 TL
268.208 | 25.475.4208 | Kanat araları sabit tip anemostat 50 cm. | AD | 140,00 TL
268.208.D | 25.475.4208.D | DEMONTAJ Kanat araları sabit tip anemostat 50 cm. | AD | 9,85 TL
268.208.M | 25.475.4208.M | MONTAJ Kanat araları sabit tip anemostat 50 cm. | AD | 19,70 TL
| 25.475.4301 | 150 x 150 Düz kanatlı Kare Alüminyum Anemostat | AD | 126,10 TL
.D | 25.475.4301.D | DEMONTAJ 150 x 150 Düz kanatlı Kare Alüminyum Anemostat | AD | 7,75 TL
.M | 25.475.4301.M | MONTAJ 150 x 150 Düz kanatlı Kare Alüminyum Anemostat | AD | 15,50 TL
| 25.475.4302 | 225x 225 Düz kanatlı Kare Alüminyum Anemostat | AD | 153,10 TL
.D | 25.475.4302.D | DEMONTAJ 225x 225 Düz kanatlı Kare Alüminyum Anemostat | AD | 7,75 TL
.M | 25.475.4302.M | MONTAJ 225x 225 Düz kanatlı Kare Alüminyum Anemostat | AD | 15,50 TL
| 25.475.4303 | 300x 300 Düz kanatlı Kare Alüminyum Anemostat | AD | 196,30 TL
.D | 25.475.4303.D | DEMONTAJ 300x 300 Düz kanatlı Kare Alüminyum Anemostat | AD | 9,95 TL
.M | 25.475.4303.M | MONTAJ 300x 300 Düz kanatlı Kare Alüminyum Anemostat | AD | 19,90 TL
| 25.475.4304 | 375x 375 Düz kanatlı Kare Alüminyum Anemostat | AD | 337,40 TL
.D | 25.475.4304.D | DEMONTAJ 375x 375 Düz kanatlı Kare Alüminyum Anemostat | AD | 9,95 TL
.M | 25.475.4304.M | MONTAJ 375x 375 Düz kanatlı Kare Alüminyum Anemostat | AD | 19,90 TL
| 25.475.4305 | 450x 450 Düz kanatlı Kare Alüminyum Anemostat | AD | 370,00 TL
.D | 25.475.4305.D | DEMONTAJ 450x 450 Düz kanatlı Kare Alüminyum Anemostat | AD | 11,50 TL
.M | 25.475.4305.M | MONTAJ 450x 450 Düz kanatlı Kare Alüminyum Anemostat | AD | 23,00 TL
| 25.475.4306 | 525x 525 Düz kanatlı Kare Alüminyum Anemostat | AD | 500,20 TL
.D | 25.475.4306.D | DEMONTAJ 525x 525 Düz kanatlı Kare Alüminyum Anemostat | AD | 11,50 TL
.M | 25.475.4306.M | MONTAJ 525x 525 Düz kanatlı Kare Alüminyum Anemostat | AD | 23,00 TL
| 25.475.4307 | 600x 600 Düz kanatlı Kare Alüminyum Anemostat | AD | 533,50 TL
.D | 25.475.4307.D | DEMONTAJ 600x 600 Düz kanatlı Kare Alüminyum Anemostat | AD | 11,50 TL
.M | 25.475.4307.M | MONTAJ 600x 600 Düz kanatlı Kare Alüminyum Anemostat | AD | 23,00 TL
| 25.475.4401 | 150 x 150 Düz kanatlı Kare Sacdan Anemostat | AD | 99,20 TL
.D | 25.475.4401.D | DEMONTAJ 150 x 150 Düz kanatlı Kare Sacdan Anemostat | AD | 7,75 TL
.M | 25.475.4401.M | MONTAJ 150 x 150 Düz kanatlı Kare Sacdan Anemostat | AD | 15,50 TL
| 25.475.4402 | 225x 225 Düz kanatlı Kare Sacdan Anemostat | AD | 118,70 TL
.D | 25.475.4402.D | DEMONTAJ 225x 225 Düz kanatlı Kare Sacdan Anemostat | AD | 7,75 TL
.M | 25.475.4402.M | MONTAJ 225x 225 Düz kanatlı Kare Sacdan Anemostat | AD | 15,50 TL
| 25.475.4403 | 300x 300 Düz kanatlı Kare Sacdan Anemostat | AD | 142,10 TL
.D | 25.475.4403.D | DEMONTAJ 300x 300 Düz kanatlı Kare Sacdan Anemostat | AD | 9,95 TL
.M | 25.475.4403.M | MONTAJ 300x 300 Düz kanatlı Kare Sacdan Anemostat | AD | 19,90 TL
| 25.475.4404 | 375x 375 Düz kanatlı Kare Sacdan Anemostat | AD | 200,40 TL
.D | 25.475.4404.D | DEMONTAJ 375x 375 Düz kanatlı Kare Sacdan Anemostat | AD | 9,95 TL
.M | 25.475.4404.M | MONTAJ 375x 375 Düz kanatlı Kare Sacdan Anemostat | AD | 19,90 TL
| 25.475.4405 | 450x 450 Düz kanatlı Kare Sacdan Anemostat | AD | 239,00 TL
.D | 25.475.4405.D | DEMONTAJ 450x 450 Düz kanatlı Kare Sacdan Anemostat | AD | 11,50 TL
.M | 25.475.4405.M | MONTAJ 450x 450 Düz kanatlı Kare Sacdan Anemostat | AD | 23,00 TL
| 25.475.4406 | 525x 525 Düz kanatlı Kare Sacdan Anemostat | AD | 348,30 TL
.D | 25.475.4406.D | DEMONTAJ 525x 525 Düz kanatlı Kare Sacdan Anemostat | AD | 11,50 TL
.M | 25.475.4406.M | MONTAJ 525x 525 Düz kanatlı Kare Sacdan Anemostat | AD | 23,00 TL
| 25.475.4407 | 600x 600 Düz kanatlı Kare Sacdan Anemostat | AD | 394,90 TL
.D | 25.475.4407.D | DEMONTAJ 600x 600 Düz kanatlı Kare Sacdan Anemostat | AD | 11,50 TL
.M | 25.475.4407.M | MONTAJ 600x 600 Düz kanatlı Kare Sacdan Anemostat | AD | 23,00 TL
268.301 | 25.475.6001 | Anemostat damperi ø 15 cm. | AD | 26,55 TL
268.301.D | 25.475.6001.D | DEMONTAJ Anemostat damperi ø 15 cm. | AD | 4,50 TL
268.301.M | 25.475.6001.M | MONTAJ Anemostat damperi ø 15 cm. | AD | 9,00 TL
268.302 | 25.475.6002 | Anemostat damperi ø 20 cm. | AD | 30,45 TL
268.302.D | 25.475.6002.D | DEMONTAJ Anemostat damperi ø 20 cm. | AD | 5,00 TL
268.302.M | 25.475.6002.M | MONTAJ Anemostat damperi ø 20 cm. | AD | 10,00 TL
268.303 | 25.475.6003 | Anemostat damperi ø 25 cm. | AD | 39,30 TL
268.303.D | 25.475.6003.D | DEMONTAJ Anemostat damperi ø 25 cm. | AD | 5,50 TL
268.303.M | 25.475.6003.M | MONTAJ Anemostat damperi ø 25 cm. | AD | 11,00 TL
268.304 | 25.475.6004 | Anemostat damperi ø 30 cm. | AD | 41,85 TL
268.304.D | 25.475.6004.D | DEMONTAJ Anemostat damperi ø 30 cm. | AD | 6,00 TL
268.304.M | 25.475.6004.M | MONTAJ Anemostat damperi ø 30 cm. | AD | 12,00 TL
268.305 | 25.475.6005 | Anemostat damperi ø 35 cm. | AD | 54,45 TL
268.305.D | 25.475.6005.D | DEMONTAJ Anemostat damperi ø 35 cm. | AD | 6,00 TL
268.305.M | 25.475.6005.M | MONTAJ Anemostat damperi ø 35 cm. | AD | 12,00 TL
268.306 | 25.475.6006 | Anemostat damperi ø 40 cm. | AD | 56,55 TL
268.306.D | 25.475.6006.D | DEMONTAJ Anemostat damperi ø 40 cm. | AD | 6,50 TL
268.306.M | 25.475.6006.M | MONTAJ Anemostat damperi ø 40 cm. | AD | 13,00 TL
267.301 | 25.475.6201 | Menfez damperi 100-500 cm2 | AD | 23,10 TL
267.301.D | 25.475.6201.D | DEMONTAJ Menfez damperi 100-500 cm2 | AD | 3,05 TL
267.301.M | 25.475.6201.M | MONTAJ Menfez damperi 100-500 cm2 | AD | 6,10 TL
267.302 | 25.475.6202 | Menfez damperı 501-1000 cm2 | AD | 32,30 TL
267.302.D | 25.475.6202.D | DEMONTAJ Menfez damperı 501-1000 cm2 | AD | 3,50 TL
267.302.M | 25.475.6202.M | MONTAJ Menfez damperı 501-1000 cm2 | AD | 7,00 TL
267.303 | 25.475.6203 | Menfez damperı 1001-1600 cm2 | AD | 42,80 TL
267.303.D | 25.475.6203.D | DEMONTAJ Menfez damperı 1001-1600 cm2 | AD | 3,63 TL
267.303.M | 25.475.6203.M | MONTAJ Menfez damperı 1001-1600 cm2 | AD | 7,25 TL
267.304 | 25.475.6204 | Menfez damperı 1601-2500 cm2 | AD | 54,50 TL
267.304.D | 25.475.6204.D | DEMONTAJ Menfez damperı 1601-2500 cm2 | AD | 4,00 TL
267.304.M | 25.475.6204.M | MONTAJ Menfez damperı 1601-2500 cm2 | AD | 8,00 TL
267.305 | 25.475.6205 | Menfez damperi 2501-3600 cm2 | AD | 71,50 TL
267.305.D | 25.475.6205.D | DEMONTAJ Menfez damperi 2501-3600 cm2 | AD | 4,00 TL
267.305.M | 25.475.6205.M | MONTAJ Menfez damperi 2501-3600 cm2 | AD | 8,00 TL
267.306 | 25.475.6206 | Menfez damperi 3601-4500 cm2 | AD | 89,50 TL
267.306.D | 25.475.6206.D | DEMONTAJ Menfez damperi 3601-4500 cm2 | AD | 4,40 TL
267.306.M | 25.475.6206.M | MONTAJ Menfez damperi 3601-4500 cm2 | AD | 8,80 TL
268.901 | 25.475.6501 | Ø 100 mm gemici tip anemostat | AD | 33,00 TL
268.901.D | 25.475.6501.D | DEMONTAJ Ø 100 mm gemici tip anemostat | AD | 6,90 TL
268.901.M | 25.475.6501.M | MONTAJ Ø 100 mm gemici tip anemostat | AD | 13,80 TL
268.902 | 25.475.6502 | Ø 125 mm gemici tip anemostat | AD | 37,70 TL
268.902.D | 25.475.6502.D | DEMONTAJ Ø 125 mm gemici tip anemostat | AD | 6,90 TL
268.902.M | 25.475.6502.M | MONTAJ Ø 125 mm gemici tip anemostat | AD | 13,80 TL
268.903 | 25.475.6503 | Ø 150 mm gemici tip anemostat | AD | 46,10 TL
268.903.D | 25.475.6503.D | DEMONTAJ Ø 150 mm gemici tip anemostat | AD | 8,90 TL
268.903.M | 25.475.6503.M | MONTAJ Ø 150 mm gemici tip anemostat | AD | 17,80 TL
268.904 | 25.475.6504 | Ø 200 mm gemici tip anemostat | AD | 57,50 TL
268.904.D | 25.475.6504.D | DEMONTAJ Ø 200 mm gemici tip anemostat | AD | 8,90 TL
268.904.M | 25.475.6504.M | MONTAJ Ø 200 mm gemici tip anemostat | AD | 17,80 TL
268.501 | 25.475.7101 | Bir slotlu lineer anemostad difuzör | MT | 127,00 TL
268.501.D | 25.475.7101.D | DEMONTAJ Bir slotlu lineer anemostad difuzör | MT | 16,35 TL
268.501.M | 25.475.7101.M | MONTAJ Bir slotlu lineer anemostad difuzör | MT | 32,70 TL
268.502 | 25.475.7102 | İki slotlu lineer anemostad difuzör | MT | 166,00 TL
268.502.D | 25.475.7102.D | DEMONTAJ İki slotlu lineer anemostad difuzör | MT | 16,35 TL
268.502.M | 25.475.7102.M | MONTAJ İki slotlu lineer anemostad difuzör | MT | 32,70 TL
268.503 | 25.475.7103 | Üç slotlu lineer anemostad difuzör | MT | 219,00 TL
268.503.D | 25.475.7103.D | DEMONTAJ Üç slotlu lineer anemostad difuzör | MT | 21,70 TL
268.503.M | 25.475.7103.M | MONTAJ Üç slotlu lineer anemostad difuzör | MT | 43,40 TL
268.504 | 25.475.7104 | Dört slotlu lineer anemostad difuzör | MT | 263,00 TL
268.504.D | 25.475.7104.D | DEMONTAJ Dört slotlu lineer anemostad difuzör | MT | 21,70 TL
268.504.M | 25.475.7104.M | MONTAJ Dört slotlu lineer anemostad difuzör | MT | 43,40 TL
268.701 | 25.475.7201 | 300x300 mm türbülanslı (swril) tip difüzörler | AD | 105,00 TL
268.701.D | 25.475.7201.D | DEMONTAJ 300x300 mm türbülanslı (swril) tip difüzörler | AD | 9,95 TL
268.701.M | 25.475.7201.M | MONTAJ 300x300 mm türbülanslı (swril) tip difüzörler | AD | 19,90 TL
268.702 | 25.475.7202 | 400x400 mm türbülanslı (swril) tip difüzörler | AD | 135,00 TL
268.702.D | 25.475.7202.D | DEMONTAJ 400x400 mm türbülanslı (swril) tip difüzörler | AD | 9,95 TL
268.702.M | 25.475.7202.M | MONTAJ 400x400 mm türbülanslı (swril) tip difüzörler | AD | 19,90 TL
268.703 | 25.475.7203 | 500x500 mm türbülanslı (swril) tip difüzörler | AD | 170,00 TL
268.703.D | 25.475.7203.D | DEMONTAJ 500x500 mm türbülanslı (swril) tip difüzörler | AD | 11,80 TL
268.703.M | 25.475.7203.M | MONTAJ 500x500 mm türbülanslı (swril) tip difüzörler | AD | 23,60 TL
268.704 | 25.475.7204 | 600x600 mm türbülanslı (swril) tip difüzörler | AD | 204,00 TL
268.704.D | 25.475.7204.D | DEMONTAJ 600x600 mm türbülanslı (swril) tip difüzörler | AD | 11,80 TL
268.704.M | 25.475.7204.M | MONTAJ 600x600 mm türbülanslı (swril) tip difüzörler | AD | 23,60 TL
269.101 | 25.475.8101 | Panjur (galvanizli saçtan) | M2 | 358,00 TL
269.101.D | 25.475.8101.D | DEMONTAJ Panjur (galvanizli saçtan) | M2 | 21,40 TL
269.101.M | 25.475.8101.M | MONTAJ Panjur (galvanizli saçtan) | M2 | 42,80 TL
269.103 | 25.475.8102 | Panjur (alüminyumdan) | M2 | 482,00 TL
269.103.D | 25.475.8102.D | DEMONTAJ Panjur (alüminyumdan) | M2 | 21,40 TL
269.103.M | 25.475.8102.M | MONTAJ Panjur (alüminyumdan) | M2 | 42,80 TL
270.000 | 25.475.8200 | Tel kafes | M2 | 68,50 TL
270.000.D | 25.475.8200.D | DEMONTAJ Tel kafes | M2 | 12,10 TL
270.000.M | 25.475.8200.M | MONTAJ Tel kafes | M2 | 24,20 TL
271.100 | 25.475.8301 | Jaluzi (havalandırma sistemlerinde kullanılmak üzere, galvanizli saçtan) | M2 | 390,00 TL
271.100.D | 25.475.8301.D | DEMONTAJ Jaluzi (havalandırma sistemlerinde kullanılmak üzere, galvanizli saçtan) | M2 | 21,40 TL
271.100.M | 25.475.8301.M | MONTAJ Jaluzi (havalandırma sistemlerinde kullanılmak üzere, galvanizli saçtan) | M2 | 42,80 TL
271.200 | 25.475.8302 | Jaluzi (havalandırma sistemlerinde kullanılmak üzere, alüminyumdan) | M2 | 552,00 TL
271.200.D | 25.475.8302.D | DEMONTAJ Jaluzi (havalandırma sistemlerinde kullanılmak üzere, alüminyumdan) | M2 | 21,40 TL
271.200.M | 25.475.8302.M | MONTAJ Jaluzi (havalandırma sistemlerinde kullanılmak üzere, alüminyumdan) | M2 | 42,80 TL
264.300 | 25.480.1100 | Bükülebilir (Fleksbil) borudan ses absorberleri | M2 | 61,00 TL
264.300.D | 25.480.1100.D | DEMONTAJ Bükülebilir (Fleksbil) borudan ses absorberleri | M2 | 8,25 TL
264.300.M | 25.480.1100.M | MONTAJ Bükülebilir (Fleksbil) borudan ses absorberleri | M2 | 16,50 TL
264.401 | 25.480.1201 | Kulisli tip ses absorbeleri 2,5 cm kalınlığında, 50kg/m3 yoğunlukta cam yünü veya 70kg/m3 yoğunlukta taş yünü ile | M2 | 193,00 TL
264.401.D | 25.480.1201.D | DEMONTAJ Kulisli tip ses absorbeleri 2,5 cm kalınlığında, 50kg/m3 yoğunlukta cam yünü veya 70kg/m3 yoğunlukta taş yünü ile | M2 | 5,10 TL
264.401.M | 25.480.1201.M | MONTAJ Kulisli tip ses absorbeleri 2,5 cm kalınlığında, 50kg/m3 yoğunlukta cam yünü veya 70kg/m3 yoğunlukta taş yünü ile | M2 | 10,20 TL
264.402 | 25.480.1202 | Kulisli tip ses absorbeleri 5 cm kalınlığında, 50kg/m3 yoğunlukta cam yünü veya 70kg/m3 yoğunlukta taş yünü ile | M2 | 261,00 TL
264.402.D | 25.480.1202.D | DEMONTAJ Kulisli tip ses absorbeleri 5 cm kalınlığında, 50kg/m3 yoğunlukta cam yünü veya 70kg/m3 yoğunlukta taş yünü ile | M2 | 5,10 TL
264.402.M | 25.480.1202.M | MONTAJ Kulisli tip ses absorbeleri 5 cm kalınlığında, 50kg/m3 yoğunlukta cam yünü veya 70kg/m3 yoğunlukta taş yünü ile | M2 | 10,20 TL
265.100/A | 25.480.1301 | Kanal izolesi 2.5 cm. cam yünü ile 50kg/m3 yoğunlukta | M2 | 19,50 TL
265.100/A.D | 25.480.1301.D | DEMONTAJ Kanal izolesi 2.5 cm. cam yünü ile 50kg/m3 yoğunlukta | M2 | 6,25 TL
265.100/A.M | 25.480.1301.M | MONTAJ Kanal izolesi 2.5 cm. cam yünü ile 50kg/m3 yoğunlukta | M2 | 12,50 TL
265.200/B | 25.480.1302 | Kanal izolesi 5 cm.cam yünü ile 50kg/m3 yoğunlukta | M2 | 26,10 TL
265.200/B.D | 25.480.1302.D | DEMONTAJ Kanal izolesi 5 cm.cam yünü ile 50kg/m3 yoğunlukta | M2 | 6,25 TL
265.200/B.M | 25.480.1302.M | MONTAJ Kanal izolesi 5 cm.cam yünü ile 50kg/m3 yoğunlukta | M2 | 12,50 TL
265.300/C | 25.480.1303 | Kanal izolesi 2.5 cm. kalınlıkta 70 kg/m3 yoğunlukta | M2 | 23,50 TL
265.300/C.D | 25.480.1303.D | DEMONTAJ Kanal izolesi 2.5 cm. kalınlıkta 70 kg/m3 yoğunlukta | M2 | 6,25 TL
265.300/C.M | 25.480.1303.M | MONTAJ Kanal izolesi 2.5 cm. kalınlıkta 70 kg/m3 yoğunlukta | M2 | 12,50 TL
265.400/D | 25.480.1304 | Kanal izolesi 5 cm. kalınlıkta 70kg/m3 yoğunlukta | M2 | 29,70 TL
265.400/D.D | 25.480.1304.D | DEMONTAJ Kanal izolesi 5 cm. kalınlıkta 70kg/m3 yoğunlukta | M2 | 6,25 TL
265.400/D.M | 25.480.1304.M | MONTAJ Kanal izolesi 5 cm. kalınlıkta 70kg/m3 yoğunlukta | M2 | 12,50 TL
265.503 | 25.480.1401 | Bir yüzü alüminyum folyo kaplı cam yünü levha ile kanal izolesi 5,0 cm kalınlıkta 24 kg/m3 yoğunlukta | M2 | 23,10 TL
265.503.D | 25.480.1401.D | DEMONTAJ Bir yüzü alüminyum folyo kaplı cam yünü levha ile kanal izolesi 5,0 cm kalınlıkta 24 kg/m3 yoğunlukta | M2 | 5,90 TL
265.503.M | 25.480.1401.M | MONTAJ Bir yüzü alüminyum folyo kaplı cam yünü levha ile kanal izolesi 5,0 cm kalınlıkta 24 kg/m3 yoğunlukta | M2 | 11,80 TL
265.501 | 25.480.1402 | Bir yüzü alüminyum folyo kaplı cam yünü levha ile kanal izolesi 2.5 cm kalınlıkta 50 kg/m3 yoğunlukta | M2 | 20,70 TL
265.501.D | 25.480.1402.D | DEMONTAJ Bir yüzü alüminyum folyo kaplı cam yünü levha ile kanal izolesi 2.5 cm kalınlıkta 50 kg/m3 yoğunlukta | M2 | 5,60 TL
265.501.M | 25.480.1402.M | MONTAJ Bir yüzü alüminyum folyo kaplı cam yünü levha ile kanal izolesi 2.5 cm kalınlıkta 50 kg/m3 yoğunlukta | M2 | 11,20 TL
265.506 | 25.480.1403 | Bir yüzü alüminyum folyo kaplı cam yünü levha ile kanal izolesi 3,0 cm kalınlıkta 50 kg/m3 yoğunlukta | M2 | 22,50 TL
265.506.D | 25.480.1403.D | DEMONTAJ Bir yüzü alüminyum folyo kaplı cam yünü levha ile kanal izolesi 3,0 cm kalınlıkta 50 kg/m3 yoğunlukta | M2 | 6,15 TL
265.506.M | 25.480.1403.M | MONTAJ Bir yüzü alüminyum folyo kaplı cam yünü levha ile kanal izolesi 3,0 cm kalınlıkta 50 kg/m3 yoğunlukta | M2 | 12,30 TL
265.507 | 25.480.1404 | Bir yüzü alüminyum folyo kaplı cam yünü levha ile kanal izolesi 4,0 cm kalınlıkta 50 kg/m3 yoğunlukta | M2 | 24,90 TL
265.507.D | 25.480.1404.D | DEMONTAJ Bir yüzü alüminyum folyo kaplı cam yünü levha ile kanal izolesi 4,0 cm kalınlıkta 50 kg/m3 yoğunlukta | M2 | 6,15 TL
265.507.M | 25.480.1404.M | MONTAJ Bir yüzü alüminyum folyo kaplı cam yünü levha ile kanal izolesi 4,0 cm kalınlıkta 50 kg/m3 yoğunlukta | M2 | 12,30 TL
265.502 | 25.480.1405 | Bir yüzü alüminyum folyo kaplı cam yünü levha ile kanal izolesi 5,0 cm kalınlıkta 50 kg/m3 yoğunlukta | M2 | 31,30 TL
265.502.D | 25.480.1405.D | DEMONTAJ Bir yüzü alüminyum folyo kaplı cam yünü levha ile kanal izolesi 5,0 cm kalınlıkta 50 kg/m3 yoğunlukta | M2 | 5,90 TL
265.502.M | 25.480.1405.M | MONTAJ Bir yüzü alüminyum folyo kaplı cam yünü levha ile kanal izolesi 5,0 cm kalınlıkta 50 kg/m3 yoğunlukta | M2 | 11,80 TL
265.504 | 25.480.1406 | Bir yüzü alüminyum folyo kaplı TAŞ yünü levha ile kanal izolesi 2,5 cm kalınlıkta 70 kg/m3 yoğunlukta | M2 | 22,80 TL
265.504.D | 25.480.1406.D | DEMONTAJ Bir yüzü alüminyum folyo kaplı TAŞ yünü levha ile kanal izolesi 2,5 cm kalınlıkta 70 kg/m3 yoğunlukta | M2 | 5,90 TL
265.504.M | 25.480.1406.M | MONTAJ Bir yüzü alüminyum folyo kaplı TAŞ yünü levha ile kanal izolesi 2,5 cm kalınlıkta 70 kg/m3 yoğunlukta | M2 | 11,80 TL
265.508 | 25.480.1407 | Bir yüzü alüminyum folyo kaplı TAŞ yünü levha ile kanal izolesi 3,0 cm kalınlıkta 70 kg/m3 yoğunlukta | M2 | 23,50 TL
265.508.D | 25.480.1407.D | DEMONTAJ Bir yüzü alüminyum folyo kaplı TAŞ yünü levha ile kanal izolesi 3,0 cm kalınlıkta 70 kg/m3 yoğunlukta | M2 | 6,15 TL
265.508.M | 25.480.1407.M | MONTAJ Bir yüzü alüminyum folyo kaplı TAŞ yünü levha ile kanal izolesi 3,0 cm kalınlıkta 70 kg/m3 yoğunlukta | M2 | 12,30 TL
265.509 | 25.480.1408 | Bir yüzü alüminyum folyo kaplı TAŞ yünü levha ile kanal izolesi 4,0 cm kalınlıkta 70 kg/m3 yoğunlukta | M2 | 26,40 TL
265.509.D | 25.480.1408.D | DEMONTAJ Bir yüzü alüminyum folyo kaplı TAŞ yünü levha ile kanal izolesi 4,0 cm kalınlıkta 70 kg/m3 yoğunlukta | M2 | 6,15 TL
265.509.M | 25.480.1408.M | MONTAJ Bir yüzü alüminyum folyo kaplı TAŞ yünü levha ile kanal izolesi 4,0 cm kalınlıkta 70 kg/m3 yoğunlukta | M2 | 12,30 TL
265.505 | 25.480.1409 | Bir yüzü alüminyum folyo kaplı TAŞ yünü levha ile kanal izolesi 5,0 cm kalınlıkta 70 kg/m3 yoğunlukta | M2 | 31,50 TL
265.505.D | 25.480.1409.D | DEMONTAJ Bir yüzü alüminyum folyo kaplı TAŞ yünü levha ile kanal izolesi 5,0 cm kalınlıkta 70 kg/m3 yoğunlukta | M2 | 6,15 TL
265.505.M | 25.480.1409.M | MONTAJ Bir yüzü alüminyum folyo kaplı TAŞ yünü levha ile kanal izolesi 5,0 cm kalınlıkta 70 kg/m3 yoğunlukta | M2 | 12,30 TL
265.601 | 25.480.1501 | Kauçuk köpüğü yalıtım malzemesi ile kanal izolesi 9mm | M2 | 30,00 TL
265.601.D | 25.480.1501.D | DEMONTAJ Kauçuk köpüğü yalıtım malzemesi ile kanal izolesi 9mm | M2 | 7,80 TL
265.601.M | 25.480.1501.M | MONTAJ Kauçuk köpüğü yalıtım malzemesi ile kanal izolesi 9mm | M2 | 15,60 TL
265.602 | 25.480.1502 | Kauçuk köpüğü yalıtım malzemesi ile kanal izolesi 13mm | M2 | 35,00 TL
265.602.D | 25.480.1502.D | DEMONTAJ Kauçuk köpüğü yalıtım malzemesi ile kanal izolesi 13mm | M2 | 7,80 TL
265.602.M | 25.480.1502.M | MONTAJ Kauçuk köpüğü yalıtım malzemesi ile kanal izolesi 13mm | M2 | 15,60 TL
265.603 | 25.480.1503 | Kauçuk köpüğü yalıtım malzemesi ile kanal izolesi 19mm | M2 | 41,90 TL
265.603.D | 25.480.1503.D | DEMONTAJ Kauçuk köpüğü yalıtım malzemesi ile kanal izolesi 19mm | M2 | 7,80 TL
265.603.M | 25.480.1503.M | MONTAJ Kauçuk köpüğü yalıtım malzemesi ile kanal izolesi 19mm | M2 | 15,60 TL
265.604 | 25.480.1504 | Kauçuk köpüğü yalıtım malzemesi ile kanal izolesi 25mm | M2 | 51,00 TL
265.604.D | 25.480.1504.D | DEMONTAJ Kauçuk köpüğü yalıtım malzemesi ile kanal izolesi 25mm | M2 | 7,80 TL
265.604.M | 25.480.1504.M | MONTAJ Kauçuk köpüğü yalıtım malzemesi ile kanal izolesi 25mm | M2 | 15,60 TL
265.605 | 25.480.1505 | Kauçuk köpüğü yalıtım malzemesi ile kanal izolesi 32mm | M2 | 67,50 TL
265.605.D | 25.480.1505.D | DEMONTAJ Kauçuk köpüğü yalıtım malzemesi ile kanal izolesi 32mm | M2 | 7,80 TL
265.605.M | 25.480.1505.M | MONTAJ Kauçuk köpüğü yalıtım malzemesi ile kanal izolesi 32mm | M2 | 15,60 TL
265.606 | 25.480.1506 | Kauçuk köpüğü yalıtım malzemesi ile kanal izolesi 40mm | M2 | 93,50 TL
265.606.D | 25.480.1506.D | DEMONTAJ Kauçuk köpüğü yalıtım malzemesi ile kanal izolesi 40mm | M2 | 8,10 TL
265.606.M | 25.480.1506.M | MONTAJ Kauçuk köpüğü yalıtım malzemesi ile kanal izolesi 40mm | M2 | 16,20 TL
265.607 | 25.480.1507 | Kauçuk köpüğü yalıtım malzemesi ile kanal izolesi 50mm | M2 | 107,00 TL
265.607.D | 25.480.1507.D | DEMONTAJ Kauçuk köpüğü yalıtım malzemesi ile kanal izolesi 50mm | M2 | 8,25 TL
265.607.M | 25.480.1507.M | MONTAJ Kauçuk köpüğü yalıtım malzemesi ile kanal izolesi 50mm | M2 | 16,50 TL
265.701 | 25.480.1601 | (1000/10 mm) polımer, alüm.folyo, pol.fılm kaplı elasto.kauçuk köpük levh.iç mekan.kanal yalıtım | M2 | 72,00 TL
265.701.D | 25.480.1601.D | DEMONTAJ (1000/10 mm) polımer, alüm.folyo, pol.fılm kaplı elasto.kauçuk köpük levh.iç mekan.kanal yalıtım | M2 | 7,60 TL
265.701.M | 25.480.1601.M | MONTAJ (1000/10 mm) polımer, alüm.folyo, pol.fılm kaplı elasto.kauçuk köpük levh.iç mekan.kanal yalıtım | M2 | 15,20 TL
265.702 | 25.480.1602 | (1000/13 mm) polımer, alüm.folyo, pol.fılm kaplı elasto.kauçuk köpük levh.iç mekan.kanal yalıtım | M2 | 77,50 TL
265.702.D | 25.480.1602.D | DEMONTAJ (1000/13 mm) polımer, alüm.folyo, pol.fılm kaplı elasto.kauçuk köpük levh.iç mekan.kanal yalıtım | M2 | 7,60 TL
265.702.M | 25.480.1602.M | MONTAJ (1000/13 mm) polımer, alüm.folyo, pol.fılm kaplı elasto.kauçuk köpük levh.iç mekan.kanal yalıtım | M2 | 15,20 TL
265.703 | 25.480.1603 | (1000/19 mm) polımer, alüm.folyo, pol.fılm kaplı elasto.kauçuk köpük levh.iç mekan.kanal yalıtım | M2 | 87,00 TL
265.703.D | 25.480.1603.D | DEMONTAJ (1000/19 mm) polımer, alüm.folyo, pol.fılm kaplı elasto.kauçuk köpük levh.iç mekan.kanal yalıtım | M2 | 7,60 TL
265.703.M | 25.480.1603.M | MONTAJ (1000/19 mm) polımer, alüm.folyo, pol.fılm kaplı elasto.kauçuk köpük levh.iç mekan.kanal yalıtım | M2 | 15,20 TL
265.704 | 25.480.1604 | (1000/25 mm) polımer, alüm.folyo, pol.fılm kaplı elasto.kauçuk köpük levh.iç mekan.kanal yalıtım | M2 | 98,00 TL
265.704.D | 25.480.1604.D | DEMONTAJ (1000/25 mm) polımer, alüm.folyo, pol.fılm kaplı elasto.kauçuk köpük levh.iç mekan.kanal yalıtım | M2 | 7,60 TL
265.704.M | 25.480.1604.M | MONTAJ (1000/25 mm) polımer, alüm.folyo, pol.fılm kaplı elasto.kauçuk köpük levh.iç mekan.kanal yalıtım | M2 | 15,20 TL
265.705 | 25.480.1605 | (1000/32 mm) polımer, alüm.folyo, pol.fılm kaplı elasto.kauçuk köpük levh.iç mekan.kanal yalıtım | M2 | 115,00 TL
265.705.D | 25.480.1605.D | DEMONTAJ (1000/32 mm) polımer, alüm.folyo, pol.fılm kaplı elasto.kauçuk köpük levh.iç mekan.kanal yalıtım | M2 | 7,60 TL
265.705.M | 25.480.1605.M | MONTAJ (1000/32 mm) polımer, alüm.folyo, pol.fılm kaplı elasto.kauçuk köpük levh.iç mekan.kanal yalıtım | M2 | 15,20 TL
265.706 | 25.480.1606 | (1000/40 mm) polımer, alüm.folyo, pol.fılm kaplı elasto.kauçuk köpük levh.iç mekan.kanal yalıtım | M2 | 130,00 TL
265.706.D | 25.480.1606.D | DEMONTAJ (1000/40 mm) polımer, alüm.folyo, pol.fılm kaplı elasto.kauçuk köpük levh.iç mekan.kanal yalıtım | M2 | 7,60 TL
265.706.M | 25.480.1606.M | MONTAJ (1000/40 mm) polımer, alüm.folyo, pol.fılm kaplı elasto.kauçuk köpük levh.iç mekan.kanal yalıtım | M2 | 15,20 TL
265.707 | 25.480.1607 | (1000/50 mm) polımer, alüm.folyo, pol.fılm kaplı elasto.kauçuk köpük levh.iç mekan.kanal yalıtım | M2 | 151,00 TL
265.707.D | 25.480.1607.D | DEMONTAJ (1000/50 mm) polımer, alüm.folyo, pol.fılm kaplı elasto.kauçuk köpük levh.iç mekan.kanal yalıtım | M2 | 7,60 TL
265.707.M | 25.480.1607.M | MONTAJ (1000/50 mm) polımer, alüm.folyo, pol.fılm kaplı elasto.kauçuk köpük levh.iç mekan.kanal yalıtım | M2 | 15,20 TL
265.802 | 25.480.1701 | Polietilen köpük esaslı ısı yalıtımı levhaları ile kanal izolesi 10 mm. | M2 | 20,80 TL
265.802.D | 25.480.1701.D | DEMONTAJ Polietilen köpük esaslı ısı yalıtımı levhaları ile kanal izolesi 10 mm. | M2 | 8,45 TL
265.802.M | 25.480.1701.M | MONTAJ Polietilen köpük esaslı ısı yalıtımı levhaları ile kanal izolesi 10 mm. | M2 | 16,90 TL
265.803 | 25.480.1702 | Polietilen köpük esaslı ısı yalıtımı levhaları ile kanal izolesi 15 mm. | M2 | 26,80 TL
265.803.D | 25.480.1702.D | DEMONTAJ Polietilen köpük esaslı ısı yalıtımı levhaları ile kanal izolesi 15 mm. | M2 | 9,25 TL
265.803.M | 25.480.1702.M | MONTAJ Polietilen köpük esaslı ısı yalıtımı levhaları ile kanal izolesi 15 mm. | M2 | 18,50 TL
265.804 | 25.480.1703 | Polietilen köpük esaslı ısı yalıtımı levhaları ile kanal izolesi 20 mm. | M2 | 31,40 TL
265.804.D | 25.480.1703.D | DEMONTAJ Polietilen köpük esaslı ısı yalıtımı levhaları ile kanal izolesi 20 mm. | M2 | 9,95 TL
265.804.M | 25.480.1703.M | MONTAJ Polietilen köpük esaslı ısı yalıtımı levhaları ile kanal izolesi 20 mm. | M2 | 19,90 TL
265.805 | 25.480.1704 | Polietilen köpük esaslı ısı yalıtımı levhaları ile kanal izolesi 30 mm. | M2 | 41,00 TL
265.805.D | 25.480.1704.D | DEMONTAJ Polietilen köpük esaslı ısı yalıtımı levhaları ile kanal izolesi 30 mm. | M2 | 10,10 TL
265.805.M | 25.480.1704.M | MONTAJ Polietilen köpük esaslı ısı yalıtımı levhaları ile kanal izolesi 30 mm. | M2 | 20,20 TL
265.902 | 25.480.1751 | Alüminyum folyo kaplı polietilen köpük esaslı ısı yalıtımı levhaları ve kanal yalıtımı 10 mm. | M2 | 23,40 TL
265.902.D | 25.480.1751.D | DEMONTAJ Alüminyum folyo kaplı polietilen köpük esaslı ısı yalıtımı levhaları ve kanal yalıtımı 10 mm. | M2 | 7,60 TL
265.902.M | 25.480.1751.M | MONTAJ Alüminyum folyo kaplı polietilen köpük esaslı ısı yalıtımı levhaları ve kanal yalıtımı 10 mm. | M2 | 15,20 TL
265.903 | 25.480.1752 | Alüminyum folyo kaplı polietilen köpük esaslı ısı yalıtımı levhaları ve kanal yalıtımı 15 mm. | M2 | 26,60 TL
265.903.D | 25.480.1752.D | DEMONTAJ Alüminyum folyo kaplı polietilen köpük esaslı ısı yalıtımı levhaları ve kanal yalıtımı 15 mm. | M2 | 7,60 TL
265.903.M | 25.480.1752.M | MONTAJ Alüminyum folyo kaplı polietilen köpük esaslı ısı yalıtımı levhaları ve kanal yalıtımı 15 mm. | M2 | 15,20 TL
265.904 | 25.480.1753 | Alüminyum folyo kaplı polietilen köpük esaslı ısı yalıtımı levhaları ve kanal yalıtımı 20 mm. | M2 | 30,10 TL
265.904.D | 25.480.1753.D | DEMONTAJ Alüminyum folyo kaplı polietilen köpük esaslı ısı yalıtımı levhaları ve kanal yalıtımı 20 mm. | M2 | 7,60 TL
265.904.M | 25.480.1753.M | MONTAJ Alüminyum folyo kaplı polietilen köpük esaslı ısı yalıtımı levhaları ve kanal yalıtımı 20 mm. | M2 | 15,20 TL
265.905 | 25.480.1754 | Alüminyum folyo kaplı polietilen köpük esaslı ısı yalıtımı levhaları ve kanal yalıtımı 30 mm. | M2 | 37,70 TL
265.905.D | 25.480.1754.D | DEMONTAJ Alüminyum folyo kaplı polietilen köpük esaslı ısı yalıtımı levhaları ve kanal yalıtımı 30 mm. | M2 | 7,60 TL
265.905.M | 25.480.1754.M | MONTAJ Alüminyum folyo kaplı polietilen köpük esaslı ısı yalıtımı levhaları ve kanal yalıtımı 30 mm. | M2 | 15,20 TL
265.1001 | 25.480.1801 | İç mekanlarda kanal yalıtımı (levha genişliği:1000 et kalınlığı:10) | M2 | 66,50 TL
265.1001.D | 25.480.1801.D | DEMONTAJ İç mekanlarda kanal yalıtımı (levha genişliği:1000 et kalınlığı:10) | M2 | 8,30 TL
265.1001.M | 25.480.1801.M | MONTAJ İç mekanlarda kanal yalıtımı (levha genişliği:1000 et kalınlığı:10) | M2 | 16,60 TL
265.1002 | 25.480.1802 | İç mekanlarda kanal yalıtımı (levha genişliği:1000 et kalınlığı:13) | M2 | 71,50 TL
265.1002.D | 25.480.1802.D | DEMONTAJ İç mekanlarda kanal yalıtımı (levha genişliği:1000 et kalınlığı:13) | M2 | 8,30 TL
265.1002.M | 25.480.1802.M | MONTAJ İç mekanlarda kanal yalıtımı (levha genişliği:1000 et kalınlığı:13) | M2 | 16,60 TL
265.1003 | 25.480.1803 | İç mekanlarda kanal yalıtımı (levha genişliği:1000 et kalınlığı:19) | M2 | 79,50 TL
265.1003.D | 25.480.1803.D | DEMONTAJ İç mekanlarda kanal yalıtımı (levha genişliği:1000 et kalınlığı:19) | M2 | 8,30 TL
265.1003.M | 25.480.1803.M | MONTAJ İç mekanlarda kanal yalıtımı (levha genişliği:1000 et kalınlığı:19) | M2 | 16,60 TL
265.1004 | 25.480.1804 | İç mekanlarda kanal yalıtımı (levha genişliği:1000 et kalınlığı:25) | M2 | 91,50 TL
265.1004.D | 25.480.1804.D | DEMONTAJ İç mekanlarda kanal yalıtımı (levha genişliği:1000 et kalınlığı:25) | M2 | 8,30 TL
265.1004.M | 25.480.1804.M | MONTAJ İç mekanlarda kanal yalıtımı (levha genişliği:1000 et kalınlığı:25) | M2 | 16,60 TL
265.1005 | 25.480.1805 | İç mekanlarda kanal yalıtımı (levha genişliği:1000 et kalınlığı:32) | M2 | 109,00 TL
265.1005.D | 25.480.1805.D | DEMONTAJ İç mekanlarda kanal yalıtımı (levha genişliği:1000 et kalınlığı:32) | M2 | 8,30 TL
265.1005.M | 25.480.1805.M | MONTAJ İç mekanlarda kanal yalıtımı (levha genişliği:1000 et kalınlığı:32) | M2 | 16,60 TL
265.1006 | 25.480.1806 | İç mekanlarda kanal yalıtımı (levha genişliği:1000 et kalınlığı:40) | M2 | 131,00 TL
265.1006.D | 25.480.1806.D | DEMONTAJ İç mekanlarda kanal yalıtımı (levha genişliği:1000 et kalınlığı:40) | M2 | 8,30 TL
265.1006.M | 25.480.1806.M | MONTAJ İç mekanlarda kanal yalıtımı (levha genişliği:1000 et kalınlığı:40) | M2 | 16,60 TL
265.1007 | 25.480.1807 | İç mekanlarda kanal yalıtımı (levha genişliği:1000 et kalınlığı:50) | M2 | 146,00 TL
265.1007.D | 25.480.1807.D | DEMONTAJ İç mekanlarda kanal yalıtımı (levha genişliği:1000 et kalınlığı:50) | M2 | 8,30 TL
265.1007.M | 25.480.1807.M | MONTAJ İç mekanlarda kanal yalıtımı (levha genişliği:1000 et kalınlığı:50) | M2 | 16,60 TL
265.2001 | 25.480.1851 | Dış mekanlarda kanal yalıtımı (levha genişliği:1000 et kalınlığı:10) | M2 | 78,00 TL
265.2001.D | 25.480.1851.D | DEMONTAJ Dış mekanlarda kanal yalıtımı (levha genişliği:1000 et kalınlığı:10) | M2 | 8,30 TL
265.2001.M | 25.480.1851.M | MONTAJ Dış mekanlarda kanal yalıtımı (levha genişliği:1000 et kalınlığı:10) | M2 | 16,60 TL
265.2002 | 25.480.1852 | Dış mekanlarda kanal yalıtımı (levha genişliği:1000 et kalınlığı:13) | M2 | 83,50 TL
265.2002.D | 25.480.1852.D | DEMONTAJ Dış mekanlarda kanal yalıtımı (levha genişliği:1000 et kalınlığı:13) | M2 | 8,30 TL
265.2002.M | 25.480.1852.M | MONTAJ Dış mekanlarda kanal yalıtımı (levha genişliği:1000 et kalınlığı:13) | M2 | 16,60 TL
265.2003 | 25.480.1853 | Dış mekanlarda kanal yalıtımı (levha genişliği:1000 et kalınlığı:19) | M2 | 90,50 TL
265.2003.D | 25.480.1853.D | DEMONTAJ Dış mekanlarda kanal yalıtımı (levha genişliği:1000 et kalınlığı:19) | M2 | 8,30 TL
265.2003.M | 25.480.1853.M | MONTAJ Dış mekanlarda kanal yalıtımı (levha genişliği:1000 et kalınlığı:19) | M2 | 16,60 TL
265.2004 | 25.480.1854 | Dış mekanlarda kanal yalıtımı (levha genişliği:1000 et kalınlığı:25) | M2 | 103,00 TL
265.2004.D | 25.480.1854.D | DEMONTAJ Dış mekanlarda kanal yalıtımı (levha genişliği:1000 et kalınlığı:25) | M2 | 8,30 TL
265.2004.M | 25.480.1854.M | MONTAJ Dış mekanlarda kanal yalıtımı (levha genişliği:1000 et kalınlığı:25) | M2 | 16,60 TL
265.2005 | 25.480.1855 | Dış mekanlarda kanal yalıtımı (levha genişliği:1000 et kalınlığı:32) | M2 | 115,00 TL
265.2005.D | 25.480.1855.D | DEMONTAJ Dış mekanlarda kanal yalıtımı (levha genişliği:1000 et kalınlığı:32) | M2 | 8,30 TL
265.2005.M | 25.480.1855.M | MONTAJ Dış mekanlarda kanal yalıtımı (levha genişliği:1000 et kalınlığı:32) | M2 | 16,60 TL
265.2006 | 25.480.1856 | Dış mekanlarda kanal yalıtımı (levha genişliği:1000 et kalınlığı:40) | M2 | 141,00 TL
265.2006.D | 25.480.1856.D | DEMONTAJ Dış mekanlarda kanal yalıtımı (levha genişliği:1000 et kalınlığı:40) | M2 | 8,30 TL
265.2006.M | 25.480.1856.M | MONTAJ Dış mekanlarda kanal yalıtımı (levha genişliği:1000 et kalınlığı:40) | M2 | 16,60 TL
265.2007 | 25.480.1857 | Dış mekanlarda kanal yalıtımı (levha genişliği:1000 et kalınlığı:50) | M2 | 153,00 TL
265.2007.D | 25.480.1857.D | DEMONTAJ Dış mekanlarda kanal yalıtımı (levha genişliği:1000 et kalınlığı:50) | M2 | 8,30 TL
265.2007.M | 25.480.1857.M | MONTAJ Dış mekanlarda kanal yalıtımı (levha genişliği:1000 et kalınlığı:50) | M2 | 16,60 TL
266.407 | 25.480.2101 | 1,5 cm kalınlıkta 24 kg/m³ yoğunlukta akrilen kaplı cam yünü şilte | M2 | 23,20 TL
266.407.D | 25.480.2101.D | DEMONTAJ 1,5 cm kalınlıkta 24 kg/m³ yoğunlukta akrilen kaplı cam yünü şilte | M2 | 5,90 TL
266.407.M | 25.480.2101.M | MONTAJ 1,5 cm kalınlıkta 24 kg/m³ yoğunlukta akrilen kaplı cam yünü şilte | M2 | 11,80 TL
266.404 | 25.480.2102 | 2,5 cm kalınlıkta 24 kg/m³ yoğunlukta akrilen kaplı cam yünü şilte | M2 | 24,20 TL
266.404.D | 25.480.2102.D | DEMONTAJ 2,5 cm kalınlıkta 24 kg/m³ yoğunlukta akrilen kaplı cam yünü şilte | M2 | 5,90 TL
266.404.M | 25.480.2102.M | MONTAJ 2,5 cm kalınlıkta 24 kg/m³ yoğunlukta akrilen kaplı cam yünü şilte | M2 | 11,80 TL
266.401 | 25.480.2103 | 2,5 cm kalınlıkta 50 kg/m³ yoğunlukta cam tülü kaplı cam yünü levha | M2 | 21,70 TL
266.401.D | 25.480.2103.D | DEMONTAJ 2,5 cm kalınlıkta 50 kg/m³ yoğunlukta cam tülü kaplı cam yünü levha | M2 | 5,90 TL
266.401.M | 25.480.2103.M | MONTAJ 2,5 cm kalınlıkta 50 kg/m³ yoğunlukta cam tülü kaplı cam yünü levha | M2 | 11,80 TL
266.402 | 25.480.2104 | 3,0 cm kalınlıkta 50 kg/m³ yoğunlukta cam tülü kaplı cam yünü levha | M2 | 23,20 TL
266.402.D | 25.480.2104.D | DEMONTAJ 3,0 cm kalınlıkta 50 kg/m³ yoğunlukta cam tülü kaplı cam yünü levha | M2 | 5,90 TL
266.402.M | 25.480.2104.M | MONTAJ 3,0 cm kalınlıkta 50 kg/m³ yoğunlukta cam tülü kaplı cam yünü levha | M2 | 11,80 TL
266.403 | 25.480.2105 | 5,0 cm kalınlıkta 50 kg/m³ yoğunlukta cam tülü kaplı cam yünü levha | M2 | 29,80 TL
266.403.D | 25.480.2105.D | DEMONTAJ 5,0 cm kalınlıkta 50 kg/m³ yoğunlukta cam tülü kaplı cam yünü levha | M2 | 5,90 TL
266.403.M | 25.480.2105.M | MONTAJ 5,0 cm kalınlıkta 50 kg/m³ yoğunlukta cam tülü kaplı cam yünü levha | M2 | 11,80 TL
266.405 | 25.480.2106 | 2,5 cm kalınlıkta 70 kg/m³ yoğunlukta cam tülü kaplı taş yünü levha | M2 | 22,10 TL
266.405.D | 25.480.2106.D | DEMONTAJ 2,5 cm kalınlıkta 70 kg/m³ yoğunlukta cam tülü kaplı taş yünü levha | M2 | 5,90 TL
266.405.M | 25.480.2106.M | MONTAJ 2,5 cm kalınlıkta 70 kg/m³ yoğunlukta cam tülü kaplı taş yünü levha | M2 | 11,80 TL
266.406 | 25.480.2107 | 5,0 cm kalınlıkta 70 kg/m³ yoğunlukta cam tülü kaplı taş yünü levha | M2 | 29,90 TL
266.406.D | 25.480.2107.D | DEMONTAJ 5,0 cm kalınlıkta 70 kg/m³ yoğunlukta cam tülü kaplı taş yünü levha | M2 | 5,90 TL
266.406.M | 25.480.2107.M | MONTAJ 5,0 cm kalınlıkta 70 kg/m³ yoğunlukta cam tülü kaplı taş yünü levha | M2 | 11,80 TL
266.501 | 25.480.2201 | Poliüretan yanmaz levha ile akustik izole 6 mm. | M2 | 31,80 TL
266.501.D | 25.480.2201.D | DEMONTAJ Poliüretan yanmaz levha ile akustik izole 6 mm. | M2 | 10,60 TL
266.501.M | 25.480.2201.M | MONTAJ Poliüretan yanmaz levha ile akustik izole 6 mm. | M2 | 21,20 TL
266.502 | 25.480.2202 | Poliüretan yanmaz levha ile akustik izole 10 mm. | M2 | 46,80 TL
266.502.D | 25.480.2202.D | DEMONTAJ Poliüretan yanmaz levha ile akustik izole 10 mm. | M2 | 10,60 TL
266.502.M | 25.480.2202.M | MONTAJ Poliüretan yanmaz levha ile akustik izole 10 mm. | M2 | 21,20 TL
266.503 | 25.480.2203 | Poliüretan yanmaz levha ile akustik izole 15 mm. | M2 | 66,00 TL
266.503.D | 25.480.2203.D | DEMONTAJ Poliüretan yanmaz levha ile akustik izole 15 mm. | M2 | 10,60 TL
266.503.M | 25.480.2203.M | MONTAJ Poliüretan yanmaz levha ile akustik izole 15 mm. | M2 | 21,20 TL
266.504 | 25.480.2204 | Poliüretan yanmaz levha ile akustik izole 20 mm. | M2 | 87,00 TL
266.504.D | 25.480.2204.D | DEMONTAJ Poliüretan yanmaz levha ile akustik izole 20 mm. | M2 | 11,20 TL
266.504.M | 25.480.2204.M | MONTAJ Poliüretan yanmaz levha ile akustik izole 20 mm. | M2 | 22,40 TL
266.505 | 25.480.2205 | Poliüretan yanmaz levha ile akustik izole 25 mm. | M2 | 106,00 TL
266.505.D | 25.480.2205.D | DEMONTAJ Poliüretan yanmaz levha ile akustik izole 25 mm. | M2 | 11,20 TL
266.505.M | 25.480.2205.M | MONTAJ Poliüretan yanmaz levha ile akustik izole 25 mm. | M2 | 22,40 TL
266.601 | 25.480.3001 | Fabrikasyon cam yünü prefabrik klima kanalları: içyüzeyi cam tülü kaplı | M2 | 63,00 TL
266.601.D | 25.480.3001.D | DEMONTAJ Fabrikasyon cam yünü prefabrik klima kanalları: içyüzeyi cam tülü kaplı | M2 | 12,50 TL
266.601.M | 25.480.3001.M | MONTAJ Fabrikasyon cam yünü prefabrik klima kanalları: içyüzeyi cam tülü kaplı | M2 | 25,00 TL
266.602 | 25.480.3002 | Fabrikasyon cam yünü prefabrik klima kanalları: iç yüzeyi alüminyum folye kaplı | M2 | 65,00 TL
266.602.D | 25.480.3002.D | DEMONTAJ Fabrikasyon cam yünü prefabrik klima kanalları: iç yüzeyi alüminyum folye kaplı | M2 | 12,50 TL
266.602.M | 25.480.3002.M | MONTAJ Fabrikasyon cam yünü prefabrik klima kanalları: iç yüzeyi alüminyum folye kaplı | M2 | 25,00 TL
167.1101 | 25.485.1101 | 3000 Kcal/h Kasetli döşeme tipi fan coil cihazı | AD | 1.879,63 TL
167.1101.D | 25.485.1101.D | DEMONTAJ 3000 Kcal/h Kasetli döşeme tipi fan coil cihazı | AD | 37,84 TL
167.1101.M | 25.485.1101.M | MONTAJ 3000 Kcal/h Kasetli döşeme tipi fan coil cihazı | AD | 75,69 TL
167.1102 | 25.485.1102 | 4000 Kcal/h Kasetli döşeme tipi fan coil cihazı | AD | 1.950,76 TL
167.1102.D | 25.485.1102.D | DEMONTAJ 4000 Kcal/h Kasetli döşeme tipi fan coil cihazı | AD | 37,84 TL
167.1102.M | 25.485.1102.M | MONTAJ 4000 Kcal/h Kasetli döşeme tipi fan coil cihazı | AD | 75,69 TL
167.1103 | 25.485.1103 | 5000 Kcal/h Kasetli döşeme tipi fan coil cihazı | AD | 2.028,11 TL
167.1103.D | 25.485.1103.D | DEMONTAJ 5000 Kcal/h Kasetli döşeme tipi fan coil cihazı | AD | 37,84 TL
167.1103.M | 25.485.1103.M | MONTAJ 5000 Kcal/h Kasetli döşeme tipi fan coil cihazı | AD | 75,69 TL
167.1104 | 25.485.1104 | 6000 Kcal/h Kasetli döşeme tipi fan coil cihazı | AD | 2.209,13 TL
167.1104.D | 25.485.1104.D | DEMONTAJ 6000 Kcal/h Kasetli döşeme tipi fan coil cihazı | AD | 46,41 TL
167.1104.M | 25.485.1104.M | MONTAJ 6000 Kcal/h Kasetli döşeme tipi fan coil cihazı | AD | 92,81 TL
167.1105 | 25.485.1105 | 7000 Kcal/h Kasetli döşeme tipi fan coil cihazı | AD | 2.508,50 TL
167.1105.D | 25.485.1105.D | DEMONTAJ 7000 Kcal/h Kasetli döşeme tipi fan coil cihazı | AD | 46,41 TL
167.1105.M | 25.485.1105.M | MONTAJ 7000 Kcal/h Kasetli döşeme tipi fan coil cihazı | AD | 92,81 TL
167.1106 | 25.485.1106 | 8000 Kcal/h Kasetli döşeme tipi fan coil cihazı | AD | 2.748,54 TL
167.1106.D | 25.485.1106.D | DEMONTAJ 8000 Kcal/h Kasetli döşeme tipi fan coil cihazı | AD | 46,41 TL
167.1106.M | 25.485.1106.M | MONTAJ 8000 Kcal/h Kasetli döşeme tipi fan coil cihazı | AD | 92,81 TL
167.1107 | 25.485.1107 | 10000 Kcal/h Kasetli döşeme tipi fan coil cihazı | AD | 3.054,28 TL
167.1107.D | 25.485.1107.D | DEMONTAJ 10000 Kcal/h Kasetli döşeme tipi fan coil cihazı | AD | 46,41 TL
167.1107.M | 25.485.1107.M | MONTAJ 10000 Kcal/h Kasetli döşeme tipi fan coil cihazı | AD | 92,81 TL
167.1108 | 25.485.1108 | 12500 Kcal/h Kasetli döşeme tipi fan coil cihazı | AD | 3.347,00 TL
167.1108.D | 25.485.1108.D | DEMONTAJ 12500 Kcal/h Kasetli döşeme tipi fan coil cihazı | AD | 54,97 TL
167.1108.M | 25.485.1108.M | MONTAJ 12500 Kcal/h Kasetli döşeme tipi fan coil cihazı | AD | 109,94 TL
167.1109 | 25.485.1109 | 15000 Kcal/h Kasetli döşeme tipi fan coil cihazı | AD | 3.429,68 TL
167.1109.D | 25.485.1109.D | DEMONTAJ 15000 Kcal/h Kasetli döşeme tipi fan coil cihazı | AD | 54,97 TL
167.1109.M | 25.485.1109.M | MONTAJ 15000 Kcal/h Kasetli döşeme tipi fan coil cihazı | AD | 109,94 TL
167.1110 | 25.485.1110 | 17500 Kcal/h Kasetli döşeme tipi fan coil cihazı | AD | 4.022,21 TL
167.1110.D | 25.485.1110.D | DEMONTAJ 17500 Kcal/h Kasetli döşeme tipi fan coil cihazı | AD | 54,97 TL
167.1110.M | 25.485.1110.M | MONTAJ 17500 Kcal/h Kasetli döşeme tipi fan coil cihazı | AD | 109,94 TL
167.1111 | 25.485.1111 | 20000 Kcal/h Kasetli döşeme tipi fan coil cihazı | AD | 4.142,74 TL
167.1111.D | 25.485.1111.D | DEMONTAJ 20000 Kcal/h Kasetli döşeme tipi fan coil cihazı | AD | 54,97 TL
167.1111.M | 25.485.1111.M | MONTAJ 20000 Kcal/h Kasetli döşeme tipi fan coil cihazı | AD | 109,94 TL
167.1201 | 25.485.1201 | 3000 kcal/h Gizli tavan/ döşeme tipi fan coiil cihazi | AD | 1.688,90 TL
167.1201.D | 25.485.1201.D | DEMONTAJ 3000 kcal/h Gizli tavan/ döşeme tipi fan coiil cihazi | AD | 46,41 TL
167.1201.M | 25.485.1201.M | MONTAJ 3000 kcal/h Gizli tavan/ döşeme tipi fan coiil cihazi | AD | 92,81 TL
167.1202 | 25.485.1202 | 4000 kcal/h Gizli tavan/ döşeme tipi fan coiil cihazi | AD | 1.748,63 TL
167.1202.D | 25.485.1202.D | DEMONTAJ 4000 kcal/h Gizli tavan/ döşeme tipi fan coiil cihazi | AD | 46,41 TL
167.1202.M | 25.485.1202.M | MONTAJ 4000 kcal/h Gizli tavan/ döşeme tipi fan coiil cihazi | AD | 92,81 TL
167.1203 | 25.485.1203 | 5000 kcal/h Gizli tavan/ döşeme tipi fan coiil cihazi | AD | 1.958,73 TL
167.1203.D | 25.485.1203.D | DEMONTAJ 5000 kcal/h Gizli tavan/ döşeme tipi fan coiil cihazi | AD | 46,41 TL
167.1203.M | 25.485.1203.M | MONTAJ 5000 kcal/h Gizli tavan/ döşeme tipi fan coiil cihazi | AD | 92,81 TL
167.1204 | 25.485.1204 | 6000 kcal/h Gizli tavan/ döşeme tipi fan coiil cihazi | AD | 2.161,56 TL
167.1204.D | 25.485.1204.D | DEMONTAJ 6000 kcal/h Gizli tavan/ döşeme tipi fan coiil cihazi | AD | 54,97 TL
167.1204.M | 25.485.1204.M | MONTAJ 6000 kcal/h Gizli tavan/ döşeme tipi fan coiil cihazi | AD | 109,94 TL
167.1205 | 25.485.1205 | 7000 kcal/h Gizli tavan/ döşeme tipi fan coiil cihazi | AD | 2.309,04 TL
167.1205.D | 25.485.1205.D | DEMONTAJ 7000 kcal/h Gizli tavan/ döşeme tipi fan coiil cihazi | AD | 54,97 TL
167.1205.M | 25.485.1205.M | MONTAJ 7000 kcal/h Gizli tavan/ döşeme tipi fan coiil cihazi | AD | 109,94 TL
167.1206 | 25.485.1206 | 8000 kcal/h Gizli tavan/ döşeme tipi fan coiil cihazi | AD | 2.445,15 TL
167.1206.D | 25.485.1206.D | DEMONTAJ 8000 kcal/h Gizli tavan/ döşeme tipi fan coiil cihazi | AD | 54,97 TL
167.1206.M | 25.485.1206.M | MONTAJ 8000 kcal/h Gizli tavan/ döşeme tipi fan coiil cihazi | AD | 109,94 TL
167.1207 | 25.485.1207 | 10000 kcal/h Gizli tavan/ döşeme tipi fan coiil cihazi | AD | 2.729,78 TL
167.1207.D | 25.485.1207.D | DEMONTAJ 10000 kcal/h Gizli tavan/ döşeme tipi fan coiil cihazi | AD | 54,97 TL
167.1207.M | 25.485.1207.M | MONTAJ 10000 kcal/h Gizli tavan/ döşeme tipi fan coiil cihazi | AD | 109,94 TL
167.1208 | 25.485.1208 | 12500 kcal/h Gizli tavan/ döşeme tipi fan coiil cihazi | AD | 2.989,06 TL
167.1208.D | 25.485.1208.D | DEMONTAJ 12500 kcal/h Gizli tavan/ döşeme tipi fan coiil cihazi | AD | 63,53 TL
167.1208.M | 25.485.1208.M | MONTAJ 12500 kcal/h Gizli tavan/ döşeme tipi fan coiil cihazi | AD | 127,06 TL
167.1209 | 25.485.1209 | 15000 kcal/h Gizli tavan/ döşeme tipi fan coiil cihazi | AD | 3.257,58 TL
167.1209.D | 25.485.1209.D | DEMONTAJ 15000 kcal/h Gizli tavan/ döşeme tipi fan coiil cihazi | AD | 63,53 TL
167.1209.M | 25.485.1209.M | MONTAJ 15000 kcal/h Gizli tavan/ döşeme tipi fan coiil cihazi | AD | 127,06 TL
167.1210 | 25.485.1210 | 17500 kcal/h Gizli tavan/ döşeme tipi fan coiil cihazi | AD | 3.421,98 TL
167.1210.D | 25.485.1210.D | DEMONTAJ 17500 kcal/h Gizli tavan/ döşeme tipi fan coiil cihazi | AD | 63,53 TL
167.1210.M | 25.485.1210.M | MONTAJ 17500 kcal/h Gizli tavan/ döşeme tipi fan coiil cihazi | AD | 127,06 TL
167.1211 | 25.485.1211 | 20000 kcal/h Gizli tavan/ döşeme tipi fan coiil cihazi | AD | 3.618,95 TL
167.1211.D | 25.485.1211.D | DEMONTAJ 20000 kcal/h Gizli tavan/ döşeme tipi fan coiil cihazi | AD | 63,53 TL
167.1211.M | 25.485.1211.M | MONTAJ 20000 kcal/h Gizli tavan/ döşeme tipi fan coiil cihazi | AD | 127,06 TL
167.1302 | 25.485.1301 | 4000 kcal/h Kaset tipi 4 yöne üflemeli fan coil cihazı | AD | 4.280,31 TL
167.1302.D | 25.485.1301.D | DEMONTAJ 4000 kcal/h Kaset tipi 4 yöne üflemeli fan coil cihazı | AD | 46,41 TL
167.1302.M | 25.485.1301.M | MONTAJ 4000 kcal/h Kaset tipi 4 yöne üflemeli fan coil cihazı | AD | 92,81 TL
167.1303 | 25.485.1302 | 5000 kcal/h Kaset tipi 4 yöne üflemeli fan coil cihazı | AD | 4.385,48 TL
167.1303.D | 25.485.1302.D | DEMONTAJ 5000 kcal/h Kaset tipi 4 yöne üflemeli fan coil cihazı | AD | 46,41 TL
167.1303.M | 25.485.1302.M | MONTAJ 5000 kcal/h Kaset tipi 4 yöne üflemeli fan coil cihazı | AD | 92,81 TL
167.1304 | 25.485.1303 | 6000 kcal/h Kaset tipi 4 yöne üflemeli fan coil cihazı | AD | 4.506,09 TL
167.1304.D | 25.485.1303.D | DEMONTAJ 6000 kcal/h Kaset tipi 4 yöne üflemeli fan coil cihazı | AD | 46,41 TL
167.1304.M | 25.485.1303.M | MONTAJ 6000 kcal/h Kaset tipi 4 yöne üflemeli fan coil cihazı | AD | 92,81 TL
167.1305 | 25.485.1304 | 7000 kcal/h Kaset tipi 4 yöne üflemeli fan coil cihazı | AD | 4.590,23 TL
167.1305.D | 25.485.1304.D | DEMONTAJ 7000 kcal/h Kaset tipi 4 yöne üflemeli fan coil cihazı | AD | 54,97 TL
167.1305.M | 25.485.1304.M | MONTAJ 7000 kcal/h Kaset tipi 4 yöne üflemeli fan coil cihazı | AD | 109,94 TL
167.1306 | 25.485.1305 | 8000 kcal/h Kaset tipi 4 yöne üflemeli fan coil cihazı | AD | 4.640,78 TL
167.1306.D | 25.485.1305.D | DEMONTAJ 8000 kcal/h Kaset tipi 4 yöne üflemeli fan coil cihazı | AD | 54,97 TL
167.1306.M | 25.485.1305.M | MONTAJ 8000 kcal/h Kaset tipi 4 yöne üflemeli fan coil cihazı | AD | 109,94 TL
167.1307 | 25.485.1306 | 10000 kcal/h Kaset tipi 4 yöne üflemeli fan coil cihazı | AD | 6.024,24 TL
167.1307.D | 25.485.1306.D | DEMONTAJ 10000 kcal/h Kaset tipi 4 yöne üflemeli fan coil cihazı | AD | 54,97 TL
167.1307.M | 25.485.1306.M | MONTAJ 10000 kcal/h Kaset tipi 4 yöne üflemeli fan coil cihazı | AD | 109,94 TL
167.1308 | 25.485.1307 | 12500 kcal/h Kaset tipi 4 yöne üflemeli fan coil cihazı | AD | 7.538,66 TL
167.1308.D | 25.485.1307.D | DEMONTAJ 12500 kcal/h Kaset tipi 4 yöne üflemeli fan coil cihazı | AD | 54,97 TL
167.1308.M | 25.485.1307.M | MONTAJ 12500 kcal/h Kaset tipi 4 yöne üflemeli fan coil cihazı | AD | 109,94 TL
167.1309 | 25.485.1308 | 15000 kcal/h Kaset tipi 4 yöne üflemeli fan coil cihazı | AD | 7.765,31 TL
167.1309.D | 25.485.1308.D | DEMONTAJ 15000 kcal/h Kaset tipi 4 yöne üflemeli fan coil cihazı | AD | 63,53 TL
167.1309.M | 25.485.1308.M | MONTAJ 15000 kcal/h Kaset tipi 4 yöne üflemeli fan coil cihazı | AD | 127,06 TL
167.1310 | 25.485.1309 | 17500 kcal/h Kaset tipi 4 yöne üflemeli fan coil cihazı | AD | 7.972,01 TL
167.1310.D | 25.485.1309.D | DEMONTAJ 17500 kcal/h Kaset tipi 4 yöne üflemeli fan coil cihazı | AD | 63,53 TL
167.1310.M | 25.485.1309.M | MONTAJ 17500 kcal/h Kaset tipi 4 yöne üflemeli fan coil cihazı | AD | 127,06 TL
167.1311 | 25.485.1310 | 20000 kcal/h Kaset tipi 4 yöne üflemeli fan coil cihazı | AD | 10.423,83 TL
167.1311.D | 25.485.1310.D | DEMONTAJ 20000 kcal/h Kaset tipi 4 yöne üflemeli fan coil cihazı | AD | 63,53 TL
167.1311.M | 25.485.1310.M | MONTAJ 20000 kcal/h Kaset tipi 4 yöne üflemeli fan coil cihazı | AD | 127,06 TL
280.1201 | 25.490.1101 | 22 kw soğutma kapasitesi (nom), 24 kw ısıtma kapasitesi (nom) tümü frekans kontrollü kompresörlü dış ünite veya dış ünite grubu | AD | 25.600,00 TL
280.1201.D | 25.490.1101.D | DEMONTAJ 22 kw soğutma kapasitesi (nom), 24 kw ısıtma kapasitesi (nom) tümü frekans kontrollü kompresörlü dış ünite veya dış ünite grubu | AD | 327,50 TL
280.1201.M | 25.490.1101.M | MONTAJ 22 kw soğutma kapasitesi (nom), 24 kw ısıtma kapasitesi (nom) tümü frekans kontrollü kompresörlü dış ünite veya dış ünite grubu | AD | 655,00 TL
280.1202 | 25.490.1102 | 27 kw soğutma kapasitesi (nom),31 kw ısıtma kapasitesi (nom) tümü frekans kontrollü kompresörlü dış ünite veya dış ünite grubu | AD | 26.560,00 TL
280.1202.D | 25.490.1102.D | DEMONTAJ 27 kw soğutma kapasitesi (nom),31 kw ısıtma kapasitesi (nom) tümü frekans kontrollü kompresörlü dış ünite veya dış ünite grubu | AD | 361,00 TL
280.1202.M | 25.490.1102.M | MONTAJ 27 kw soğutma kapasitesi (nom),31 kw ısıtma kapasitesi (nom) tümü frekans kontrollü kompresörlü dış ünite veya dış ünite grubu | AD | 722,00 TL
280.1203 | 25.490.1103 | 33 kw soğutma kapasitesi (nom),37 kw ısıtma kapasitesi (nom)tümü frekans kontrollü kompresörlü dış ünite veya dış ünite grubu | AD | 30.280,00 TL
280.1203.D | 25.490.1103.D | DEMONTAJ 33 kw soğutma kapasitesi (nom),37 kw ısıtma kapasitesi (nom)tümü frekans kontrollü kompresörlü dış ünite veya dış ünite grubu | AD | 361,00 TL
280.1203.M | 25.490.1103.M | MONTAJ 33 kw soğutma kapasitesi (nom),37 kw ısıtma kapasitesi (nom)tümü frekans kontrollü kompresörlü dış ünite veya dış ünite grubu | AD | 722,00 TL
280.1204 | 25.490.1104 | 39 kw soğutma kapasitesi (nom),44 kw ısıtma kapasitesi (nom)tümü frekans kontrollü kompresörlü dış ünite veya dış ünite grubu | AD | 34.190,00 TL
280.1204.D | 25.490.1104.D | DEMONTAJ 39 kw soğutma kapasitesi (nom),44 kw ısıtma kapasitesi (nom)tümü frekans kontrollü kompresörlü dış ünite veya dış ünite grubu | AD | 361,00 TL
280.1204.M | 25.490.1104.M | MONTAJ 39 kw soğutma kapasitesi (nom),44 kw ısıtma kapasitesi (nom)tümü frekans kontrollü kompresörlü dış ünite veya dış ünite grubu | AD | 722,00 TL
280.1205 | 25.490.1105 | 44 kw soğutma kapasitesi (nom),49 kw ısıtma kapasitesi (nom) tümü frekans kontrollü kompresörlü dış ünite veya dış ünite grubu | AD | 37.580,00 TL
280.1205.D | 25.490.1105.D | DEMONTAJ 44 kw soğutma kapasitesi (nom),49 kw ısıtma kapasitesi (nom) tümü frekans kontrollü kompresörlü dış ünite veya dış ünite grubu | AD | 361,00 TL
280.1205.M | 25.490.1105.M | MONTAJ 44 kw soğutma kapasitesi (nom),49 kw ısıtma kapasitesi (nom) tümü frekans kontrollü kompresörlü dış ünite veya dış ünite grubu | AD | 722,00 TL
280.1206 | 25.490.1106 | 50 kw soğutma kapasitesi (nom),56 kw ısıtma kapasitesi (nom) tümü frekans kontrollü kompresörlü dış ünite veya dış ünite grubu | AD | 41.000,00 TL
280.1206.D | 25.490.1106.D | DEMONTAJ 50 kw soğutma kapasitesi (nom),56 kw ısıtma kapasitesi (nom) tümü frekans kontrollü kompresörlü dış ünite veya dış ünite grubu | AD | 361,00 TL
280.1206.M | 25.490.1106.M | MONTAJ 50 kw soğutma kapasitesi (nom),56 kw ısıtma kapasitesi (nom) tümü frekans kontrollü kompresörlü dış ünite veya dış ünite grubu | AD | 722,00 TL
280.1207 | 25.490.1107 | 55 kw soğutma kapasitesi (nom),62 kw ısıtma kapasitesi (nom) tümü frekans kontrollü kompresörlü dış ünite veya dış ünite grubu | AD | 46.440,00 TL
280.1207.D | 25.490.1107.D | DEMONTAJ 55 kw soğutma kapasitesi (nom),62 kw ısıtma kapasitesi (nom) tümü frekans kontrollü kompresörlü dış ünite veya dış ünite grubu | AD | 795,00 TL
280.1207.M | 25.490.1107.M | MONTAJ 55 kw soğutma kapasitesi (nom),62 kw ısıtma kapasitesi (nom) tümü frekans kontrollü kompresörlü dış ünite veya dış ünite grubu | AD | 1.590,00 TL
280.1208 | 25.490.1108 | 61 kw soğutma kapasitesi (nom),68 kw ısıtma kapasitesi (nom) tümü frekans kontrollü kompresörlü dış ünite veya dış ünite grubu | AD | 54.770,00 TL
280.1208.D | 25.490.1108.D | DEMONTAJ 61 kw soğutma kapasitesi (nom),68 kw ısıtma kapasitesi (nom) tümü frekans kontrollü kompresörlü dış ünite veya dış ünite grubu | AD | 795,00 TL
280.1208.M | 25.490.1108.M | MONTAJ 61 kw soğutma kapasitesi (nom),68 kw ısıtma kapasitesi (nom) tümü frekans kontrollü kompresörlü dış ünite veya dış ünite grubu | AD | 1.590,00 TL
280.1209 | 25.490.1109 | 66 kw soğutma kapasitesi (nom),74 kw ısıtma kapasitesi (nom) tümü frekans kontrollü kompresörlü dış ünite veya dış ünite grubu | AD | 58.940,00 TL
280.1209.D | 25.490.1109.D | DEMONTAJ 66 kw soğutma kapasitesi (nom),74 kw ısıtma kapasitesi (nom) tümü frekans kontrollü kompresörlü dış ünite veya dış ünite grubu | AD | 795,00 TL
280.1209.M | 25.490.1109.M | MONTAJ 66 kw soğutma kapasitesi (nom),74 kw ısıtma kapasitesi (nom) tümü frekans kontrollü kompresörlü dış ünite veya dış ünite grubu | AD | 1.590,00 TL
280.1210 | 25.490.1110 | 73 kw soğutma kapasitesi (nom),82 kw ısıtma kapasitesi (nom) tümü frekans kontrollü kompresörlü dış ünite veya dış ünite grubu | AD | 62.620,00 TL
280.1210.D | 25.490.1110.D | DEMONTAJ 73 kw soğutma kapasitesi (nom),82 kw ısıtma kapasitesi (nom) tümü frekans kontrollü kompresörlü dış ünite veya dış ünite grubu | AD | 795,00 TL
280.1210.M | 25.490.1110.M | MONTAJ 73 kw soğutma kapasitesi (nom),82 kw ısıtma kapasitesi (nom) tümü frekans kontrollü kompresörlü dış ünite veya dış ünite grubu | AD | 1.590,00 TL
280.1211 | 25.490.1111 | 78 kw soğutma kapasitesi (nom),87 kw ısıtma kapasitesi (nom) tümü frekans kontrollü kompresörlü dış ünite veya dış ünite grubu | AD | 65.200,00 TL
280.1211.D | 25.490.1111.D | DEMONTAJ 78 kw soğutma kapasitesi (nom),87 kw ısıtma kapasitesi (nom) tümü frekans kontrollü kompresörlü dış ünite veya dış ünite grubu | AD | 795,00 TL
280.1211.M | 25.490.1111.M | MONTAJ 78 kw soğutma kapasitesi (nom),87 kw ısıtma kapasitesi (nom) tümü frekans kontrollü kompresörlü dış ünite veya dış ünite grubu | AD | 1.590,00 TL
280.1212 | 25.490.1112 | 84 kw soğutma kapasitesi (nom),94 kw ısıtma kapasitesi (nom) tümü frekans kontrollü kompresörlü dış ünite veya dış ünite grubu | AD | 67.710,00 TL
280.1212.D | 25.490.1112.D | DEMONTAJ 84 kw soğutma kapasitesi (nom),94 kw ısıtma kapasitesi (nom) tümü frekans kontrollü kompresörlü dış ünite veya dış ünite grubu | AD | 795,00 TL
280.1212.M | 25.490.1112.M | MONTAJ 84 kw soğutma kapasitesi (nom),94 kw ısıtma kapasitesi (nom) tümü frekans kontrollü kompresörlü dış ünite veya dış ünite grubu | AD | 1.590,00 TL
280.1213 | 25.490.1113 | 89 kw soğutma kapasitesi (nom),99 kw ısıtma kapasitesi (nom) tümü frekans kontrollü kompresörlü dış ünite veya dış ünite grubu | AD | 73.370,00 TL
280.1213.D | 25.490.1113.D | DEMONTAJ 89 kw soğutma kapasitesi (nom),99 kw ısıtma kapasitesi (nom) tümü frekans kontrollü kompresörlü dış ünite veya dış ünite grubu | AD | 795,00 TL
280.1213.M | 25.490.1113.M | MONTAJ 89 kw soğutma kapasitesi (nom),99 kw ısıtma kapasitesi (nom) tümü frekans kontrollü kompresörlü dış ünite veya dış ünite grubu | AD | 1.590,00 TL
280.1214 | 25.490.1114 | 94 kw soğutma kapasitesi (nom),105 kw ısıtma kapasitesi (nom) tümü frekans kontrollü kompresörlü dış ünite veya dış ünite grubu | AD | 78.710,00 TL
280.1214.D | 25.490.1114.D | DEMONTAJ 94 kw soğutma kapasitesi (nom),105 kw ısıtma kapasitesi (nom) tümü frekans kontrollü kompresörlü dış ünite veya dış ünite grubu | AD | 795,00 TL
280.1214.M | 25.490.1114.M | MONTAJ 94 kw soğutma kapasitesi (nom),105 kw ısıtma kapasitesi (nom) tümü frekans kontrollü kompresörlü dış ünite veya dış ünite grubu | AD | 1.590,00 TL
280.1215 | 25.490.1115 | 100 kw soğutma kapasitesi (nom),112 kw ısıtma kapasitesi (nom) tümü frekans kontrollü kompresörlü dış ünite veya dış ünite grubu | AD | 80.910,00 TL
280.1215.D | 25.490.1115.D | DEMONTAJ 100 kw soğutma kapasitesi (nom),112 kw ısıtma kapasitesi (nom) tümü frekans kontrollü kompresörlü dış ünite veya dış ünite grubu | AD | 795,00 TL
280.1215.M | 25.490.1115.M | MONTAJ 100 kw soğutma kapasitesi (nom),112 kw ısıtma kapasitesi (nom) tümü frekans kontrollü kompresörlü dış ünite veya dış ünite grubu | AD | 1.590,00 TL
280.1216 | 25.490.1116 | 105 kw soğutma kapasitesi (nom),115 kw ısıtma kapasitesi (nom) tümü frekans kontrollü kompresörlü dış ünite veya dış ünite grubu | AD | 86.180,00 TL
280.1216.D | 25.490.1116.D | DEMONTAJ 105 kw soğutma kapasitesi (nom),115 kw ısıtma kapasitesi (nom) tümü frekans kontrollü kompresörlü dış ünite veya dış ünite grubu | AD | 1.190,00 TL
280.1216.M | 25.490.1116.M | MONTAJ 105 kw soğutma kapasitesi (nom),115 kw ısıtma kapasitesi (nom) tümü frekans kontrollü kompresörlü dış ünite veya dış ünite grubu | AD | 2.380,00 TL
280.1217 | 25.490.1117 | 110 kw soğutma kapasitesi (nom),120 kw ısıtma kapasitesi (nom) tümü frekans kontrollü kompresörlü dış ünite veya dış ünite grubu | AD | 90.580,00 TL
280.1217.D | 25.490.1117.D | DEMONTAJ 110 kw soğutma kapasitesi (nom),120 kw ısıtma kapasitesi (nom) tümü frekans kontrollü kompresörlü dış ünite veya dış ünite grubu | AD | 1.190,00 TL
280.1217.M | 25.490.1117.M | MONTAJ 110 kw soğutma kapasitesi (nom),120 kw ısıtma kapasitesi (nom) tümü frekans kontrollü kompresörlü dış ünite veya dış ünite grubu | AD | 2.380,00 TL
280.1218 | 25.490.1118 | 115 kw soğutma kapasitesi (nom),130 kw ısıtma kapasitesi (nom) tümü frekans kontrollü kompresörlü dış ünite veya dış ünite grubu | AD | 97.760,00 TL
280.1218.D | 25.490.1118.D | DEMONTAJ 115 kw soğutma kapasitesi (nom),130 kw ısıtma kapasitesi (nom) tümü frekans kontrollü kompresörlü dış ünite veya dış ünite grubu | AD | 1.190,00 TL
280.1218.M | 25.490.1118.M | MONTAJ 115 kw soğutma kapasitesi (nom),130 kw ısıtma kapasitesi (nom) tümü frekans kontrollü kompresörlü dış ünite veya dış ünite grubu | AD | 2.380,00 TL
280.1219 | 25.490.1119 | 120 kw soğutma kapasitesi (nom),135 kw ısıtma kapasitesi (nom) tümü frekans kontrollü kompresörlü dış ünite veya dış ünite grubu | AD | 100.500,00 TL
280.1219.D | 25.490.1119.D | DEMONTAJ 120 kw soğutma kapasitesi (nom),135 kw ısıtma kapasitesi (nom) tümü frekans kontrollü kompresörlü dış ünite veya dış ünite grubu | AD | 1.190,00 TL
280.1219.M | 25.490.1119.M | MONTAJ 120 kw soğutma kapasitesi (nom),135 kw ısıtma kapasitesi (nom) tümü frekans kontrollü kompresörlü dış ünite veya dış ünite grubu | AD | 2.380,00 TL
280.1220 | 25.490.1120 | 129 kw soğutma kapasitesi (nom),140 kw ısıtma kapasitesi (nom) tümü frekans kontrollü kompresörlü dış ünite veya dış ünite grubu | AD | 108.700,00 TL
280.1220.D | 25.490.1120.D | DEMONTAJ 129 kw soğutma kapasitesi (nom),140 kw ısıtma kapasitesi (nom) tümü frekans kontrollü kompresörlü dış ünite veya dış ünite grubu | AD | 1.190,00 TL
280.1220.M | 25.490.1120.M | MONTAJ 129 kw soğutma kapasitesi (nom),140 kw ısıtma kapasitesi (nom) tümü frekans kontrollü kompresörlü dış ünite veya dış ünite grubu | AD | 2.380,00 TL
280.1221 | 25.490.1121 | 134 kw soğutma kapasitesi (nom),149 kw ısıtma kapasitesi (nom) tümü frekans kontrollü kompresörlü dış ünite veya dış ünite grubu | AD | 111.400,00 TL
280.1221.D | 25.490.1121.D | DEMONTAJ 134 kw soğutma kapasitesi (nom),149 kw ısıtma kapasitesi (nom) tümü frekans kontrollü kompresörlü dış ünite veya dış ünite grubu | AD | 1.190,00 TL
280.1221.M | 25.490.1121.M | MONTAJ 134 kw soğutma kapasitesi (nom),149 kw ısıtma kapasitesi (nom) tümü frekans kontrollü kompresörlü dış ünite veya dış ünite grubu | AD | 2.380,00 TL
280.2101 | 25.490.2101 | Soğutma kapasitesi (nom):2 kw., ısıtma kapasitesi (nom):2,5 kw. duvar tipi iç ünite | AD | 2.370,00 TL
280.2101.D | 25.490.2101.D | DEMONTAJ Soğutma kapasitesi (nom):2 kw., ısıtma kapasitesi (nom):2,5 kw. duvar tipi iç ünite | AD | 125,00 TL
280.2101.M | 25.490.2101.M | MONTAJ Soğutma kapasitesi (nom):2 kw., ısıtma kapasitesi (nom):2,5 kw. duvar tipi iç ünite | AD | 250,00 TL
280.2102 | 25.490.2102 | Soğutma kapasitesi (nom):2,5 kw., ısıtma kapasitesi (nom):3 kw. duvar tipi iç ünite | AD | 2.510,00 TL
280.2102.D | 25.490.2102.D | DEMONTAJ Soğutma kapasitesi (nom):2,5 kw., ısıtma kapasitesi (nom):3 kw. duvar tipi iç ünite | AD | 125,00 TL
280.2102.M | 25.490.2102.M | MONTAJ Soğutma kapasitesi (nom):2,5 kw., ısıtma kapasitesi (nom):3 kw. duvar tipi iç ünite | AD | 250,00 TL
280.2103 | 25.490.2103 | Soğutma kapasitesi (nom):3 kw., ısıtma kapasitesi (nom):3,5 kw. duvar tipi iç ünite | AD | 2.640,00 TL
280.2103.D | 25.490.2103.D | DEMONTAJ Soğutma kapasitesi (nom):3 kw., ısıtma kapasitesi (nom):3,5 kw. duvar tipi iç ünite | AD | 125,00 TL
280.2103.M | 25.490.2103.M | MONTAJ Soğutma kapasitesi (nom):3 kw., ısıtma kapasitesi (nom):3,5 kw. duvar tipi iç ünite | AD | 250,00 TL
280.2104 | 25.490.2104 | Soğutma kapasitesi (nom):4 kw., ısıtma kapasitesi (nom):4,5kw. duvar tipi iç ünite | AD | 2.730,00 TL
280.2104.D | 25.490.2104.D | DEMONTAJ Soğutma kapasitesi (nom):4 kw., ısıtma kapasitesi (nom):4,5kw. duvar tipi iç ünite | AD | 125,00 TL
280.2104.M | 25.490.2104.M | MONTAJ Soğutma kapasitesi (nom):4 kw., ısıtma kapasitesi (nom):4,5kw. duvar tipi iç ünite | AD | 250,00 TL
280.2105 | 25.490.2105 | Soğutma kapasitesi (nom):5,5 kw., ısıtma kapasitesi (nom):6 kw. duvar tipi iç ünite | AD | 2.840,00 TL
280.2105.D | 25.490.2105.D | DEMONTAJ Soğutma kapasitesi (nom):5,5 kw., ısıtma kapasitesi (nom):6 kw. duvar tipi iç ünite | AD | 125,00 TL
280.2105.M | 25.490.2105.M | MONTAJ Soğutma kapasitesi (nom):5,5 kw., ısıtma kapasitesi (nom):6 kw. duvar tipi iç ünite | AD | 250,00 TL
280.2106 | 25.490.2106 | Soğutma kapasitesi (nom):7 kw., ısıtma kapasitesi (nom):7,5 kw. duvar tipi iç ünite | AD | 3.010,00 TL
280.2106.D | 25.490.2106.D | DEMONTAJ Soğutma kapasitesi (nom):7 kw., ısıtma kapasitesi (nom):7,5 kw. duvar tipi iç ünite | AD | 125,00 TL
280.2106.M | 25.490.2106.M | MONTAJ Soğutma kapasitesi (nom):7 kw., ısıtma kapasitesi (nom):7,5 kw. duvar tipi iç ünite | AD | 250,00 TL
280.2201 | 25.490.2201 | Soğutma kapasitesi (nom):2 kw., ısıtma kapasitesi (nom):2,5 kw. kaset tipi iç ünite | AD | 3.080,00 TL
280.2201.D | 25.490.2201.D | DEMONTAJ Soğutma kapasitesi (nom):2 kw., ısıtma kapasitesi (nom):2,5 kw. kaset tipi iç ünite | AD | 156,00 TL
280.2201.M | 25.490.2201.M | MONTAJ Soğutma kapasitesi (nom):2 kw., ısıtma kapasitesi (nom):2,5 kw. kaset tipi iç ünite | AD | 312,00 TL
280.2202 | 25.490.2202 | Soğutma kapasitesi (nom):2,5 kw., ısıtma kapasitesi (nom):3 kw. kaset tipi iç ünite | AD | 3.390,00 TL
280.2202.D | 25.490.2202.D | DEMONTAJ Soğutma kapasitesi (nom):2,5 kw., ısıtma kapasitesi (nom):3 kw. kaset tipi iç ünite | AD | 156,00 TL
280.2202.M | 25.490.2202.M | MONTAJ Soğutma kapasitesi (nom):2,5 kw., ısıtma kapasitesi (nom):3 kw. kaset tipi iç ünite | AD | 312,00 TL
280.2203 | 25.490.2203 | Soğutma kapasitesi (nom):3 kw., ısıtma kapasitesi (nom):3,5 kw. kaset tipi iç ünite | AD | 3.610,00 TL
280.2203.D | 25.490.2203.D | DEMONTAJ Soğutma kapasitesi (nom):3 kw., ısıtma kapasitesi (nom):3,5 kw. kaset tipi iç ünite | AD | 156,00 TL
280.2203.M | 25.490.2203.M | MONTAJ Soğutma kapasitesi (nom):3 kw., ısıtma kapasitesi (nom):3,5 kw. kaset tipi iç ünite | AD | 312,00 TL
280.2204 | 25.490.2204 | Soğutma kapasitesi (nom):4 kw., ısıtma kapasitesi (nom):4,5 kw. kaset tipi iç ünite | AD | 3.710,00 TL
280.2204.D | 25.490.2204.D | DEMONTAJ Soğutma kapasitesi (nom):4 kw., ısıtma kapasitesi (nom):4,5 kw. kaset tipi iç ünite | AD | 156,00 TL
280.2204.M | 25.490.2204.M | MONTAJ Soğutma kapasitesi (nom):4 kw., ısıtma kapasitesi (nom):4,5 kw. kaset tipi iç ünite | AD | 312,00 TL
280.2205 | 25.490.2205 | Soğutma kapasitesi (nom):5,5 kw., ısıtma kapasitesi (nom):6 kw. kaset tipi iç ünite | AD | 3.890,00 TL
280.2205.D | 25.490.2205.D | DEMONTAJ Soğutma kapasitesi (nom):5,5 kw., ısıtma kapasitesi (nom):6 kw. kaset tipi iç ünite | AD | 156,00 TL
280.2205.M | 25.490.2205.M | MONTAJ Soğutma kapasitesi (nom):5,5 kw., ısıtma kapasitesi (nom):6 kw. kaset tipi iç ünite | AD | 312,00 TL
280.2206 | 25.490.2206 | Soğutma kapasitesi (nom):7 kw., ısıtma kapasitesi (nom):7,5 kw. kaset tipi iç ünite | AD | 4.070,00 TL
280.2206.D | 25.490.2206.D | DEMONTAJ Soğutma kapasitesi (nom):7 kw., ısıtma kapasitesi (nom):7,5 kw. kaset tipi iç ünite | AD | 156,00 TL
280.2206.M | 25.490.2206.M | MONTAJ Soğutma kapasitesi (nom):7 kw., ısıtma kapasitesi (nom):7,5 kw. kaset tipi iç ünite | AD | 312,00 TL
280.2207 | 25.490.2207 | Soğutma kapasitesi (nom):7,5 kw., ısıtma kapasitesi (nom):8,5 kw. kaset tipi iç ünite | AD | 4.460,00 TL
280.2207.D | 25.490.2207.D | DEMONTAJ Soğutma kapasitesi (nom):7,5 kw., ısıtma kapasitesi (nom):8,5 kw. kaset tipi iç ünite | AD | 156,00 TL
280.2207.M | 25.490.2207.M | MONTAJ Soğutma kapasitesi (nom):7,5 kw., ısıtma kapasitesi (nom):8,5 kw. kaset tipi iç ünite | AD | 312,00 TL
280.2208 | 25.490.2208 | Soğutma kapasitesi (nom):9,0 kw., ısıtma kapasitesi (nom) 9,9 kw. kaset tipi iç ünite | AD | 4.740,00 TL
280.2208.D | 25.490.2208.D | DEMONTAJ Soğutma kapasitesi (nom):9,0 kw., ısıtma kapasitesi (nom) 9,9 kw. kaset tipi iç ünite | AD | 156,00 TL
280.2208.M | 25.490.2208.M | MONTAJ Soğutma kapasitesi (nom):9,0 kw., ısıtma kapasitesi (nom) 9,9 kw. kaset tipi iç ünite | AD | 312,00 TL
280.2209 | 25.490.2209 | Soğutma kapasitesi (nom):11 kw., ısıtma kapasitesi (nom):12 kw. kaset tipi iç ünite | AD | 4.960,00 TL
280.2209.D | 25.490.2209.D | DEMONTAJ Soğutma kapasitesi (nom):11 kw., ısıtma kapasitesi (nom):12 kw. kaset tipi iç ünite | AD | 172,50 TL
280.2209.M | 25.490.2209.M | MONTAJ Soğutma kapasitesi (nom):11 kw., ısıtma kapasitesi (nom):12 kw. kaset tipi iç ünite | AD | 345,00 TL
280.2210 | 25.490.2210 | Soğutma kapasitesi (nom):12 kw., ısıtma kapasitesi (nom):13 kw. kaset tipi iç ünite | AD | 5.240,00 TL
280.2210.D | 25.490.2210.D | DEMONTAJ Soğutma kapasitesi (nom):12 kw., ısıtma kapasitesi (nom):13 kw. kaset tipi iç ünite | AD | 172,50 TL
280.2210.M | 25.490.2210.M | MONTAJ Soğutma kapasitesi (nom):12 kw., ısıtma kapasitesi (nom):13 kw. kaset tipi iç ünite | AD | 345,00 TL
280.2211 | 25.490.2211 | Soğutma kapasitesi (nom):14 kw., ısıtma kapasitesi (nom):16 kw. kaset tipi iç ünite | AD | 5.340,00 TL
280.2211.D | 25.490.2211.D | DEMONTAJ Soğutma kapasitesi (nom):14 kw., ısıtma kapasitesi (nom):16 kw. kaset tipi iç ünite | AD | 172,50 TL
280.2211.M | 25.490.2211.M | MONTAJ Soğutma kapasitesi (nom):14 kw., ısıtma kapasitesi (nom):16 kw. kaset tipi iç ünite | AD | 345,00 TL
280.2301 | 25.490.2301 | Soğutma kapasitesi (nom):1,5 kw., ısıtma kapasitesi (nom):1,9 kw. kanallı tip iç ünite | AD | 2.420,00 TL
280.2301.D | 25.490.2301.D | DEMONTAJ Soğutma kapasitesi (nom):1,5 kw., ısıtma kapasitesi (nom):1,9 kw. kanallı tip iç ünite | AD | 156,00 TL
280.2301.M | 25.490.2301.M | MONTAJ Soğutma kapasitesi (nom):1,5 kw., ısıtma kapasitesi (nom):1,9 kw. kanallı tip iç ünite | AD | 312,00 TL
280.2302 | 25.490.2302 | Soğutma kapasitesi (nom):2 kw., ısıtma kapasitesi (nom) :2,5 kw. kanallı tip iç ünite | AD | 2.490,00 TL
280.2302.D | 25.490.2302.D | DEMONTAJ Soğutma kapasitesi (nom):2 kw., ısıtma kapasitesi (nom) :2,5 kw. kanallı tip iç ünite | AD | 156,00 TL
280.2302.M | 25.490.2302.M | MONTAJ Soğutma kapasitesi (nom):2 kw., ısıtma kapasitesi (nom) :2,5 kw. kanallı tip iç ünite | AD | 312,00 TL
280.2303 | 25.490.2303 | Soğutma kapasitesi (nom):2,5 kw., ısıtma kapasitesi (nom):3 kw. kanallı tip iç ünite | AD | 2.500,00 TL
280.2303.D | 25.490.2303.D | DEMONTAJ Soğutma kapasitesi (nom):2,5 kw., ısıtma kapasitesi (nom):3 kw. kanallı tip iç ünite | AD | 156,00 TL
280.2303.M | 25.490.2303.M | MONTAJ Soğutma kapasitesi (nom):2,5 kw., ısıtma kapasitesi (nom):3 kw. kanallı tip iç ünite | AD | 312,00 TL
280.2304 | 25.490.2304 | Soğutma kapasitesi (nom):3 kw., ısıtma kapasitesi (nom):3,5 kw. kanallı tip iç ünite | AD | 2.620,00 TL
280.2304.D | 25.490.2304.D | DEMONTAJ Soğutma kapasitesi (nom):3 kw., ısıtma kapasitesi (nom):3,5 kw. kanallı tip iç ünite | AD | 156,00 TL
280.2304.M | 25.490.2304.M | MONTAJ Soğutma kapasitesi (nom):3 kw., ısıtma kapasitesi (nom):3,5 kw. kanallı tip iç ünite | AD | 312,00 TL
280.2305 | 25.490.2305 | Soğutma kapasitesi (nom):4 kw., ısıtma kapasitesi (nom):4,5 kw. kanallı tip iç ünite | AD | 2.700,00 TL
280.2305.D | 25.490.2305.D | DEMONTAJ Soğutma kapasitesi (nom):4 kw., ısıtma kapasitesi (nom):4,5 kw. kanallı tip iç ünite | AD | 156,00 TL
280.2305.M | 25.490.2305.M | MONTAJ Soğutma kapasitesi (nom):4 kw., ısıtma kapasitesi (nom):4,5 kw. kanallı tip iç ünite | AD | 312,00 TL
280.2306 | 25.490.2306 | Soğutma kapasitesi (nom):5,5 kw., ısıtma kapasitesi (nom):6 kw.kanallı tip iç ünite | AD | 2.820,00 TL
280.2306.D | 25.490.2306.D | DEMONTAJ Soğutma kapasitesi (nom):5,5 kw., ısıtma kapasitesi (nom):6 kw.kanallı tip iç ünite | AD | 156,00 TL
280.2306.M | 25.490.2306.M | MONTAJ Soğutma kapasitesi (nom):5,5 kw., ısıtma kapasitesi (nom):6 kw.kanallı tip iç ünite | AD | 312,00 TL
280.2307 | 25.490.2307 | Soğutma kapasitesi (nom):7 kw., ısıtma kapasitesi (nom):7,5 kw.kanallı tip iç ünite | AD | 3.020,00 TL
280.2307.D | 25.490.2307.D | DEMONTAJ Soğutma kapasitesi (nom):7 kw., ısıtma kapasitesi (nom):7,5 kw.kanallı tip iç ünite | AD | 156,00 TL
280.2307.M | 25.490.2307.M | MONTAJ Soğutma kapasitesi (nom):7 kw., ısıtma kapasitesi (nom):7,5 kw.kanallı tip iç ünite | AD | 312,00 TL
280.2401 | 25.490.2401 | Soğutma kapasitesi (nom):2 kw., ısıtma kapasitesi (nom):2,5 kw. yük.stat.bas. kanallı tip iç ünt. | AD | 3.070,00 TL
280.2401.D | 25.490.2401.D | DEMONTAJ Soğutma kapasitesi (nom):2 kw., ısıtma kapasitesi (nom):2,5 kw. yük.stat.bas. kanallı tip iç ünt. | AD | 156,00 TL
280.2401.M | 25.490.2401.M | MONTAJ Soğutma kapasitesi (nom):2 kw., ısıtma kapasitesi (nom):2,5 kw. yük.stat.bas. kanallı tip iç ünt. | AD | 312,00 TL
280.2402 | 25.490.2402 | Soğutma kapasitesi (nom):2,5 kw., ısıtma kapasitesi (nom):3 kw.yük.stat.bas. kanallı tip iç ünt. | AD | 3.110,00 TL
280.2402.D | 25.490.2402.D | DEMONTAJ Soğutma kapasitesi (nom):2,5 kw., ısıtma kapasitesi (nom):3 kw.yük.stat.bas. kanallı tip iç ünt. | AD | 156,00 TL
280.2402.M | 25.490.2402.M | MONTAJ Soğutma kapasitesi (nom):2,5 kw., ısıtma kapasitesi (nom):3 kw.yük.stat.bas. kanallı tip iç ünt. | AD | 312,00 TL
280.2403 | 25.490.2403 | Soğutma kapasitesi (nom):3 kw., ısıtma kapasitesi (nom):3,5 kw.yük.stat.bas. kanallı tip iç ünt. | AD | 3.130,00 TL
280.2403.D | 25.490.2403.D | DEMONTAJ Soğutma kapasitesi (nom):3 kw., ısıtma kapasitesi (nom):3,5 kw.yük.stat.bas. kanallı tip iç ünt. | AD | 156,00 TL
280.2403.M | 25.490.2403.M | MONTAJ Soğutma kapasitesi (nom):3 kw., ısıtma kapasitesi (nom):3,5 kw.yük.stat.bas. kanallı tip iç ünt. | AD | 312,00 TL
280.2404 | 25.490.2404 | Soğutma kapasitesi (nom):4 kw., ısıtma kapasitesi (nom):4,5 kw.yük.stat.bas. kanallı tip iç ünt. | AD | 3.220,00 TL
280.2404.D | 25.490.2404.D | DEMONTAJ Soğutma kapasitesi (nom):4 kw., ısıtma kapasitesi (nom):4,5 kw.yük.stat.bas. kanallı tip iç ünt. | AD | 156,00 TL
280.2404.M | 25.490.2404.M | MONTAJ Soğutma kapasitesi (nom):4 kw., ısıtma kapasitesi (nom):4,5 kw.yük.stat.bas. kanallı tip iç ünt. | AD | 312,00 TL
280.2405 | 25.490.2405 | Soğutma kapasitesi (nom):5,5 kw., ısıtma kapasitesi (nom):6 kw.yük.stat.bas. kanallı tip iç ünt. | AD | 3.810,00 TL
280.2405.D | 25.490.2405.D | DEMONTAJ Soğutma kapasitesi (nom):5,5 kw., ısıtma kapasitesi (nom):6 kw.yük.stat.bas. kanallı tip iç ünt. | AD | 156,00 TL
280.2405.M | 25.490.2405.M | MONTAJ Soğutma kapasitesi (nom):5,5 kw., ısıtma kapasitesi (nom):6 kw.yük.stat.bas. kanallı tip iç ünt. | AD | 312,00 TL
280.2406 | 25.490.2406 | Soğutma kapasitesi (nom):7 kw., ısıtma kapasitesi (nom):7,5 kw.yük.stat.bas. kanallı tip iç ünt. | AD | 3.880,00 TL
280.2406.D | 25.490.2406.D | DEMONTAJ Soğutma kapasitesi (nom):7 kw., ısıtma kapasitesi (nom):7,5 kw.yük.stat.bas. kanallı tip iç ünt. | AD | 156,00 TL
280.2406.M | 25.490.2406.M | MONTAJ Soğutma kapasitesi (nom):7 kw., ısıtma kapasitesi (nom):7,5 kw.yük.stat.bas. kanallı tip iç ünt. | AD | 312,00 TL
280.2407 | 25.490.2407 | Soğutma kapasitesi (nom):7,5 kw., ısıtma kapasitesi (nom):8,5 kw.yük.stat.bas. kanallı tip iç ünt. | AD | 4.340,00 TL
280.2407.D | 25.490.2407.D | DEMONTAJ Soğutma kapasitesi (nom):7,5 kw., ısıtma kapasitesi (nom):8,5 kw.yük.stat.bas. kanallı tip iç ünt. | AD | 156,00 TL
280.2407.M | 25.490.2407.M | MONTAJ Soğutma kapasitesi (nom):7,5 kw., ısıtma kapasitesi (nom):8,5 kw.yük.stat.bas. kanallı tip iç ünt. | AD | 312,00 TL
280.2408 | 25.490.2408 | Soğutma kapasitesi (nom):9,0 kw., ısıtma kapasitesi (nom) 9,9 kw.yük.stat.bas. kanallı tip iç ünt. | AD | 4.400,00 TL
280.2408.D | 25.490.2408.D | DEMONTAJ Soğutma kapasitesi (nom):9,0 kw., ısıtma kapasitesi (nom) 9,9 kw.yük.stat.bas. kanallı tip iç ünt. | AD | 156,00 TL
280.2408.M | 25.490.2408.M | MONTAJ Soğutma kapasitesi (nom):9,0 kw., ısıtma kapasitesi (nom) 9,9 kw.yük.stat.bas. kanallı tip iç ünt. | AD | 312,00 TL
280.2409 | 25.490.2409 | Soğutma kapasitesi (nom):11 kw., ısıtma kapasitesi (nom):12 kw.yük.stat.bas. kanallı tip iç ünt. | AD | 4.850,00 TL
280.2409.D | 25.490.2409.D | DEMONTAJ Soğutma kapasitesi (nom):11 kw., ısıtma kapasitesi (nom):12 kw.yük.stat.bas. kanallı tip iç ünt. | AD | 172,50 TL
280.2409.M | 25.490.2409.M | MONTAJ Soğutma kapasitesi (nom):11 kw., ısıtma kapasitesi (nom):12 kw.yük.stat.bas. kanallı tip iç ünt. | AD | 345,00 TL
280.2410 | 25.490.2410 | Soğutma kapasitesi (nom):12 kw., ısıtma kapasitesi (nom):13 kw.yük.stat.bas. kanallı tip iç ünt. | AD | 5.050,00 TL
280.2410.D | 25.490.2410.D | DEMONTAJ Soğutma kapasitesi (nom):12 kw., ısıtma kapasitesi (nom):13 kw.yük.stat.bas. kanallı tip iç ünt. | AD | 172,50 TL
280.2410.M | 25.490.2410.M | MONTAJ Soğutma kapasitesi (nom):12 kw., ısıtma kapasitesi (nom):13 kw.yük.stat.bas. kanallı tip iç ünt. | AD | 345,00 TL
280.2411 | 25.490.2411 | Soğutma kapasitesi (nom):14 kw., ısıtma kapasitesi (nom):16 kw.yük.stat.bas. kanallı tip iç ünt. | AD | 5.430,00 TL
280.2411.D | 25.490.2411.D | DEMONTAJ Soğutma kapasitesi (nom):14 kw., ısıtma kapasitesi (nom):16 kw.yük.stat.bas. kanallı tip iç ünt. | AD | 172,50 TL
280.2411.M | 25.490.2411.M | MONTAJ Soğutma kapasitesi (nom):14 kw., ısıtma kapasitesi (nom):16 kw.yük.stat.bas. kanallı tip iç ünt. | AD | 345,00 TL
280.2501 | 25.490.2501 | Soğutma kapasitesi (nom):3 kw., ısıtma kapasitesi (nom):3,5 kw. tavan tipi iç ünite | AD | 2.650,00 TL
280.2501.D | 25.490.2501.D | DEMONTAJ Soğutma kapasitesi (nom):3 kw., ısıtma kapasitesi (nom):3,5 kw. tavan tipi iç ünite | AD | 156,00 TL
280.2501.M | 25.490.2501.M | MONTAJ Soğutma kapasitesi (nom):3 kw., ısıtma kapasitesi (nom):3,5 kw. tavan tipi iç ünite | AD | 312,00 TL
280.2502 | 25.490.2502 | Soğutma kapasitesi (nom):4 kw., ısıtma kapasitesi (nom):4,5 kw. tavan tipi iç ünite | AD | 2.840,00 TL
280.2502.D | 25.490.2502.D | DEMONTAJ Soğutma kapasitesi (nom):4 kw., ısıtma kapasitesi (nom):4,5 kw. tavan tipi iç ünite | AD | 156,00 TL
280.2502.M | 25.490.2502.M | MONTAJ Soğutma kapasitesi (nom):4 kw., ısıtma kapasitesi (nom):4,5 kw. tavan tipi iç ünite | AD | 312,00 TL
280.2503 | 25.490.2503 | Soğutma kapasitesi (nom):5,5 kw., ısıtma kapasitesi (nom):6 kw. tavan tipi iç ünite | AD | 2.940,00 TL
280.2503.D | 25.490.2503.D | DEMONTAJ Soğutma kapasitesi (nom):5,5 kw., ısıtma kapasitesi (nom):6 kw. tavan tipi iç ünite | AD | 156,00 TL
280.2503.M | 25.490.2503.M | MONTAJ Soğutma kapasitesi (nom):5,5 kw., ısıtma kapasitesi (nom):6 kw. tavan tipi iç ünite | AD | 312,00 TL
280.2504 | 25.490.2504 | Soğutma kapasitesi (nom):7,0 kw., ısıtma kapasitesi (nom):8,5 kw. tavan tipi iç ünite | AD | 3.220,00 TL
280.2504.D | 25.490.2504.D | DEMONTAJ Soğutma kapasitesi (nom):7,0 kw., ısıtma kapasitesi (nom):8,5 kw. tavan tipi iç ünite | AD | 172,50 TL
280.2504.M | 25.490.2504.M | MONTAJ Soğutma kapasitesi (nom):7,0 kw., ısıtma kapasitesi (nom):8,5 kw. tavan tipi iç ünite | AD | 345,00 TL
280.2601 | 25.490.2601 | Soğutma kapasitesi (nom):2,2 kw., ısıtma kapasitesi (nom):2,5 kw.kab.döş.tip.iç ünite | AD | 3.240,00 TL
280.2601.D | 25.490.2601.D | DEMONTAJ Soğutma kapasitesi (nom):2,2 kw., ısıtma kapasitesi (nom):2,5 kw.kab.döş.tip.iç ünite | AD | 125,00 TL
280.2601.M | 25.490.2601.M | MONTAJ Soğutma kapasitesi (nom):2,2 kw., ısıtma kapasitesi (nom):2,5 kw.kab.döş.tip.iç ünite | AD | 250,00 TL
280.2602 | 25.490.2602 | Soğutma kapasitesi (nom):2,8 kw., ısıtma kapasitesi (nom):3,0 kw.kab.döş.tip.iç ünite | AD | 3.290,00 TL
280.2602.D | 25.490.2602.D | DEMONTAJ Soğutma kapasitesi (nom):2,8 kw., ısıtma kapasitesi (nom):3,0 kw.kab.döş.tip.iç ünite | AD | 125,00 TL
280.2602.M | 25.490.2602.M | MONTAJ Soğutma kapasitesi (nom):2,8 kw., ısıtma kapasitesi (nom):3,0 kw.kab.döş.tip.iç ünite | AD | 250,00 TL
280.2603 | 25.490.2603 | Soğutma kapasitesi (nom):3 kw., ısıtma kapasitesi (nom):3,5 kw.kab.döş.tip.iç ünite | AD | 3.410,00 TL
280.2603.D | 25.490.2603.D | DEMONTAJ Soğutma kapasitesi (nom):3 kw., ısıtma kapasitesi (nom):3,5 kw.kab.döş.tip.iç ünite | AD | 125,00 TL
280.2603.M | 25.490.2603.M | MONTAJ Soğutma kapasitesi (nom):3 kw., ısıtma kapasitesi (nom):3,5 kw.kab.döş.tip.iç ünite | AD | 250,00 TL
280.2604 | 25.490.2604 | Soğutma kapasitesi (nom):4 kw., ısıtma kapasitesi (nom):4,5 kw.kab.döş.tip.iç ünite | AD | 3.500,00 TL
280.2604.D | 25.490.2604.D | DEMONTAJ Soğutma kapasitesi (nom):4 kw., ısıtma kapasitesi (nom):4,5 kw.kab.döş.tip.iç ünite | AD | 125,00 TL
280.2604.M | 25.490.2604.M | MONTAJ Soğutma kapasitesi (nom):4 kw., ısıtma kapasitesi (nom):4,5 kw.kab.döş.tip.iç ünite | AD | 250,00 TL
280.2605 | 25.490.2605 | Soğutma kapasitesi (nom):5,5 kw., ısıtma kapasitesi (nom):6 kw.kab.döş.tip.iç ünite | AD | 3.730,00 TL
280.2605.D | 25.490.2605.D | DEMONTAJ Soğutma kapasitesi (nom):5,5 kw., ısıtma kapasitesi (nom):6 kw.kab.döş.tip.iç ünite | AD | 125,00 TL
280.2605.M | 25.490.2605.M | MONTAJ Soğutma kapasitesi (nom):5,5 kw., ısıtma kapasitesi (nom):6 kw.kab.döş.tip.iç ünite | AD | 250,00 TL
280.2701 | 25.490.2701 | Soğutma kapasitesi (nom):2,2 kw., ısıtma kapasitesi (nom):2,5 kw.kabinsiz/gizli döşeme tipi iç ünite | AD | 3.010,00 TL
280.2701.D | 25.490.2701.D | DEMONTAJ Soğutma kapasitesi (nom):2,2 kw., ısıtma kapasitesi (nom):2,5 kw.kabinsiz/gizli döşeme tipi iç ünite | AD | 125,00 TL
280.2701.M | 25.490.2701.M | MONTAJ Soğutma kapasitesi (nom):2,2 kw., ısıtma kapasitesi (nom):2,5 kw.kabinsiz/gizli döşeme tipi iç ünite | AD | 250,00 TL
280.2702 | 25.490.2702 | Soğutma kapasitesi (nom):2,8 kw., ısıtma kapasitesi (nom):3,0 kw.kabinsiz/gizli döşeme tipi iç ünite | AD | 3.200,00 TL
280.2702.D | 25.490.2702.D | DEMONTAJ Soğutma kapasitesi (nom):2,8 kw., ısıtma kapasitesi (nom):3,0 kw.kabinsiz/gizli döşeme tipi iç ünite | AD | 125,00 TL
280.2702.M | 25.490.2702.M | MONTAJ Soğutma kapasitesi (nom):2,8 kw., ısıtma kapasitesi (nom):3,0 kw.kabinsiz/gizli döşeme tipi iç ünite | AD | 250,00 TL
280.2703 | 25.490.2703 | Soğutma kapasitesi (nom):3 kw., ısıtma kapasitesi (nom):3,5 kw.kabinsiz/gizli döşeme tipi iç ünite | AD | 3.630,00 TL
280.2703.D | 25.490.2703.D | DEMONTAJ Soğutma kapasitesi (nom):3 kw., ısıtma kapasitesi (nom):3,5 kw.kabinsiz/gizli döşeme tipi iç ünite | AD | 125,00 TL
280.2703.M | 25.490.2703.M | MONTAJ Soğutma kapasitesi (nom):3 kw., ısıtma kapasitesi (nom):3,5 kw.kabinsiz/gizli döşeme tipi iç ünite | AD | 250,00 TL
280.2704 | 25.490.2704 | Soğutma kapasitesi (nom):4 kw., ısıtma kapasitesi (nom):4,5 kw.kabinsiz/gizli döşeme tipi iç ünite | AD | 3.740,00 TL
280.2704.D | 25.490.2704.D | DEMONTAJ Soğutma kapasitesi (nom):4 kw., ısıtma kapasitesi (nom):4,5 kw.kabinsiz/gizli döşeme tipi iç ünite | AD | 125,00 TL
280.2704.M | 25.490.2704.M | MONTAJ Soğutma kapasitesi (nom):4 kw., ısıtma kapasitesi (nom):4,5 kw.kabinsiz/gizli döşeme tipi iç ünite | AD | 250,00 TL
280.2705 | 25.490.2705 | Soğutma kapasitesi (nom):5,5 kw., ısıtma kapasitesi (nom):6 kw.kabinsiz/gizli döşeme tipi iç ünite | AD | 3.930,00 TL
280.2705.D | 25.490.2705.D | DEMONTAJ Soğutma kapasitesi (nom):5,5 kw., ısıtma kapasitesi (nom):6 kw.kabinsiz/gizli döşeme tipi iç ünite | AD | 125,00 TL
280.2705.M | 25.490.2705.M | MONTAJ Soğutma kapasitesi (nom):5,5 kw., ısıtma kapasitesi (nom):6 kw.kabinsiz/gizli döşeme tipi iç ünite | AD | 250,00 TL
281.301 | 25.490.5101 | Kablolu uzanktan kumanda cihazı | AD | 394,00 TL
281.301.D | 25.490.5101.D | DEMONTAJ Kablolu uzanktan kumanda cihazı | AD | 10,15 TL
281.301.M | 25.490.5101.M | MONTAJ Kablolu uzanktan kumanda cihazı | AD | 20,30 TL
281.302 | 25.490.5102 | Kablosuz uzanktan kumanda cihazı ve algılayıcı | AD | 509,00 TL
281.302.D | 25.490.5102.D | DEMONTAJ Kablosuz uzanktan kumanda cihazı ve algılayıcı | AD | 10,20 TL
281.302.M | 25.490.5102.M | MONTAJ Kablosuz uzanktan kumanda cihazı ve algılayıcı | AD | 20,40 TL
281.401 | 25.490.5201 | 50 iç üniteye kadar merkezi kumanda cihazı | AD | 5.820,00 TL
281.401.D | 25.490.5201.D | DEMONTAJ 50 iç üniteye kadar merkezi kumanda cihazı | AD | 206,00 TL
281.401.M | 25.490.5201.M | MONTAJ 50 iç üniteye kadar merkezi kumanda cihazı | AD | 412,00 TL
281.402 | 25.490.5202 | 100 iç üniteye kadar merkezi kumanda cihazı | AD | 8.710,00 TL
281.402.D | 25.490.5202.D | DEMONTAJ 100 iç üniteye kadar merkezi kumanda cihazı | AD | 206,00 TL
281.402.M | 25.490.5202.M | MONTAJ 100 iç üniteye kadar merkezi kumanda cihazı | AD | 412,00 TL
281.501 | 25.490.8101 | Bakır boru grubu 1/4 " 0,8 mm (13 mm izo) bakır borulama tesisatı | MT | 38,60 TL
281.501.D | 25.490.8101.D | DEMONTAJ Bakır boru grubu 1/4 " 0,8 mm (13 mm izo) bakır borulama tesisatı | MT | 2,45 TL
281.501.M | 25.490.8101.M | MONTAJ Bakır boru grubu 1/4 " 0,8 mm (13 mm izo) bakır borulama tesisatı | MT | 4,90 TL
281.502 | 25.490.8102 | Bakır boru grubu 3/8 " 0,8 mm (13 mm izo) bakır borulama tesisatı | MT | 47,00 TL
281.502.D | 25.490.8102.D | DEMONTAJ Bakır boru grubu 3/8 " 0,8 mm (13 mm izo) bakır borulama tesisatı | MT | 2,70 TL
281.502.M | 25.490.8102.M | MONTAJ Bakır boru grubu 3/8 " 0,8 mm (13 mm izo) bakır borulama tesisatı | MT | 5,40 TL
281.503 | 25.490.8103 | Bakır boru grubu 1/2 " 0,8 mm (13 mm izo) bakır borulama tesisatı | MT | 61,00 TL
281.503.D | 25.490.8103.D | DEMONTAJ Bakır boru grubu 1/2 " 0,8 mm (13 mm izo) bakır borulama tesisatı | MT | 2,70 TL
281.503.M | 25.490.8103.M | MONTAJ Bakır boru grubu 1/2 " 0,8 mm (13 mm izo) bakır borulama tesisatı | MT | 5,40 TL
281.504 | 25.490.8104 | Bakır boru grubu 5/8 " 1,0 mm (13 mm izo) bakır borulama tesisatı | MT | 72,50 TL
281.504.D | 25.490.8104.D | DEMONTAJ Bakır boru grubu 5/8 " 1,0 mm (13 mm izo) bakır borulama tesisatı | MT | 2,70 TL
281.504.M | 25.490.8104.M | MONTAJ Bakır boru grubu 5/8 " 1,0 mm (13 mm izo) bakır borulama tesisatı | MT | 5,40 TL
281.505 | 25.490.8105 | Bakır boru grubu 3/4 " 1,0 mm (13 mm izo) bakır borulama tesisatı | MT | 96,50 TL
281.505.D | 25.490.8105.D | DEMONTAJ Bakır boru grubu 3/4 " 1,0 mm (13 mm izo) bakır borulama tesisatı | MT | 4,22 TL
281.505.M | 25.490.8105.M | MONTAJ Bakır boru grubu 3/4 " 1,0 mm (13 mm izo) bakır borulama tesisatı | MT | 8,45 TL
281.506 | 25.490.8106 | Bakır boru grubu 7/8 " 1,0 mm (13 mm izo) bakır borulama tesisatı | MT | 122,00 TL
281.506.D | 25.490.8106.D | DEMONTAJ Bakır boru grubu 7/8 " 1,0 mm (13 mm izo) bakır borulama tesisatı | MT | 4,22 TL
281.506.M | 25.490.8106.M | MONTAJ Bakır boru grubu 7/8 " 1,0 mm (13 mm izo) bakır borulama tesisatı | MT | 8,45 TL
281.507 | 25.490.8107 | Bakır boru grubu 1 " 1,2 mm (13 mm izo) bakır borulama tesisatı | MT | 137,00 TL
281.507.D | 25.490.8107.D | DEMONTAJ Bakır boru grubu 1 " 1,2 mm (13 mm izo) bakır borulama tesisatı | MT | 4,22 TL
281.507.M | 25.490.8107.M | MONTAJ Bakır boru grubu 1 " 1,2 mm (13 mm izo) bakır borulama tesisatı | MT | 8,45 TL
281.508 | 25.490.8108 | Bakır boru grubu 1 1/8 " 1,2 mm (19 mm izo) bakır borulama tesisatı | MT | 167,00 TL
281.508.D | 25.490.8108.D | DEMONTAJ Bakır boru grubu 1 1/8 " 1,2 mm (19 mm izo) bakır borulama tesisatı | MT | 6,00 TL
281.508.M | 25.490.8108.M | MONTAJ Bakır boru grubu 1 1/8 " 1,2 mm (19 mm izo) bakır borulama tesisatı | MT | 12,00 TL
281.509 | 25.490.8109 | Bakır boru grubu 1 3/8 " 1,5 mm (19 mm izo) bakır borulama tesisatı | MT | 208,00 TL
281.509.D | 25.490.8109.D | DEMONTAJ Bakır boru grubu 1 3/8 " 1,5 mm (19 mm izo) bakır borulama tesisatı | MT | 6,00 TL
281.509.M | 25.490.8109.M | MONTAJ Bakır boru grubu 1 3/8 " 1,5 mm (19 mm izo) bakır borulama tesisatı | MT | 12,00 TL
281.510 | 25.490.8110 | Bakır boru grubu 1 5/8 " 1,5 mm (19 mm izo) bakır borulama tesisatı | MT | 261,00 TL
281.510.D | 25.490.8110.D | DEMONTAJ Bakır boru grubu 1 5/8 " 1,5 mm (19 mm izo) bakır borulama tesisatı | MT | 6,00 TL
281.510.M | 25.490.8110.M | MONTAJ Bakır boru grubu 1 5/8 " 1,5 mm (19 mm izo) bakır borulama tesisatı | MT | 12,00 TL
281.601 | 25.490.8201 | 25 kw.'a kadar bağlantı (joint) elamanları | TK | 256,00 TL
281.601.D | 25.490.8201.D | DEMONTAJ 25 kw.'a kadar bağlantı (joint) elamanları | TK | 26,50 TL
281.601.M | 25.490.8201.M | MONTAJ 25 kw.'a kadar bağlantı (joint) elamanları | TK | 53,00 TL
281.602 | 25.490.8202 | 25-50 kw.arası bağlantı (joint) elamanları | TK | 324,00 TL
281.602.D | 25.490.8202.D | DEMONTAJ 25-50 kw.arası bağlantı (joint) elamanları | TK | 30,00 TL
281.602.M | 25.490.8202.M | MONTAJ 25-50 kw.arası bağlantı (joint) elamanları | TK | 60,00 TL
281.603 | 25.490.8203 | 50-100 kw. arası bağlantı (joint) elamanları | TK | 452,00 TL
281.603.D | 25.490.8203.D | DEMONTAJ 50-100 kw. arası bağlantı (joint) elamanları | TK | 38,75 TL
281.603.M | 25.490.8203.M | MONTAJ 50-100 kw. arası bağlantı (joint) elamanları | TK | 77,50 TL
281.604 | 25.490.8204 | 100 kw üzeri bağlantı (joint) elamanları | TK | 665,00 TL
281.604.D | 25.490.8204.D | DEMONTAJ 100 kw üzeri bağlantı (joint) elamanları | TK | 42,25 TL
281.604.M | 25.490.8204.M | MONTAJ 100 kw üzeri bağlantı (joint) elamanları | TK | 84,50 TL
281.700 | 25.490.8300 | Dağıtım (header) elemanları | TK | 1.150,00 TL
281.700.D | 25.490.8300.D | DEMONTAJ Dağıtım (header) elemanları | TK | 42,25 TL
281.700.M | 25.490.8300.M | MONTAJ Dağıtım (header) elemanları | TK | 84,50 TL
600.1101/A | 25.495.1101 | Scrol kompresörlü hava soğutmalı su soğutma grubu (A) 5 KW 3,1 (EER) | AD | 33.740,00 TL
600.1101/A.D | 25.495.1101.D | DEMONTAJ Scrol kompresörlü hava soğutmalı su soğutma grubu (A) 5 KW 3,1 (EER) | AD | 412,50 TL
600.1101/A.M | 25.495.1101.M | MONTAJ Scrol kompresörlü hava soğutmalı su soğutma grubu (A) 5 KW 3,1 (EER) | AD | 825,00 TL
600.1102/A | 25.495.1102 | Scrol kompresörlü hava soğutmalı su soğutma grubu (A) 7,5 KW 3,1 (EER) | AD | 39.250,00 TL
600.1102/A.D | 25.495.1102.D | DEMONTAJ Scrol kompresörlü hava soğutmalı su soğutma grubu (A) 7,5 KW 3,1 (EER) | AD | 457,00 TL
600.1102/A.M | 25.495.1102.M | MONTAJ Scrol kompresörlü hava soğutmalı su soğutma grubu (A) 7,5 KW 3,1 (EER) | AD | 914,00 TL
600.1103/A | 25.495.1103 | Scrol kompresörlü hava soğutmalı su soğutma grubu (A) 10 KW 3,1 (EER) | AD | 45.210,00 TL
600.1103/A.D | 25.495.1103.D | DEMONTAJ Scrol kompresörlü hava soğutmalı su soğutma grubu (A) 10 KW 3,1 (EER) | AD | 515,00 TL
600.1103/A.M | 25.495.1103.M | MONTAJ Scrol kompresörlü hava soğutmalı su soğutma grubu (A) 10 KW 3,1 (EER) | AD | 1.030,00 TL
600.1104/A | 25.495.1104 | Scrol kompresörlü hava soğutmalı su soğutma grubu (A) 15 KW 3,1 (EER) | AD | 55.440,00 TL
600.1104/A.D | 25.495.1104.D | DEMONTAJ Scrol kompresörlü hava soğutmalı su soğutma grubu (A) 15 KW 3,1 (EER) | AD | 630,00 TL
600.1104/A.M | 25.495.1104.M | MONTAJ Scrol kompresörlü hava soğutmalı su soğutma grubu (A) 15 KW 3,1 (EER) | AD | 1.260,00 TL
600.1105/A | 25.495.1105 | Scrol kompresörlü hava soğutmalı su soğutma grubu (A) 20 KW 3,1 (EER) | AD | 65.100,00 TL
600.1105/A.D | 25.495.1105.D | DEMONTAJ Scrol kompresörlü hava soğutmalı su soğutma grubu (A) 20 KW 3,1 (EER) | AD | 770,00 TL
600.1105/A.M | 25.495.1105.M | MONTAJ Scrol kompresörlü hava soğutmalı su soğutma grubu (A) 20 KW 3,1 (EER) | AD | 1.540,00 TL
600.1106/A | 25.495.1106 | Scrol kompresörlü hava soğutmalı su soğutma grubu (A) 30 KW 3,1 (EER) | AD | 74.960,00 TL
600.1106/A.D | 25.495.1106.D | DEMONTAJ Scrol kompresörlü hava soğutmalı su soğutma grubu (A) 30 KW 3,1 (EER) | AD | 1.095,00 TL
600.1106/A.M | 25.495.1106.M | MONTAJ Scrol kompresörlü hava soğutmalı su soğutma grubu (A) 30 KW 3,1 (EER) | AD | 2.190,00 TL
600.1107/A | 25.495.1107 | Scrol kompresörlü hava soğutmalı su soğutma grubu (A) 40 KW 3,1 (EER) | AD | 89.300,00 TL
600.1107/A.D | 25.495.1107.D | DEMONTAJ Scrol kompresörlü hava soğutmalı su soğutma grubu (A) 40 KW 3,1 (EER) | AD | 1.345,00 TL
600.1107/A.M | 25.495.1107.M | MONTAJ Scrol kompresörlü hava soğutmalı su soğutma grubu (A) 40 KW 3,1 (EER) | AD | 2.690,00 TL
600.1108/A | 25.495.1108 | Scrol kompresörlü hava soğutmalı su soğutma grubu (A) 60 KW 3,1 (EER) | AD | 111.800,00 TL
600.1108/A.D | 25.495.1108.D | DEMONTAJ Scrol kompresörlü hava soğutmalı su soğutma grubu (A) 60 KW 3,1 (EER) | AD | 1.615,00 TL
600.1108/A.M | 25.495.1108.M | MONTAJ Scrol kompresörlü hava soğutmalı su soğutma grubu (A) 60 KW 3,1 (EER) | AD | 3.230,00 TL
600.1109/A | 25.495.1109 | Scrol kompresörlü hava soğutmalı su soğutma grubu (A) 80 KW 3,1 (EER) | AD | 134.100,00 TL
600.1109/A.D | 25.495.1109.D | DEMONTAJ Scrol kompresörlü hava soğutmalı su soğutma grubu (A) 80 KW 3,1 (EER) | AD | 1.765,00 TL
600.1109/A.M | 25.495.1109.M | MONTAJ Scrol kompresörlü hava soğutmalı su soğutma grubu (A) 80 KW 3,1 (EER) | AD | 3.530,00 TL
600.1110/A | 25.495.1110 | Scrol kompresörlü hava soğutmalı su soğutma grubu (A) 100 KW 3,1 (EER) | AD | 160.400,00 TL
600.1110/A.D | 25.495.1110.D | DEMONTAJ Scrol kompresörlü hava soğutmalı su soğutma grubu (A) 100 KW 3,1 (EER) | AD | 2.135,00 TL
600.1110/A.M | 25.495.1110.M | MONTAJ Scrol kompresörlü hava soğutmalı su soğutma grubu (A) 100 KW 3,1 (EER) | AD | 4.270,00 TL
600.1111/A | 25.495.1111 | Scrol kompresörlü hava soğutmalı su soğutma grubu (A) 120 KW 3,1 (EER) | AD | 179.300,00 TL
600.1111/A.D | 25.495.1111.D | DEMONTAJ Scrol kompresörlü hava soğutmalı su soğutma grubu (A) 120 KW 3,1 (EER) | AD | 2.375,00 TL
600.1111/A.M | 25.495.1111.M | MONTAJ Scrol kompresörlü hava soğutmalı su soğutma grubu (A) 120 KW 3,1 (EER) | AD | 4.750,00 TL
600.1112/A | 25.495.1112 | Scrol kompresörlü hava soğutmalı su soğutma grubu (A) 150 KW 3,1 (EER) | AD | 185.300,00 TL
600.1112/A.D | 25.495.1112.D | DEMONTAJ Scrol kompresörlü hava soğutmalı su soğutma grubu (A) 150 KW 3,1 (EER) | AD | 2.810,00 TL
600.1112/A.M | 25.495.1112.M | MONTAJ Scrol kompresörlü hava soğutmalı su soğutma grubu (A) 150 KW 3,1 (EER) | AD | 5.620,00 TL
600.1113/A | 25.495.1113 | Scrol kompresörlü hava soğutmalı su soğutma grubu (A) 200 KW 3,1 (EER) | AD | 263.300,00 TL
600.1113/A.D | 25.495.1113.D | DEMONTAJ Scrol kompresörlü hava soğutmalı su soğutma grubu (A) 200 KW 3,1 (EER) | AD | 3.860,00 TL
600.1113/A.M | 25.495.1113.M | MONTAJ Scrol kompresörlü hava soğutmalı su soğutma grubu (A) 200 KW 3,1 (EER) | AD | 7.720,00 TL
600.1114/A | 25.495.1114 | Scrol kompresörlü hava soğutmalı su soğutma grubu (A) 250 KW 3,1 (EER) | AD | 304.200,00 TL
600.1114/A.D | 25.495.1114.D | DEMONTAJ Scrol kompresörlü hava soğutmalı su soğutma grubu (A) 250 KW 3,1 (EER) | AD | 4.295,00 TL
600.1114/A.M | 25.495.1114.M | MONTAJ Scrol kompresörlü hava soğutmalı su soğutma grubu (A) 250 KW 3,1 (EER) | AD | 8.590,00 TL
600.1115/A | 25.495.1115 | Scrol kompresörlü hava soğutmalı su soğutma grubu (A) 300 KW 3,1 (EER) | AD | 345.600,00 TL
600.1115/A.D | 25.495.1115.D | DEMONTAJ Scrol kompresörlü hava soğutmalı su soğutma grubu (A) 300 KW 3,1 (EER) | AD | 4.815,00 TL
600.1115/A.M | 25.495.1115.M | MONTAJ Scrol kompresörlü hava soğutmalı su soğutma grubu (A) 300 KW 3,1 (EER) | AD | 9.630,00 TL
600.1116/A | 25.495.1116 | Scrol kompresörlü hava soğutmalı su soğutma grubu (A) 350 KW 3,1 (EER) | AD | 373.900,00 TL
600.1116/A.D | 25.495.1116.D | DEMONTAJ Scrol kompresörlü hava soğutmalı su soğutma grubu (A) 350 KW 3,1 (EER) | AD | 5.380,00 TL
600.1116/A.M | 25.495.1116.M | MONTAJ Scrol kompresörlü hava soğutmalı su soğutma grubu (A) 350 KW 3,1 (EER) | AD | 10.760,00 TL
600.1117/A | 25.495.1117 | Scrol kompresörlü hava soğutmalı su soğutma grubu (A) 400 KW 3,1 (EER) | AD | 402.300,00 TL
600.1117/A.D | 25.495.1117.D | DEMONTAJ Scrol kompresörlü hava soğutmalı su soğutma grubu (A) 400 KW 3,1 (EER) | AD | 6.075,00 TL
600.1117/A.M | 25.495.1117.M | MONTAJ Scrol kompresörlü hava soğutmalı su soğutma grubu (A) 400 KW 3,1 (EER) | AD | 12.150,00 TL
600.1118/A | 25.495.1118 | Scrol kompresörlü hava soğutmalı su soğutma grubu (A) 450 KW 3,1 (EER) | AD | 431.600,00 TL
600.1118/A.D | 25.495.1118.D | DEMONTAJ Scrol kompresörlü hava soğutmalı su soğutma grubu (A) 450 KW 3,1 (EER) | AD | 6.625,00 TL
600.1118/A.M | 25.495.1118.M | MONTAJ Scrol kompresörlü hava soğutmalı su soğutma grubu (A) 450 KW 3,1 (EER) | AD | 13.250,00 TL
600.1101/B | 25.495.1201 | Scrol kompresörlü hava soğutmalı su soğutma grubu (B) 5 KW 2,9 (EER) | AD | 34.730,00 TL
600.1101/B.D | 25.495.1201.D | DEMONTAJ Scrol kompresörlü hava soğutmalı su soğutma grubu (B) 5 KW 2,9 (EER) | AD | 412,50 TL
600.1101/B.M | 25.495.1201.M | MONTAJ Scrol kompresörlü hava soğutmalı su soğutma grubu (B) 5 KW 2,9 (EER) | AD | 825,00 TL
600.1102/B | 25.495.1202 | Scrol kompresörlü hava soğutmalı su soğutma grubu (B) 7,5 KW 2,9 (EER) | AD | 38.820,00 TL
600.1102/B.D | 25.495.1202.D | DEMONTAJ Scrol kompresörlü hava soğutmalı su soğutma grubu (B) 7,5 KW 2,9 (EER) | AD | 457,00 TL
600.1102/B.M | 25.495.1202.M | MONTAJ Scrol kompresörlü hava soğutmalı su soğutma grubu (B) 7,5 KW 2,9 (EER) | AD | 914,00 TL
600.1103/B | 25.495.1203 | Scrol kompresörlü hava soğutmalı su soğutma grubu (B) 10 KW 2,9 (EER) | AD | 43.560,00 TL
600.1103/B.D | 25.495.1203.D | DEMONTAJ Scrol kompresörlü hava soğutmalı su soğutma grubu (B) 10 KW 2,9 (EER) | AD | 515,00 TL
600.1103/B.M | 25.495.1203.M | MONTAJ Scrol kompresörlü hava soğutmalı su soğutma grubu (B) 10 KW 2,9 (EER) | AD | 1.030,00 TL
600.1104/B | 25.495.1204 | Scrol kompresörlü hava soğutmalı su soğutma grubu (B) 15 KW 2,9 (EER) | AD | 53.780,00 TL
600.1104/B.D | 25.495.1204.D | DEMONTAJ Scrol kompresörlü hava soğutmalı su soğutma grubu (B) 15 KW 2,9 (EER) | AD | 630,00 TL
600.1104/B.M | 25.495.1204.M | MONTAJ Scrol kompresörlü hava soğutmalı su soğutma grubu (B) 15 KW 2,9 (EER) | AD | 1.260,00 TL
600.1105/B | 25.495.1205 | Scrol kompresörlü hava soğutmalı su soğutma grubu (B) 20 KW 2,9 (EER) | AD | 62.290,00 TL
600.1105/B.D | 25.495.1205.D | DEMONTAJ Scrol kompresörlü hava soğutmalı su soğutma grubu (B) 20 KW 2,9 (EER) | AD | 770,00 TL
600.1105/B.M | 25.495.1205.M | MONTAJ Scrol kompresörlü hava soğutmalı su soğutma grubu (B) 20 KW 2,9 (EER) | AD | 1.540,00 TL
600.1106/B | 25.495.1206 | Scrol kompresörlü hava soğutmalı su soğutma grubu (B) 30 KW 2,9 (EER) | AD | 76.310,00 TL
600.1106/B.D | 25.495.1206.D | DEMONTAJ Scrol kompresörlü hava soğutmalı su soğutma grubu (B) 30 KW 2,9 (EER) | AD | 1.095,00 TL
600.1106/B.M | 25.495.1206.M | MONTAJ Scrol kompresörlü hava soğutmalı su soğutma grubu (B) 30 KW 2,9 (EER) | AD | 2.190,00 TL
600.1107/B | 25.495.1207 | Scrol kompresörlü hava soğutmalı su soğutma grubu (B) 40 KW 2,9 (EER) | AD | 93.370,00 TL
600.1107/B.D | 25.495.1207.D | DEMONTAJ Scrol kompresörlü hava soğutmalı su soğutma grubu (B) 40 KW 2,9 (EER) | AD | 1.345,00 TL
600.1107/B.M | 25.495.1207.M | MONTAJ Scrol kompresörlü hava soğutmalı su soğutma grubu (B) 40 KW 2,9 (EER) | AD | 2.690,00 TL
600.1108/B | 25.495.1208 | Scrol kompresörlü hava soğutmalı su soğutma grubu (B) 60 KW 2,9 (EER) | AD | 108.800,00 TL
600.1108/B.D | 25.495.1208.D | DEMONTAJ Scrol kompresörlü hava soğutmalı su soğutma grubu (B) 60 KW 2,9 (EER) | AD | 1.615,00 TL
600.1108/B.M | 25.495.1208.M | MONTAJ Scrol kompresörlü hava soğutmalı su soğutma grubu (B) 60 KW 2,9 (EER) | AD | 3.230,00 TL
600.1109/B | 25.495.1209 | Scrol kompresörlü hava soğutmalı su soğutma grubu (B) 80 KW 2,9 (EER) | AD | 125.800,00 TL
600.1109/B.D | 25.495.1209.D | DEMONTAJ Scrol kompresörlü hava soğutmalı su soğutma grubu (B) 80 KW 2,9 (EER) | AD | 1.765,00 TL
600.1109/B.M | 25.495.1209.M | MONTAJ Scrol kompresörlü hava soğutmalı su soğutma grubu (B) 80 KW 2,9 (EER) | AD | 3.530,00 TL
600.1110/B | 25.495.1210 | Scrol kompresörlü hava soğutmalı su soğutma grubu (B) 100 KW 2,9 (EER) | AD | 150.800,00 TL
600.1110/B.D | 25.495.1210.D | DEMONTAJ Scrol kompresörlü hava soğutmalı su soğutma grubu (B) 100 KW 2,9 (EER) | AD | 2.135,00 TL
600.1110/B.M | 25.495.1210.M | MONTAJ Scrol kompresörlü hava soğutmalı su soğutma grubu (B) 100 KW 2,9 (EER) | AD | 4.270,00 TL
600.1111/B | 25.495.1211 | Scrol kompresörlü hava soğutmalı su soğutma grubu (B) 120 KW 2,9 (EER) | AD | 159.600,00 TL
600.1111/B.D | 25.495.1211.D | DEMONTAJ Scrol kompresörlü hava soğutmalı su soğutma grubu (B) 120 KW 2,9 (EER) | AD | 2.375,00 TL
600.1111/B.M | 25.495.1211.M | MONTAJ Scrol kompresörlü hava soğutmalı su soğutma grubu (B) 120 KW 2,9 (EER) | AD | 4.750,00 TL
600.1112/B | 25.495.1212 | Scrol kompresörlü hava soğutmalı su soğutma grubu (B) 150 KW 2,9 (EER) | AD | 197.000,00 TL
600.1112/B.D | 25.495.1212.D | DEMONTAJ Scrol kompresörlü hava soğutmalı su soğutma grubu (B) 150 KW 2,9 (EER) | AD | 2.810,00 TL
600.1112/B.M | 25.495.1212.M | MONTAJ Scrol kompresörlü hava soğutmalı su soğutma grubu (B) 150 KW 2,9 (EER) | AD | 5.620,00 TL
600.1113/B | 25.495.1213 | Scrol kompresörlü hava soğutmalı su soğutma grubu (B) 200 KW 2,9 (EER) | AD | 266.700,00 TL
600.1113/B.D | 25.495.1213.D | DEMONTAJ Scrol kompresörlü hava soğutmalı su soğutma grubu (B) 200 KW 2,9 (EER) | AD | 3.860,00 TL
600.1113/B.M | 25.495.1213.M | MONTAJ Scrol kompresörlü hava soğutmalı su soğutma grubu (B) 200 KW 2,9 (EER) | AD | 7.720,00 TL
600.1114/B | 25.495.1214 | Scrol kompresörlü hava soğutmalı su soğutma grubu (B) 250 KW 2,9 (EER) | AD | 303.200,00 TL
600.1114/B.D | 25.495.1214.D | DEMONTAJ Scrol kompresörlü hava soğutmalı su soğutma grubu (B) 250 KW 2,9 (EER) | AD | 4.295,00 TL
600.1114/B.M | 25.495.1214.M | MONTAJ Scrol kompresörlü hava soğutmalı su soğutma grubu (B) 250 KW 2,9 (EER) | AD | 8.590,00 TL
600.1115/B | 25.495.1215 | Scrol kompresörlü hava soğutmalı su soğutma grubu (B) 300 KW 2,9 (EER) | AD | 330.600,00 TL
600.1115/B.D | 25.495.1215.D | DEMONTAJ Scrol kompresörlü hava soğutmalı su soğutma grubu (B) 300 KW 2,9 (EER) | AD | 4.815,00 TL
600.1115/B.M | 25.495.1215.M | MONTAJ Scrol kompresörlü hava soğutmalı su soğutma grubu (B) 300 KW 2,9 (EER) | AD | 9.630,00 TL
600.1116/B | 25.495.1216 | Scrol kompresörlü hava soğutmalı su soğutma grubu (B) 350 KW 2,9 (EER) | AD | 368.500,00 TL
600.1116/B.D | 25.495.1216.D | DEMONTAJ Scrol kompresörlü hava soğutmalı su soğutma grubu (B) 350 KW 2,9 (EER) | AD | 5.380,00 TL
600.1116/B.M | 25.495.1216.M | MONTAJ Scrol kompresörlü hava soğutmalı su soğutma grubu (B) 350 KW 2,9 (EER) | AD | 10.760,00 TL
600.1117/B | 25.495.1217 | Scrol kompresörlü hava soğutmalı su soğutma grubu (B) 400 KW 2,9 (EER) | AD | 403.100,00 TL
600.1117/B.D | 25.495.1217.D | DEMONTAJ Scrol kompresörlü hava soğutmalı su soğutma grubu (B) 400 KW 2,9 (EER) | AD | 6.075,00 TL
600.1117/B.M | 25.495.1217.M | MONTAJ Scrol kompresörlü hava soğutmalı su soğutma grubu (B) 400 KW 2,9 (EER) | AD | 12.150,00 TL
600.1118/B | 25.495.1218 | Scrol kompresörlü hava soğutmalı su soğutma grubu (B) 450 KW 2,9 (EER) | AD | 462.500,00 TL
600.1118/B.D | 25.495.1218.D | DEMONTAJ Scrol kompresörlü hava soğutmalı su soğutma grubu (B) 450 KW 2,9 (EER) | AD | 6.625,00 TL
600.1118/B.M | 25.495.1218.M | MONTAJ Scrol kompresörlü hava soğutmalı su soğutma grubu (B) 450 KW 2,9 (EER) | AD | 13.250,00 TL
600.1101/C | 25.495.1301 | Scrol kompresörlü hava soğutmalı su soğutma grubu (C) 5 KW 2,7 (EER) | AD | 33.290,00 TL
600.1101/C.D | 25.495.1301.D | DEMONTAJ Scrol kompresörlü hava soğutmalı su soğutma grubu (C) 5 KW 2,7 (EER) | AD | 412,50 TL
600.1101/C.M | 25.495.1301.M | MONTAJ Scrol kompresörlü hava soğutmalı su soğutma grubu (C) 5 KW 2,7 (EER) | AD | 825,00 TL
600.1102/C | 25.495.1302 | Scrol kompresörlü hava soğutmalı su soğutma grubu (C) 7,5 KW 2,7 (EER) | AD | 37.510,00 TL
600.1102/C.D | 25.495.1302.D | DEMONTAJ Scrol kompresörlü hava soğutmalı su soğutma grubu (C) 7,5 KW 2,7 (EER) | AD | 457,00 TL
600.1102/C.M | 25.495.1302.M | MONTAJ Scrol kompresörlü hava soğutmalı su soğutma grubu (C) 7,5 KW 2,7 (EER) | AD | 914,00 TL
600.1103/C | 25.495.1303 | Scrol kompresörlü hava soğutmalı su soğutma grubu (C) 10 KW 2,7 (EER) | AD | 43.260,00 TL
600.1103/C.D | 25.495.1303.D | DEMONTAJ Scrol kompresörlü hava soğutmalı su soğutma grubu (C) 10 KW 2,7 (EER) | AD | 515,00 TL
600.1103/C.M | 25.495.1303.M | MONTAJ Scrol kompresörlü hava soğutmalı su soğutma grubu (C) 10 KW 2,7 (EER) | AD | 1.030,00 TL
600.1104/C | 25.495.1304 | Scrol kompresörlü hava soğutmalı su soğutma grubu (C) 15 KW 2,7 (EER) | AD | 50.000,00 TL
600.1104/C.D | 25.495.1304.D | DEMONTAJ Scrol kompresörlü hava soğutmalı su soğutma grubu (C) 15 KW 2,7 (EER) | AD | 630,00 TL
600.1104/C.M | 25.495.1304.M | MONTAJ Scrol kompresörlü hava soğutmalı su soğutma grubu (C) 15 KW 2,7 (EER) | AD | 1.260,00 TL
600.1105/C | 25.495.1305 | Scrol kompresörlü hava soğutmalı su soğutma grubu (C) 20 KW 2,7 (EER) | AD | 60.900,00 TL
600.1105/C.D | 25.495.1305.D | DEMONTAJ Scrol kompresörlü hava soğutmalı su soğutma grubu (C) 20 KW 2,7 (EER) | AD | 770,00 TL
600.1105/C.M | 25.495.1305.M | MONTAJ Scrol kompresörlü hava soğutmalı su soğutma grubu (C) 20 KW 2,7 (EER) | AD | 1.540,00 TL
600.1106/C | 25.495.1306 | Scrol kompresörlü hava soğutmalı su soğutma grubu (C) 30 KW 2,7 (EER) | AD | 75.240,00 TL
600.1106/C.D | 25.495.1306.D | DEMONTAJ Scrol kompresörlü hava soğutmalı su soğutma grubu (C) 30 KW 2,7 (EER) | AD | 1.095,00 TL
600.1106/C.M | 25.495.1306.M | MONTAJ Scrol kompresörlü hava soğutmalı su soğutma grubu (C) 30 KW 2,7 (EER) | AD | 2.190,00 TL
600.1107/C | 25.495.1307 | Scrol kompresörlü hava soğutmalı su soğutma grubu (C) 40 KW 2,7 (EER) | AD | 84.730,00 TL
600.1107/C.D | 25.495.1307.D | DEMONTAJ Scrol kompresörlü hava soğutmalı su soğutma grubu (C) 40 KW 2,7 (EER) | AD | 1.345,00 TL
600.1107/C.M | 25.495.1307.M | MONTAJ Scrol kompresörlü hava soğutmalı su soğutma grubu (C) 40 KW 2,7 (EER) | AD | 2.690,00 TL
600.1108/C | 25.495.1308 | Scrol kompresörlü hava soğutmalı su soğutma grubu (C) 60 KW 2,7 (EER) | AD | 102.700,00 TL
600.1108/C.D | 25.495.1308.D | DEMONTAJ Scrol kompresörlü hava soğutmalı su soğutma grubu (C) 60 KW 2,7 (EER) | AD | 1.615,00 TL
600.1108/C.M | 25.495.1308.M | MONTAJ Scrol kompresörlü hava soğutmalı su soğutma grubu (C) 60 KW 2,7 (EER) | AD | 3.230,00 TL
600.1109/C | 25.495.1309 | Scrol kompresörlü hava soğutmalı su soğutma grubu (C) 80 KW 2,7 (EER) | AD | 130.600,00 TL
600.1109/C.D | 25.495.1309.D | DEMONTAJ Scrol kompresörlü hava soğutmalı su soğutma grubu (C) 80 KW 2,7 (EER) | AD | 1.765,00 TL
600.1109/C.M | 25.495.1309.M | MONTAJ Scrol kompresörlü hava soğutmalı su soğutma grubu (C) 80 KW 2,7 (EER) | AD | 3.530,00 TL
600.1110/C | 25.495.1310 | Scrol kompresörlü hava soğutmalı su soğutma grubu (C) 100 KW 2,7 (EER) | AD | 162.100,00 TL
600.1110/C.D | 25.495.1310.D | DEMONTAJ Scrol kompresörlü hava soğutmalı su soğutma grubu (C) 100 KW 2,7 (EER) | AD | 2.135,00 TL
600.1110/C.M | 25.495.1310.M | MONTAJ Scrol kompresörlü hava soğutmalı su soğutma grubu (C) 100 KW 2,7 (EER) | AD | 4.270,00 TL
600.1111/C | 25.495.1311 | Scrol kompresörlü hava soğutmalı su soğutma grubu (C) 120 KW 2,7 (EER) | AD | 169.000,00 TL
600.1111/C.D | 25.495.1311.D | DEMONTAJ Scrol kompresörlü hava soğutmalı su soğutma grubu (C) 120 KW 2,7 (EER) | AD | 2.375,00 TL
600.1111/C.M | 25.495.1311.M | MONTAJ Scrol kompresörlü hava soğutmalı su soğutma grubu (C) 120 KW 2,7 (EER) | AD | 4.750,00 TL
600.1112/C | 25.495.1312 | Scrol kompresörlü hava soğutmalı su soğutma grubu (C) 150 KW 2,7 (EER) | AD | 190.800,00 TL
600.1112/C.D | 25.495.1312.D | DEMONTAJ Scrol kompresörlü hava soğutmalı su soğutma grubu (C) 150 KW 2,7 (EER) | AD | 2.810,00 TL
600.1112/C.M | 25.495.1312.M | MONTAJ Scrol kompresörlü hava soğutmalı su soğutma grubu (C) 150 KW 2,7 (EER) | AD | 5.620,00 TL
600.1113/C | 25.495.1313 | Scrol kompresörlü hava soğutmalı su soğutma grubu (C) 200 KW 2,7 (EER) | AD | 260.300,00 TL
600.1113/C.D | 25.495.1313.D | DEMONTAJ Scrol kompresörlü hava soğutmalı su soğutma grubu (C) 200 KW 2,7 (EER) | AD | 3.860,00 TL
600.1113/C.M | 25.495.1313.M | MONTAJ Scrol kompresörlü hava soğutmalı su soğutma grubu (C) 200 KW 2,7 (EER) | AD | 7.720,00 TL
600.1114/C | 25.495.1314 | Scrol kompresörlü hava soğutmalı su soğutma grubu (C) 250 KW 2,7 (EER) | AD | 289.400,00 TL
600.1114/C.D | 25.495.1314.D | DEMONTAJ Scrol kompresörlü hava soğutmalı su soğutma grubu (C) 250 KW 2,7 (EER) | AD | 4.295,00 TL
600.1114/C.M | 25.495.1314.M | MONTAJ Scrol kompresörlü hava soğutmalı su soğutma grubu (C) 250 KW 2,7 (EER) | AD | 8.590,00 TL
600.1115/C | 25.495.1315 | Scrol kompresörlü hava soğutmalı su soğutma grubu (C) 300 KW 2,7 (EER) | AD | 316.300,00 TL
600.1115/C.D | 25.495.1315.D | DEMONTAJ Scrol kompresörlü hava soğutmalı su soğutma grubu (C) 300 KW 2,7 (EER) | AD | 4.815,00 TL
600.1115/C.M | 25.495.1315.M | MONTAJ Scrol kompresörlü hava soğutmalı su soğutma grubu (C) 300 KW 2,7 (EER) | AD | 9.630,00 TL
600.1116/C | 25.495.1316 | Scrol kompresörlü hava soğutmalı su soğutma grubu (C) 350 KW 2,7 (EER) | AD | 364.600,00 TL
600.1116/C.D | 25.495.1316.D | DEMONTAJ Scrol kompresörlü hava soğutmalı su soğutma grubu (C) 350 KW 2,7 (EER) | AD | 5.380,00 TL
600.1116/C.M | 25.495.1316.M | MONTAJ Scrol kompresörlü hava soğutmalı su soğutma grubu (C) 350 KW 2,7 (EER) | AD | 10.760,00 TL
600.1117/C | 25.495.1317 | Scrol kompresörlü hava soğutmalı su soğutma grubu (C) 400 KW 2,7 (EER) | AD | 407.800,00 TL
600.1117/C.D | 25.495.1317.D | DEMONTAJ Scrol kompresörlü hava soğutmalı su soğutma grubu (C) 400 KW 2,7 (EER) | AD | 6.075,00 TL
600.1117/C.M | 25.495.1317.M | MONTAJ Scrol kompresörlü hava soğutmalı su soğutma grubu (C) 400 KW 2,7 (EER) | AD | 12.150,00 TL
600.1118/C | 25.495.1318 | Scrol kompresörlü hava soğutmalı su soğutma grubu (C) 450 KW 2,7 (EER) | AD | 448.500,00 TL
600.1118/C.D | 25.495.1318.D | DEMONTAJ Scrol kompresörlü hava soğutmalı su soğutma grubu (C) 450 KW 2,7 (EER) | AD | 6.625,00 TL
600.1118/C.M | 25.495.1318.M | MONTAJ Scrol kompresörlü hava soğutmalı su soğutma grubu (C) 450 KW 2,7 (EER) | AD | 13.250,00 TL
600.1201/A | 25.495.2101 | 200 KW Vidalı kompresörlü hava soğutmalı su soğutma grubu (A) | AD | 341.300,00 TL
600.1201/A.D | 25.495.2101.D | DEMONTAJ 200 KW Vidalı kompresörlü hava soğutmalı su soğutma grubu (A) | AD | 4.740,00 TL
600.1201/A.M | 25.495.2101.M | MONTAJ 200 KW Vidalı kompresörlü hava soğutmalı su soğutma grubu (A) | AD | 9.480,00 TL
600.1202/A | 25.495.2102 | 250 KW Vidalı kompresörlü hava soğutmalı su soğutma grubu (A) | AD | 360.500,00 TL
600.1202/A.D | 25.495.2102.D | DEMONTAJ 250 KW Vidalı kompresörlü hava soğutmalı su soğutma grubu (A) | AD | 5.245,00 TL
600.1202/A.M | 25.495.2102.M | MONTAJ 250 KW Vidalı kompresörlü hava soğutmalı su soğutma grubu (A) | AD | 10.490,00 TL
600.1203/A | 25.495.2103 | 300 KW Vidalı kompresörlü hava soğutmalı su soğutma grubu (A) | AD | 405.600,00 TL
600.1203/A.D | 25.495.2103.D | DEMONTAJ 300 KW Vidalı kompresörlü hava soğutmalı su soğutma grubu (A) | AD | 5.905,00 TL
600.1203/A.M | 25.495.2103.M | MONTAJ 300 KW Vidalı kompresörlü hava soğutmalı su soğutma grubu (A) | AD | 11.810,00 TL
600.1204/A | 25.495.2104 | 350 KW Vidalı kompresörlü hava soğutmalı su soğutma grubu (A) | AD | 450.200,00 TL
600.1204/A.D | 25.495.2104.D | DEMONTAJ 350 KW Vidalı kompresörlü hava soğutmalı su soğutma grubu (A) | AD | 6.175,00 TL
600.1204/A.M | 25.495.2104.M | MONTAJ 350 KW Vidalı kompresörlü hava soğutmalı su soğutma grubu (A) | AD | 12.350,00 TL
600.1205/A | 25.495.2105 | 400 KW Vidalı kompresörlü hava soğutmalı su soğutma grubu (A) | AD | 481.600,00 TL
600.1205/A.D | 25.495.2105.D | DEMONTAJ 400 KW Vidalı kompresörlü hava soğutmalı su soğutma grubu (A) | AD | 6.985,00 TL
600.1205/A.M | 25.495.2105.M | MONTAJ 400 KW Vidalı kompresörlü hava soğutmalı su soğutma grubu (A) | AD | 13.970,00 TL
600.1206/A | 25.495.2106 | 450 KW Vidalı kompresörlü hava soğutmalı su soğutma grubu (A) | AD | 526.000,00 TL
600.1206/A.D | 25.495.2106.D | DEMONTAJ 450 KW Vidalı kompresörlü hava soğutmalı su soğutma grubu (A) | AD | 6.985,00 TL
600.1206/A.M | 25.495.2106.M | MONTAJ 450 KW Vidalı kompresörlü hava soğutmalı su soğutma grubu (A) | AD | 13.970,00 TL
600.1207/A | 25.495.2107 | 500 KW Vidalı kompresörlü hava soğutmalı su soğutma grubu (A) | AD | 568.400,00 TL
600.1207/A.D | 25.495.2107.D | DEMONTAJ 500 KW Vidalı kompresörlü hava soğutmalı su soğutma grubu (A) | AD | 8.080,00 TL
600.1207/A.M | 25.495.2107.M | MONTAJ 500 KW Vidalı kompresörlü hava soğutmalı su soğutma grubu (A) | AD | 16.160,00 TL
600.1208/A | 25.495.2108 | 550 KW Vidalı kompresörlü hava soğutmalı su soğutma grubu (A) | AD | 590.600,00 TL
600.1208/A.D | 25.495.2108.D | DEMONTAJ 550 KW Vidalı kompresörlü hava soğutmalı su soğutma grubu (A) | AD | 8.410,00 TL
600.1208/A.M | 25.495.2108.M | MONTAJ 550 KW Vidalı kompresörlü hava soğutmalı su soğutma grubu (A) | AD | 16.820,00 TL
600.1209/A | 25.495.2109 | 600 KW Vidalı kompresörlü hava soğutmalı su soğutma grubu (A) | AD | 611.900,00 TL
600.1209/A.D | 25.495.2109.D | DEMONTAJ 600 KW Vidalı kompresörlü hava soğutmalı su soğutma grubu (A) | AD | 9.060,00 TL
600.1209/A.M | 25.495.2109.M | MONTAJ 600 KW Vidalı kompresörlü hava soğutmalı su soğutma grubu (A) | AD | 18.120,00 TL
600.1210/A | 25.495.2110 | 700 KW Vidalı kompresörlü hava soğutmalı su soğutma grubu (A) | AD | 722.200,00 TL
600.1210/A.D | 25.495.2110.D | DEMONTAJ 700 KW Vidalı kompresörlü hava soğutmalı su soğutma grubu (A) | AD | 9.815,00 TL
600.1210/A.M | 25.495.2110.M | MONTAJ 700 KW Vidalı kompresörlü hava soğutmalı su soğutma grubu (A) | AD | 19.630,00 TL
600.1211/A | 25.495.2111 | 800 KW Vidalı kompresörlü hava soğutmalı su soğutma grubu (A) | AD | 750.600,00 TL
600.1211/A.D | 25.495.2111.D | DEMONTAJ 800 KW Vidalı kompresörlü hava soğutmalı su soğutma grubu (A) | AD | 11.070,00 TL
600.1211/A.M | 25.495.2111.M | MONTAJ 800 KW Vidalı kompresörlü hava soğutmalı su soğutma grubu (A) | AD | 22.140,00 TL
600.1212/A | 25.495.2112 | 900 KW Vidalı kompresörlü hava soğutmalı su soğutma grubu (A) | AD | 813.600,00 TL
600.1212/A.D | 25.495.2112.D | DEMONTAJ 900 KW Vidalı kompresörlü hava soğutmalı su soğutma grubu (A) | AD | 11.810,00 TL
600.1212/A.M | 25.495.2112.M | MONTAJ 900 KW Vidalı kompresörlü hava soğutmalı su soğutma grubu (A) | AD | 23.620,00 TL
600.1213/A | 25.495.2113 | 1000 KW Vidalı kompresörlü hava soğutmalı su soğutma grubu (A) | AD | 881.300,00 TL
600.1213/A.D | 25.495.2113.D | DEMONTAJ 1000 KW Vidalı kompresörlü hava soğutmalı su soğutma grubu (A) | AD | 12.650,00 TL
600.1213/A.M | 25.495.2113.M | MONTAJ 1000 KW Vidalı kompresörlü hava soğutmalı su soğutma grubu (A) | AD | 25.300,00 TL
600.1214/A | 25.495.2114 | 1100 kw vidalı kompresörlü hava soğutmalı su soğutma grubu (A) | AD | 944.700,00 TL
600.1214/A.D | 25.495.2114.D | DEMONTAJ 1100 kw vidalı kompresörlü hava soğutmalı su soğutma grubu (A) | AD | 13.970,00 TL
600.1214/A.M | 25.495.2114.M | MONTAJ 1100 kw vidalı kompresörlü hava soğutmalı su soğutma grubu (A) | AD | 27.940,00 TL
600.1215/A | 25.495.2115 | 1200 kw vidalı kompresörlü hava soğutmalı su soğutma grubu (A) | AD | 1.020.000,00 TL
600.1215/A.D | 25.495.2115.D | DEMONTAJ 1200 kw vidalı kompresörlü hava soğutmalı su soğutma grubu (A) | AD | 14.835,00 TL
600.1215/A.M | 25.495.2115.M | MONTAJ 1200 kw vidalı kompresörlü hava soğutmalı su soğutma grubu (A) | AD | 29.670,00 TL
600.1216/A | 25.495.2116 | 1300 kw vidalı kompresörlü hava soğutmalı su soğutma grubu (A) | AD | 1.058.500,00 TL
600.1216/A.D | 25.495.2116.D | DEMONTAJ 1300 kw vidalı kompresörlü hava soğutmalı su soğutma grubu (A) | AD | 15.695,00 TL
600.1216/A.M | 25.495.2116.M | MONTAJ 1300 kw vidalı kompresörlü hava soğutmalı su soğutma grubu (A) | AD | 31.390,00 TL
600.1217/A | 25.495.2117 | 1400 kw vidalı kompresörlü hava soğutmalı su soğutma grubu (A) | AD | 1.150.600,00 TL
600.1217/A.D | 25.495.2117.D | DEMONTAJ 1400 kw vidalı kompresörlü hava soğutmalı su soğutma grubu (A) | AD | 17.125,00 TL
600.1217/A.M | 25.495.2117.M | MONTAJ 1400 kw vidalı kompresörlü hava soğutmalı su soğutma grubu (A) | AD | 34.250,00 TL
600.1218/A | 25.495.2118 | 1500 kw vidalı kompresörlü hava soğutmalı su soğutma grubu (A) | AD | 1.276.200,00 TL
600.1218/A.D | 25.495.2118.D | DEMONTAJ 1500 kw vidalı kompresörlü hava soğutmalı su soğutma grubu (A) | AD | 18.015,00 TL
600.1218/A.M | 25.495.2118.M | MONTAJ 1500 kw vidalı kompresörlü hava soğutmalı su soğutma grubu (A) | AD | 36.030,00 TL
600.1219/A | 25.495.2119 | 1600 kw vidalı kompresörlü hava soğutmalı su soğutma grubu (A) | AD | 1.386.900,00 TL
600.1219/A.D | 25.495.2119.D | DEMONTAJ 1600 kw vidalı kompresörlü hava soğutmalı su soğutma grubu (A) | AD | 18.960,00 TL
600.1219/A.M | 25.495.2119.M | MONTAJ 1600 kw vidalı kompresörlü hava soğutmalı su soğutma grubu (A) | AD | 37.920,00 TL
600.1220/A | 25.495.2120 | 1700 kw vidalı kompresörlü hava soğutmalı su soğutma grubu (A) | AD | 1.529.100,00 TL
600.1220/A.D | 25.495.2120.D | DEMONTAJ 1700 kw vidalı kompresörlü hava soğutmalı su soğutma grubu (A) | AD | 21.440,00 TL
600.1220/A.M | 25.495.2120.M | MONTAJ 1700 kw vidalı kompresörlü hava soğutmalı su soğutma grubu (A) | AD | 42.880,00 TL
600.1201/B | 25.495.2201 | 200 KW Vidalı kompresörlü hava soğutmalı su soğutma grubu (B) | AD | 269.700,00 TL
600.1201/B.D | 25.495.2201.D | DEMONTAJ 200 KW Vidalı kompresörlü hava soğutmalı su soğutma grubu (B) | AD | 4.740,00 TL
600.1201/B.M | 25.495.2201.M | MONTAJ 200 KW Vidalı kompresörlü hava soğutmalı su soğutma grubu (B) | AD | 9.480,00 TL
600.1202/B | 25.495.2202 | 250 KW Vidalı kompresörlü hava soğutmalı su soğutma grubu (B) | AD | 307.100,00 TL
600.1202/B.D | 25.495.2202.D | DEMONTAJ 250 KW Vidalı kompresörlü hava soğutmalı su soğutma grubu (B) | AD | 5.245,00 TL
600.1202/B.M | 25.495.2202.M | MONTAJ 250 KW Vidalı kompresörlü hava soğutmalı su soğutma grubu (B) | AD | 10.490,00 TL
600.1203/B | 25.495.2203 | 300 KW Vidalı kompresörlü hava soğutmalı su soğutma grubu (B) | AD | 359.400,00 TL
600.1203/B.D | 25.495.2203.D | DEMONTAJ 300 KW Vidalı kompresörlü hava soğutmalı su soğutma grubu (B) | AD | 5.905,00 TL
600.1203/B.M | 25.495.2203.M | MONTAJ 300 KW Vidalı kompresörlü hava soğutmalı su soğutma grubu (B) | AD | 11.810,00 TL
600.1204/B | 25.495.2204 | 350 KW Vidalı kompresörlü hava soğutmalı su soğutma grubu (B) | AD | 384.300,00 TL
600.1204/B.D | 25.495.2204.D | DEMONTAJ 350 KW Vidalı kompresörlü hava soğutmalı su soğutma grubu (B) | AD | 6.175,00 TL
600.1204/B.M | 25.495.2204.M | MONTAJ 350 KW Vidalı kompresörlü hava soğutmalı su soğutma grubu (B) | AD | 12.350,00 TL
600.1205/B | 25.495.2205 | 400 KW Vidalı kompresörlü hava soğutmalı su soğutma grubu (B) | AD | 423.400,00 TL
600.1205/B.D | 25.495.2205.D | DEMONTAJ 400 KW Vidalı kompresörlü hava soğutmalı su soğutma grubu (B) | AD | 6.985,00 TL
600.1205/B.M | 25.495.2205.M | MONTAJ 400 KW Vidalı kompresörlü hava soğutmalı su soğutma grubu (B) | AD | 13.970,00 TL
600.1206/B | 25.495.2206 | 450 KW Vidalı kompresörlü hava soğutmalı su soğutma grubu (B) | AD | 472.400,00 TL
600.1206/B.D | 25.495.2206.D | DEMONTAJ 450 KW Vidalı kompresörlü hava soğutmalı su soğutma grubu (B) | AD | 6.985,00 TL
600.1206/B.M | 25.495.2206.M | MONTAJ 450 KW Vidalı kompresörlü hava soğutmalı su soğutma grubu (B) | AD | 13.970,00 TL
600.1207/B | 25.495.2207 | 500 KW Vidalı kompresörlü hava soğutmalı su soğutma grubu (B) | AD | 497.100,00 TL
600.1207/B.D | 25.495.2207.D | DEMONTAJ 500 KW Vidalı kompresörlü hava soğutmalı su soğutma grubu (B) | AD | 8.080,00 TL
600.1207/B.M | 25.495.2207.M | MONTAJ 500 KW Vidalı kompresörlü hava soğutmalı su soğutma grubu (B) | AD | 16.160,00 TL
600.1208/B | 25.495.2208 | 550 KW Vidalı kompresörlü hava soğutmalı su soğutma grubu (B) | AD | 524.100,00 TL
600.1208/B.D | 25.495.2208.D | DEMONTAJ 550 KW Vidalı kompresörlü hava soğutmalı su soğutma grubu (B) | AD | 8.410,00 TL
600.1208/B.M | 25.495.2208.M | MONTAJ 550 KW Vidalı kompresörlü hava soğutmalı su soğutma grubu (B) | AD | 16.820,00 TL
600.1209/B | 25.495.2209 | 600 KW Vidalı kompresörlü hava soğutmalı su soğutma grubu (B) | AD | 591.800,00 TL
600.1209/B.D | 25.495.2209.D | DEMONTAJ 600 KW Vidalı kompresörlü hava soğutmalı su soğutma grubu (B) | AD | 9.060,00 TL
600.1209/B.M | 25.495.2209.M | MONTAJ 600 KW Vidalı kompresörlü hava soğutmalı su soğutma grubu (B) | AD | 18.120,00 TL
600.1210/B | 25.495.2210 | 700 KW Vidalı kompresörlü hava soğutmalı su soğutma grubu (B) | AD | 644.200,00 TL
600.1210/B.D | 25.495.2210.D | DEMONTAJ 700 KW Vidalı kompresörlü hava soğutmalı su soğutma grubu (B) | AD | 9.815,00 TL
600.1210/B.M | 25.495.2210.M | MONTAJ 700 KW Vidalı kompresörlü hava soğutmalı su soğutma grubu (B) | AD | 19.630,00 TL
600.1211/B | 25.495.2211 | 800 KW Vidalı kompresörlü hava soğutmalı su soğutma grubu (B) | AD | 704.100,00 TL
600.1211/B.D | 25.495.2211.D | DEMONTAJ 800 KW Vidalı kompresörlü hava soğutmalı su soğutma grubu (B) | AD | 11.070,00 TL
600.1211/B.M | 25.495.2211.M | MONTAJ 800 KW Vidalı kompresörlü hava soğutmalı su soğutma grubu (B) | AD | 22.140,00 TL
600.1212/B | 25.495.2212 | 900 KW Vidalı kompresörlü hava soğutmalı su soğutma grubu (B) | AD | 757.800,00 TL
600.1212/B.D | 25.495.2212.D | DEMONTAJ 900 KW Vidalı kompresörlü hava soğutmalı su soğutma grubu (B) | AD | 11.810,00 TL
600.1212/B.M | 25.495.2212.M | MONTAJ 900 KW Vidalı kompresörlü hava soğutmalı su soğutma grubu (B) | AD | 23.620,00 TL
600.1213/B | 25.495.2213 | 1000 KW Vidalı kompresörlü hava soğutmalı su soğutma grubu (B) | AD | 848.800,00 TL
600.1213/B.D | 25.495.2213.D | DEMONTAJ 1000 KW Vidalı kompresörlü hava soğutmalı su soğutma grubu (B) | AD | 12.650,00 TL
600.1213/B.M | 25.495.2213.M | MONTAJ 1000 KW Vidalı kompresörlü hava soğutmalı su soğutma grubu (B) | AD | 25.300,00 TL
600.1214/B | 25.495.2214 | 1100 kw vidalı kompresörlü hava soğutmalı su soğutma grubu (B) | AD | 915.900,00 TL
600.1214/B.D | 25.495.2214.D | DEMONTAJ 1100 kw vidalı kompresörlü hava soğutmalı su soğutma grubu (B) | AD | 13.970,00 TL
600.1214/B.M | 25.495.2214.M | MONTAJ 1100 kw vidalı kompresörlü hava soğutmalı su soğutma grubu (B) | AD | 27.940,00 TL
600.1215/B | 25.495.2215 | 1200 kw vidalı kompresörlü hava soğutmalı su soğutma grubu (B) | AD | 981.600,00 TL
600.1215/B.D | 25.495.2215.D | DEMONTAJ 1200 kw vidalı kompresörlü hava soğutmalı su soğutma grubu (B) | AD | 14.835,00 TL
600.1215/B.M | 25.495.2215.M | MONTAJ 1200 kw vidalı kompresörlü hava soğutmalı su soğutma grubu (B) | AD | 29.670,00 TL
600.1216/B | 25.495.2216 | 1300 kw vidalı kompresörlü hava soğutmalı su soğutma grubu (B) | AD | 1.014.100,00 TL
600.1216/B.D | 25.495.2216.D | DEMONTAJ 1300 kw vidalı kompresörlü hava soğutmalı su soğutma grubu (B) | AD | 15.695,00 TL
600.1216/B.M | 25.495.2216.M | MONTAJ 1300 kw vidalı kompresörlü hava soğutmalı su soğutma grubu (B) | AD | 31.390,00 TL
600.1217/B | 25.495.2217 | 1400 kw vidalı kompresörlü hava soğutmalı su soğutma grubu (B) | AD | 1.125.000,00 TL
600.1217/B.D | 25.495.2217.D | DEMONTAJ 1400 kw vidalı kompresörlü hava soğutmalı su soğutma grubu (B) | AD | 17.125,00 TL
600.1217/B.M | 25.495.2217.M | MONTAJ 1400 kw vidalı kompresörlü hava soğutmalı su soğutma grubu (B) | AD | 34.250,00 TL
600.1218/B | 25.495.2218 | 1500 kw vidalı kompresörlü hava soğutmalı su soğutma grubu (B) | AD | 1.255.300,00 TL
600.1218/B.D | 25.495.2218.D | DEMONTAJ 1500 kw vidalı kompresörlü hava soğutmalı su soğutma grubu (B) | AD | 18.015,00 TL
600.1218/B.M | 25.495.2218.M | MONTAJ 1500 kw vidalı kompresörlü hava soğutmalı su soğutma grubu (B) | AD | 36.030,00 TL
600.1219/B | 25.495.2219 | 1600 kw vidalı kompresörlü hava soğutmalı su soğutma grubu (B) | AD | 1.324.300,00 TL
600.1219/B.D | 25.495.2219.D | DEMONTAJ 1600 kw vidalı kompresörlü hava soğutmalı su soğutma grubu (B) | AD | 18.960,00 TL
600.1219/B.M | 25.495.2219.M | MONTAJ 1600 kw vidalı kompresörlü hava soğutmalı su soğutma grubu (B) | AD | 37.920,00 TL
600.1220/B | 25.495.2220 | 1700 kw vidalı kompresörlü hava soğutmalı su soğutma grubu (B) | AD | 1.444.700,00 TL
600.1220/B.D | 25.495.2220.D | DEMONTAJ 1700 kw vidalı kompresörlü hava soğutmalı su soğutma grubu (B) | AD | 21.440,00 TL
600.1220/B.M | 25.495.2220.M | MONTAJ 1700 kw vidalı kompresörlü hava soğutmalı su soğutma grubu (B) | AD | 42.880,00 TL
600.2101/A | 25.495.3101 | 300 KW Vidalı kompresörlü Su soğutmalı su soğutma grubu 5,05 (EER) | AD | 381.100,00 TL
600.2101/A.D | 25.495.3101.D | DEMONTAJ 300 KW Vidalı kompresörlü Su soğutmalı su soğutma grubu 5,05 (EER) | AD | 5.905,00 TL
600.2101/A.M | 25.495.3101.M | MONTAJ 300 KW Vidalı kompresörlü Su soğutmalı su soğutma grubu 5,05 (EER) | AD | 11.810,00 TL
600.2102/A | 25.495.3102 | 350 KW Vidalı kompresörlü Su soğutmalı su soğutma grubu 5,05 (EER) | AD | 387.600,00 TL
600.2102/A.D | 25.495.3102.D | DEMONTAJ 350 KW Vidalı kompresörlü Su soğutmalı su soğutma grubu 5,05 (EER) | AD | 6.175,00 TL
600.2102/A.M | 25.495.3102.M | MONTAJ 350 KW Vidalı kompresörlü Su soğutmalı su soğutma grubu 5,05 (EER) | AD | 12.350,00 TL
600.2103/A | 25.495.3103 | 400 KW Vidalı kompresörlü Su soğutmalı su soğutma grubu 5,05 (EER) | AD | 407.800,00 TL
600.2103/A.D | 25.495.3103.D | DEMONTAJ 400 KW Vidalı kompresörlü Su soğutmalı su soğutma grubu 5,05 (EER) | AD | 6.985,00 TL
600.2103/A.M | 25.495.3103.M | MONTAJ 400 KW Vidalı kompresörlü Su soğutmalı su soğutma grubu 5,05 (EER) | AD | 13.970,00 TL
600.2104/A | 25.495.3104 | 450 KW Vidalı kompresörlü Su soğutmalı su soğutma grubu 5,05 (EER) | AD | 432.800,00 TL
600.2104/A.D | 25.495.3104.D | DEMONTAJ 450 KW Vidalı kompresörlü Su soğutmalı su soğutma grubu 5,05 (EER) | AD | 6.985,00 TL
600.2104/A.M | 25.495.3104.M | MONTAJ 450 KW Vidalı kompresörlü Su soğutmalı su soğutma grubu 5,05 (EER) | AD | 13.970,00 TL
600.2105/A | 25.495.3105 | 500 KW Vidalı kompresörlü Su soğutmalı su soğutma grubu 5,05 (EER) | AD | 480.000,00 TL
600.2105/A.D | 25.495.3105.D | DEMONTAJ 500 KW Vidalı kompresörlü Su soğutmalı su soğutma grubu 5,05 (EER) | AD | 8.080,00 TL
600.2105/A.M | 25.495.3105.M | MONTAJ 500 KW Vidalı kompresörlü Su soğutmalı su soğutma grubu 5,05 (EER) | AD | 16.160,00 TL
600.2106/A | 25.495.3106 | 550 KW Vidalı kompresörlü Su soğutmalı su soğutma grubu 5,05 (EER) | AD | 494.000,00 TL
600.2106/A.D | 25.495.3106.D | DEMONTAJ 550 KW Vidalı kompresörlü Su soğutmalı su soğutma grubu 5,05 (EER) | AD | 8.410,00 TL
600.2106/A.M | 25.495.3106.M | MONTAJ 550 KW Vidalı kompresörlü Su soğutmalı su soğutma grubu 5,05 (EER) | AD | 16.820,00 TL
600.2107/A | 25.495.3107 | 600 KW Vidalı kompresörlü Su soğutmalı su soğutma grubu 5,05 (EER) | AD | 612.000,00 TL
600.2107/A.D | 25.495.3107.D | DEMONTAJ 600 KW Vidalı kompresörlü Su soğutmalı su soğutma grubu 5,05 (EER) | AD | 9.060,00 TL
600.2107/A.M | 25.495.3107.M | MONTAJ 600 KW Vidalı kompresörlü Su soğutmalı su soğutma grubu 5,05 (EER) | AD | 18.120,00 TL
600.2108/A | 25.495.3108 | 700 KW Vidalı kompresörlü Su soğutmalı su soğutma grubu 5,05 (EER) | AD | 632.300,00 TL
600.2108/A.D | 25.495.3108.D | DEMONTAJ 700 KW Vidalı kompresörlü Su soğutmalı su soğutma grubu 5,05 (EER) | AD | 9.815,00 TL
600.2108/A.M | 25.495.3108.M | MONTAJ 700 KW Vidalı kompresörlü Su soğutmalı su soğutma grubu 5,05 (EER) | AD | 19.630,00 TL
600.2109/A | 25.495.3109 | 800 KW Vidalı kompresörlü Su soğutmalı su soğutma grubu 5,05 (EER) | AD | 669.700,00 TL
600.2109/A.D | 25.495.3109.D | DEMONTAJ 800 KW Vidalı kompresörlü Su soğutmalı su soğutma grubu 5,05 (EER) | AD | 11.070,00 TL
600.2109/A.M | 25.495.3109.M | MONTAJ 800 KW Vidalı kompresörlü Su soğutmalı su soğutma grubu 5,05 (EER) | AD | 22.140,00 TL
600.2110/A | 25.495.3110 | 900 KW Vidalı kompresörlü Su soğutmalı su soğutma grubu 5,05 (EER) | AD | 845.500,00 TL
600.2110/A.D | 25.495.3110.D | DEMONTAJ 900 KW Vidalı kompresörlü Su soğutmalı su soğutma grubu 5,05 (EER) | AD | 11.810,00 TL
600.2110/A.M | 25.495.3110.M | MONTAJ 900 KW Vidalı kompresörlü Su soğutmalı su soğutma grubu 5,05 (EER) | AD | 23.620,00 TL
600.2111/A | 25.495.3111 | 1000 KW Vidalı kompresörlü Su soğutmalı su soğutma grubu 5,05 (EER) | AD | 879.800,00 TL
600.2111/A.D | 25.495.3111.D | DEMONTAJ 1000 KW Vidalı kompresörlü Su soğutmalı su soğutma grubu 5,05 (EER) | AD | 12.650,00 TL
600.2111/A.M | 25.495.3111.M | MONTAJ 1000 KW Vidalı kompresörlü Su soğutmalı su soğutma grubu 5,05 (EER) | AD | 25.300,00 TL
600.2112/A | 25.495.3112 | 1100 KW Vidalı kompresörlü Su soğutmalı su soğutma grubu 5,05 (EER) | AD | 900.000,00 TL
600.2112/A.D | 25.495.3112.D | DEMONTAJ 1100 KW Vidalı kompresörlü Su soğutmalı su soğutma grubu 5,05 (EER) | AD | 13.970,00 TL
600.2112/A.M | 25.495.3112.M | MONTAJ 1100 KW Vidalı kompresörlü Su soğutmalı su soğutma grubu 5,05 (EER) | AD | 27.940,00 TL
600.2113/A | 25.495.3113 | 1200 KW Vidalı kompresörlü Su soğutmalı su soğutma grubu 5,05 (EER) | AD | 923.500,00 TL
600.2113/A.D | 25.495.3113.D | DEMONTAJ 1200 KW Vidalı kompresörlü Su soğutmalı su soğutma grubu 5,05 (EER) | AD | 14.835,00 TL
600.2113/A.M | 25.495.3113.M | MONTAJ 1200 KW Vidalı kompresörlü Su soğutmalı su soğutma grubu 5,05 (EER) | AD | 29.670,00 TL
600.2114/A | 25.495.3114 | 1300 KW Vidalı kompresörlü Su soğutmalı su soğutma grubu 5,05 (EER) | AD | 1.013.300,00 TL
600.2114/A.D | 25.495.3114.D | DEMONTAJ 1300 KW Vidalı kompresörlü Su soğutmalı su soğutma grubu 5,05 (EER) | AD | 15.695,00 TL
600.2114/A.M | 25.495.3114.M | MONTAJ 1300 KW Vidalı kompresörlü Su soğutmalı su soğutma grubu 5,05 (EER) | AD | 31.390,00 TL
600.2115/A | 25.495.3115 | 1400 KW Vidalı kompresörlü Su soğutmalı su soğutma grubu 5,05 (EER) | AD | 1.106.300,00 TL
600.2115/A.D | 25.495.3115.D | DEMONTAJ 1400 KW Vidalı kompresörlü Su soğutmalı su soğutma grubu 5,05 (EER) | AD | 17.125,00 TL
600.2115/A.M | 25.495.3115.M | MONTAJ 1400 KW Vidalı kompresörlü Su soğutmalı su soğutma grubu 5,05 (EER) | AD | 34.250,00 TL
600.2116/A | 25.495.3116 | 1500 KW Vidalı kompresörlü Su soğutmalı su soğutma grubu 5,05 (EER) | AD | 1.177.000,00 TL
600.2116/A.D | 25.495.3116.D | DEMONTAJ 1500 KW Vidalı kompresörlü Su soğutmalı su soğutma grubu 5,05 (EER) | AD | 18.015,00 TL
600.2116/A.M | 25.495.3116.M | MONTAJ 1500 KW Vidalı kompresörlü Su soğutmalı su soğutma grubu 5,05 (EER) | AD | 36.030,00 TL
600.2101/B | 25.495.3201 | 300 KW Vidalı kompresörlü Su soğutmalı su soğutma grubu 4,65 (EER) | AD | 342.700,00 TL
600.2101/B.D | 25.495.3201.D | DEMONTAJ 300 KW Vidalı kompresörlü Su soğutmalı su soğutma grubu 4,65 (EER) | AD | 5.905,00 TL
600.2101/B.M | 25.495.3201.M | MONTAJ 300 KW Vidalı kompresörlü Su soğutmalı su soğutma grubu 4,65 (EER) | AD | 11.810,00 TL
600.2102/B | 25.495.3202 | 350 KW Vidalı kompresörlü Su soğutmalı su soğutma grubu 4,65 (EER) | AD | 349.600,00 TL
600.2102/B.D | 25.495.3202.D | DEMONTAJ 350 KW Vidalı kompresörlü Su soğutmalı su soğutma grubu 4,65 (EER) | AD | 6.175,00 TL
600.2102/B.M | 25.495.3202.M | MONTAJ 350 KW Vidalı kompresörlü Su soğutmalı su soğutma grubu 4,65 (EER) | AD | 12.350,00 TL
600.2103/B | 25.495.3203 | 400 KW Vidalı kompresörlü Su soğutmalı su soğutma grubu 4,65 (EER) | AD | 368.600,00 TL
600.2103/B.D | 25.495.3203.D | DEMONTAJ 400 KW Vidalı kompresörlü Su soğutmalı su soğutma grubu 4,65 (EER) | AD | 6.985,00 TL
600.2103/B.M | 25.495.3203.M | MONTAJ 400 KW Vidalı kompresörlü Su soğutmalı su soğutma grubu 4,65 (EER) | AD | 13.970,00 TL
600.2104/B | 25.495.3204 | 450 KW Vidalı kompresörlü Su soğutmalı su soğutma grubu 4,65 (EER) | AD | 404.500,00 TL
600.2104/B.D | 25.495.3204.D | DEMONTAJ 450 KW Vidalı kompresörlü Su soğutmalı su soğutma grubu 4,65 (EER) | AD | 6.985,00 TL
600.2104/B.M | 25.495.3204.M | MONTAJ 450 KW Vidalı kompresörlü Su soğutmalı su soğutma grubu 4,65 (EER) | AD | 13.970,00 TL
600.2105/B | 25.495.3205 | 500 KW Vidalı kompresörlü Su soğutmalı su soğutma grubu 4,65 (EER) | AD | 436.300,00 TL
600.2105/B.D | 25.495.3205.D | DEMONTAJ 500 KW Vidalı kompresörlü Su soğutmalı su soğutma grubu 4,65 (EER) | AD | 8.080,00 TL
600.2105/B.M | 25.495.3205.M | MONTAJ 500 KW Vidalı kompresörlü Su soğutmalı su soğutma grubu 4,65 (EER) | AD | 16.160,00 TL
600.2106/B | 25.495.3206 | 550 KW Vidalı kompresörlü Su soğutmalı su soğutma grubu | AD | 448.900,00 TL
600.2106/B.D | 25.495.3206.D | DEMONTAJ 550 KW Vidalı kompresörlü Su soğutmalı su soğutma grubu | AD | 8.410,00 TL
600.2106/B.M | 25.495.3206.M | MONTAJ 550 KW Vidalı kompresörlü Su soğutmalı su soğutma grubu | AD | 16.820,00 TL
600.2107/B | 25.495.3207 | 600 KW Vidalı kompresörlü Su soğutmalı su soğutma grubu 4,65 (EER) | AD | 580.500,00 TL
600.2107/B.D | 25.495.3207.D | DEMONTAJ 600 KW Vidalı kompresörlü Su soğutmalı su soğutma grubu 4,65 (EER) | AD | 9.060,00 TL
600.2107/B.M | 25.495.3207.M | MONTAJ 600 KW Vidalı kompresörlü Su soğutmalı su soğutma grubu 4,65 (EER) | AD | 18.120,00 TL
600.2108/B | 25.495.3208 | 700 KW Vidalı kompresörlü Su soğutmalı su soğutma grubu 4,65 (EER) | AD | 599.200,00 TL
600.2108/B.D | 25.495.3208.D | DEMONTAJ 700 KW Vidalı kompresörlü Su soğutmalı su soğutma grubu 4,65 (EER) | AD | 9.815,00 TL
600.2108/B.M | 25.495.3208.M | MONTAJ 700 KW Vidalı kompresörlü Su soğutmalı su soğutma grubu 4,65 (EER) | AD | 19.630,00 TL
600.2109/B | 25.495.3209 | 800 KW Vidalı kompresörlü Su soğutmalı su soğutma grubu 4,65 (EER) | AD | 634.700,00 TL
600.2109/B.D | 25.495.3209.D | DEMONTAJ 800 KW Vidalı kompresörlü Su soğutmalı su soğutma grubu 4,65 (EER) | AD | 11.070,00 TL
600.2109/B.M | 25.495.3209.M | MONTAJ 800 KW Vidalı kompresörlü Su soğutmalı su soğutma grubu 4,65 (EER) | AD | 22.140,00 TL
600.2110/B | 25.495.3210 | 900 KW Vidalı kompresörlü Su soğutmalı su soğutma grubu 4,65 (EER) | AD | 767.700,00 TL
600.2110/B.D | 25.495.3210.D | DEMONTAJ 900 KW Vidalı kompresörlü Su soğutmalı su soğutma grubu 4,65 (EER) | AD | 11.810,00 TL
600.2110/B.M | 25.495.3210.M | MONTAJ 900 KW Vidalı kompresörlü Su soğutmalı su soğutma grubu 4,65 (EER) | AD | 23.620,00 TL
600.2111/B | 25.495.3211 | 1000 KW Vidalı kompresörlü Su soğutmalı su soğutma grubu 4,65 (EER) | AD | 798.800,00 TL
600.2111/B.D | 25.495.3211.D | DEMONTAJ 1000 KW Vidalı kompresörlü Su soğutmalı su soğutma grubu 4,65 (EER) | AD | 12.650,00 TL
600.2111/B.M | 25.495.3211.M | MONTAJ 1000 KW Vidalı kompresörlü Su soğutmalı su soğutma grubu 4,65 (EER) | AD | 25.300,00 TL
600.2112/B | 25.495.3212 | 1100 KW Vidalı kompresörlü Su soğutmalı su soğutma grubu 4,65 (EER) | AD | 841.100,00 TL
600.2112/B.D | 25.495.3212.D | DEMONTAJ 1100 KW Vidalı kompresörlü Su soğutmalı su soğutma grubu 4,65 (EER) | AD | 13.970,00 TL
600.2112/B.M | 25.495.3212.M | MONTAJ 1100 KW Vidalı kompresörlü Su soğutmalı su soğutma grubu 4,65 (EER) | AD | 27.940,00 TL
600.2113/B | 25.495.3213 | 1200 KW Vidalı kompresörlü Su soğutmalı su soğutma grubu 4,65 (EER) | AD | 898.400,00 TL
600.2113/B.D | 25.495.3213.D | DEMONTAJ 1200 KW Vidalı kompresörlü Su soğutmalı su soğutma grubu 4,65 (EER) | AD | 14.835,00 TL
600.2113/B.M | 25.495.3213.M | MONTAJ 1200 KW Vidalı kompresörlü Su soğutmalı su soğutma grubu 4,65 (EER) | AD | 29.670,00 TL
600.2114/B | 25.495.3214 | 1300 KW Vidalı kompresörlü Su soğutmalı su soğutma grubu 4,65 (EER) | AD | 985.500,00 TL
600.2114/B.D | 25.495.3214.D | DEMONTAJ 1300 KW Vidalı kompresörlü Su soğutmalı su soğutma grubu 4,65 (EER) | AD | 15.695,00 TL
600.2114/B.M | 25.495.3214.M | MONTAJ 1300 KW Vidalı kompresörlü Su soğutmalı su soğutma grubu 4,65 (EER) | AD | 31.390,00 TL
600.2115/B | 25.495.3215 | 1400 KW Vidalı kompresörlü Su soğutmalı su soğutma grubu 4,65 (EER) | AD | 1.046.200,00 TL
600.2115/B.D | 25.495.3215.D | DEMONTAJ 1400 KW Vidalı kompresörlü Su soğutmalı su soğutma grubu 4,65 (EER) | AD | 17.125,00 TL
600.2115/B.M | 25.495.3215.M | MONTAJ 1400 KW Vidalı kompresörlü Su soğutmalı su soğutma grubu 4,65 (EER) | AD | 34.250,00 TL
600.2116/B | 25.495.3216 | 1500 KW Vidalı kompresörlü Su soğutmalı su soğutma grubu 4,65 (EER) | AD | 1.084.100,00 TL
600.2116/B.D | 25.495.3216.D | DEMONTAJ 1500 KW Vidalı kompresörlü Su soğutmalı su soğutma grubu 4,65 (EER) | AD | 18.015,00 TL
600.2116/B.M | 25.495.3216.M | MONTAJ 1500 KW Vidalı kompresörlü Su soğutmalı su soğutma grubu 4,65 (EER) | AD | 36.030,00 TL
285.1101 | 25.500.1101 | Isıtma Kapasitesi 8 Kw, soğutma Kapasitesi 6,5 Kw Hava Kaynaklı Isı pompaları | AD | 24.400,00 TL
285.1101.D | 25.500.1101.D | DEMONTAJ Isıtma Kapasitesi 8 Kw, soğutma Kapasitesi 6,5 Kw Hava Kaynaklı Isı pompaları | AD | 332,50 TL
285.1101.M | 25.500.1101.M | MONTAJ Isıtma Kapasitesi 8 Kw, soğutma Kapasitesi 6,5 Kw Hava Kaynaklı Isı pompaları | AD | 665,00 TL
285.1102 | 25.500.1102 | Isıtma Kapasitesi 12 Kw, soğutma Kapasitesi 9 Kw Hava Kaynaklı Isı pompaları | AD | 29.660,00 TL
285.1102.D | 25.500.1102.D | DEMONTAJ Isıtma Kapasitesi 12 Kw, soğutma Kapasitesi 9 Kw Hava Kaynaklı Isı pompaları | AD | 363,50 TL
285.1102.M | 25.500.1102.M | MONTAJ Isıtma Kapasitesi 12 Kw, soğutma Kapasitesi 9 Kw Hava Kaynaklı Isı pompaları | AD | 727,00 TL
285.1103 | 25.500.1103 | Isıtma Kapasitesi 16 Kw, soğutma Kapasitesi 13 Kw Hava Kaynaklı Isı pompaları | AD | 34.730,00 TL
285.1103.D | 25.500.1103.D | DEMONTAJ Isıtma Kapasitesi 16 Kw, soğutma Kapasitesi 13 Kw Hava Kaynaklı Isı pompaları | AD | 416,50 TL
285.1103.M | 25.500.1103.M | MONTAJ Isıtma Kapasitesi 16 Kw, soğutma Kapasitesi 13 Kw Hava Kaynaklı Isı pompaları | AD | 833,00 TL
285.1104 | 25.500.1104 | Isıtma Kapasitesi 24 Kw, soğutma Kapasitesi 18 Kw Hava Kaynaklı Isı pompaları | AD | 39.790,00 TL
285.1104.D | 25.500.1104.D | DEMONTAJ Isıtma Kapasitesi 24 Kw, soğutma Kapasitesi 18 Kw Hava Kaynaklı Isı pompaları | AD | 465,00 TL
285.1104.M | 25.500.1104.M | MONTAJ Isıtma Kapasitesi 24 Kw, soğutma Kapasitesi 18 Kw Hava Kaynaklı Isı pompaları | AD | 930,00 TL
285.1105 | 25.500.1105 | Isıtma Kapasitesi 34 Kw, soğutma Kapasitesi 28 Kw Hava Kaynaklı Isı pompaları | AD | 58.450,00 TL
285.1105.D | 25.500.1105.D | DEMONTAJ Isıtma Kapasitesi 34 Kw, soğutma Kapasitesi 28 Kw Hava Kaynaklı Isı pompaları | AD | 1.000,00 TL
285.1105.M | 25.500.1105.M | MONTAJ Isıtma Kapasitesi 34 Kw, soğutma Kapasitesi 28 Kw Hava Kaynaklı Isı pompaları | AD | 2.000,00 TL
285.1106 | 25.500.1106 | Isıtma Kapasitesi 50 Kw, soğutma Kapasitesi 40 Kw Hava Kaynaklı Isı pompaları | AD | 75.620,00 TL
285.1106.D | 25.500.1106.D | DEMONTAJ Isıtma Kapasitesi 50 Kw, soğutma Kapasitesi 40 Kw Hava Kaynaklı Isı pompaları | AD | 1.275,00 TL
285.1106.M | 25.500.1106.M | MONTAJ Isıtma Kapasitesi 50 Kw, soğutma Kapasitesi 40 Kw Hava Kaynaklı Isı pompaları | AD | 2.550,00 TL
285.1107 | 25.500.1107 | Isıtma Kapasitesi 75 Kw, soğutma Kapasitesi 60 Kw Hava Kaynaklı Isı pompaları | AD | 93.610,00 TL
285.1107.D | 25.500.1107.D | DEMONTAJ Isıtma Kapasitesi 75 Kw, soğutma Kapasitesi 60 Kw Hava Kaynaklı Isı pompaları | AD | 1.520,00 TL
285.1107.M | 25.500.1107.M | MONTAJ Isıtma Kapasitesi 75 Kw, soğutma Kapasitesi 60 Kw Hava Kaynaklı Isı pompaları | AD | 3.040,00 TL
285.1108 | 25.500.1108 | Isıtma Kapasitesi 100 Kw, soğutma Kapasitesi 80 Kw Hava Kaynaklı Isı pompaları | AD | 106.100,00 TL
285.1108.D | 25.500.1108.D | DEMONTAJ Isıtma Kapasitesi 100 Kw, soğutma Kapasitesi 80 Kw Hava Kaynaklı Isı pompaları | AD | 1.845,00 TL
285.1108.M | 25.500.1108.M | MONTAJ Isıtma Kapasitesi 100 Kw, soğutma Kapasitesi 80 Kw Hava Kaynaklı Isı pompaları | AD | 3.690,00 TL
285.1109 | 25.500.1109 | Isıtma Kapasitesi 120 Kw, soğutma Kapasitesi 96 Kw Hava Kaynaklı Isı pompaları | AD | 125.300,00 TL
285.1109.D | 25.500.1109.D | DEMONTAJ Isıtma Kapasitesi 120 Kw, soğutma Kapasitesi 96 Kw Hava Kaynaklı Isı pompaları | AD | 2.205,00 TL
285.1109.M | 25.500.1109.M | MONTAJ Isıtma Kapasitesi 120 Kw, soğutma Kapasitesi 96 Kw Hava Kaynaklı Isı pompaları | AD | 4.410,00 TL
285.1110 | 25.500.1110 | Isıtma Kapasitesi 170 Kw, soğutma Kapasitesi 135 Kw Hava Kaynaklı Isı pompaları | AD | 159.600,00 TL
285.1110.D | 25.500.1110.D | DEMONTAJ Isıtma Kapasitesi 170 Kw, soğutma Kapasitesi 135 Kw Hava Kaynaklı Isı pompaları | AD | 3.025,00 TL
285.1110.M | 25.500.1110.M | MONTAJ Isıtma Kapasitesi 170 Kw, soğutma Kapasitesi 135 Kw Hava Kaynaklı Isı pompaları | AD | 6.050,00 TL
285.1111 | 25.500.1111 | Isıtma Kapasitesi 260 Kw, soğutma Kapasitesi 200 Kw Hava Kaynaklı Isı pompaları | AD | 257.300,00 TL
285.1111.D | 25.500.1111.D | DEMONTAJ Isıtma Kapasitesi 260 Kw, soğutma Kapasitesi 200 Kw Hava Kaynaklı Isı pompaları | AD | 3.650,00 TL
285.1111.M | 25.500.1111.M | MONTAJ Isıtma Kapasitesi 260 Kw, soğutma Kapasitesi 200 Kw Hava Kaynaklı Isı pompaları | AD | 7.300,00 TL
285.1112 | 25.500.1112 | Isıtma Kapasitesi 340 Kw, soğutma Kapasitesi 270 Kw Hava Kaynaklı Isı pompaları | AD | 298.000,00 TL
285.1112.D | 25.500.1112.D | DEMONTAJ Isıtma Kapasitesi 340 Kw, soğutma Kapasitesi 270 Kw Hava Kaynaklı Isı pompaları | AD | 4.290,00 TL
285.1112.M | 25.500.1112.M | MONTAJ Isıtma Kapasitesi 340 Kw, soğutma Kapasitesi 270 Kw Hava Kaynaklı Isı pompaları | AD | 8.580,00 TL
285.1113 | 25.500.1113 | Isıtma Kapasitesi 430 Kw, soğutma Kapasitesi 320 Kw Hava Kaynaklı Isı pompaları | AD | 366.800,00 TL
285.1113.D | 25.500.1113.D | DEMONTAJ Isıtma Kapasitesi 430 Kw, soğutma Kapasitesi 320 Kw Hava Kaynaklı Isı pompaları | AD | 4.695,00 TL
285.1113.M | 25.500.1113.M | MONTAJ Isıtma Kapasitesi 430 Kw, soğutma Kapasitesi 320 Kw Hava Kaynaklı Isı pompaları | AD | 9.390,00 TL
285.1114 | 25.500.1114 | Isıtma Kapasitesi 520 Kw, soğutma Kapasitesi 410 Kw Hava Kaynaklı Isı pompaları | AD | 425.200,00 TL
285.1114.D | 25.500.1114.D | DEMONTAJ Isıtma Kapasitesi 520 Kw, soğutma Kapasitesi 410 Kw Hava Kaynaklı Isı pompaları | AD | 5.385,00 TL
285.1114.M | 25.500.1114.M | MONTAJ Isıtma Kapasitesi 520 Kw, soğutma Kapasitesi 410 Kw Hava Kaynaklı Isı pompaları | AD | 10.770,00 TL
285.1115 | 25.500.1115 | Isıtma Kapasitesi 700 Kw, soğutma Kapasitesi 560 Kw Hava Kaynaklı Isı pompaları | AD | 558.500,00 TL
285.1115.D | 25.500.1115.D | DEMONTAJ Isıtma Kapasitesi 700 Kw, soğutma Kapasitesi 560 Kw Hava Kaynaklı Isı pompaları | AD | 6.290,00 TL
285.1115.M | 25.500.1115.M | MONTAJ Isıtma Kapasitesi 700 Kw, soğutma Kapasitesi 560 Kw Hava Kaynaklı Isı pompaları | AD | 12.580,00 TL
285.1116 | 25.500.1116 | Isıtma Kapasitesi 920 Kw, soğutma Kapasitesi 740 Kw Hava Kaynaklı Isı pompaları | AD | 741.500,00 TL
285.1116.D | 25.500.1116.D | DEMONTAJ Isıtma Kapasitesi 920 Kw, soğutma Kapasitesi 740 Kw Hava Kaynaklı Isı pompaları | AD | 8.415,00 TL
285.1116.M | 25.500.1116.M | MONTAJ Isıtma Kapasitesi 920 Kw, soğutma Kapasitesi 740 Kw Hava Kaynaklı Isı pompaları | AD | 16.830,00 TL
285.2101 | 25.500.2101 | Isıtma Kapasitesi 6 Kw, Soğutma Kapasitesi 6 Kw Su / Toprak Kaynaklı Isı pompaları | AD | 20.770,00 TL
285.2101.D | 25.500.2101.D | DEMONTAJ Isıtma Kapasitesi 6 Kw, Soğutma Kapasitesi 6 Kw Su / Toprak Kaynaklı Isı pompaları | AD | 332,50 TL
285.2101.M | 25.500.2101.M | MONTAJ Isıtma Kapasitesi 6 Kw, Soğutma Kapasitesi 6 Kw Su / Toprak Kaynaklı Isı pompaları | AD | 665,00 TL
285.2102 | 25.500.2102 | Isıtma Kapasitesi 8 Kw, Soğutma Kapasitesi 8 Kw Su / Toprak Kaynaklı Isı pompaları | AD | 24.460,00 TL
285.2102.D | 25.500.2102.D | DEMONTAJ Isıtma Kapasitesi 8 Kw, Soğutma Kapasitesi 8 Kw Su / Toprak Kaynaklı Isı pompaları | AD | 354,50 TL
285.2102.M | 25.500.2102.M | MONTAJ Isıtma Kapasitesi 8 Kw, Soğutma Kapasitesi 8 Kw Su / Toprak Kaynaklı Isı pompaları | AD | 709,00 TL
285.2103 | 25.500.2103 | Isıtma Kapasitesi 12 Kw, Soğutma Kapasitesi 12 Kw Su / Toprak Kaynaklı Isı pompaları | AD | 26.310,00 TL
285.2103.D | 25.500.2103.D | DEMONTAJ Isıtma Kapasitesi 12 Kw, Soğutma Kapasitesi 12 Kw Su / Toprak Kaynaklı Isı pompaları | AD | 363,50 TL
285.2103.M | 25.500.2103.M | MONTAJ Isıtma Kapasitesi 12 Kw, Soğutma Kapasitesi 12 Kw Su / Toprak Kaynaklı Isı pompaları | AD | 727,00 TL
285.2104 | 25.500.2104 | Isıtma Kapasitesi 17 Kw, Soğutma Kapasitesi 14 Kw Su / Toprak Kaynaklı Isı pompaları | AD | 30.420,00 TL
285.2104.D | 25.500.2104.D | DEMONTAJ Isıtma Kapasitesi 17 Kw, Soğutma Kapasitesi 14 Kw Su / Toprak Kaynaklı Isı pompaları | AD | 381,00 TL
285.2104.M | 25.500.2104.M | MONTAJ Isıtma Kapasitesi 17 Kw, Soğutma Kapasitesi 14 Kw Su / Toprak Kaynaklı Isı pompaları | AD | 762,00 TL
285.2105 | 25.500.2105 | Isıtma Kapasitesi 22 Kw, Soğutma Kapasitesi 17 Kw Su / Toprak Kaynaklı Isı pompaları | AD | 37.550,00 TL
285.2105.D | 25.500.2105.D | DEMONTAJ Isıtma Kapasitesi 22 Kw, Soğutma Kapasitesi 17 Kw Su / Toprak Kaynaklı Isı pompaları | AD | 434,00 TL
285.2105.M | 25.500.2105.M | MONTAJ Isıtma Kapasitesi 22 Kw, Soğutma Kapasitesi 17 Kw Su / Toprak Kaynaklı Isı pompaları | AD | 868,00 TL
285.2106 | 25.500.2106 | Isıtma Kapasitesi 28 Kw, Soğutma Kapasitesi 22 Kw Su / Toprak Kaynaklı Isı pompaları | AD | 42.440,00 TL
285.2106.D | 25.500.2106.D | DEMONTAJ Isıtma Kapasitesi 28 Kw, Soğutma Kapasitesi 22 Kw Su / Toprak Kaynaklı Isı pompaları | AD | 555,00 TL
285.2106.M | 25.500.2106.M | MONTAJ Isıtma Kapasitesi 28 Kw, Soğutma Kapasitesi 22 Kw Su / Toprak Kaynaklı Isı pompaları | AD | 1.110,00 TL
285.2107 | 25.500.2107 | Isıtma Kapasitesi 34 Kw, Soğutma Kapasitesi 28 Kw Su / Toprak Kaynaklı Isı pompaları | AD | 61.080,00 TL
285.2107.D | 25.500.2107.D | DEMONTAJ Isıtma Kapasitesi 34 Kw, Soğutma Kapasitesi 28 Kw Su / Toprak Kaynaklı Isı pompaları | AD | 1.020,00 TL
285.2107.M | 25.500.2107.M | MONTAJ Isıtma Kapasitesi 34 Kw, Soğutma Kapasitesi 28 Kw Su / Toprak Kaynaklı Isı pompaları | AD | 2.040,00 TL
285.2108 | 25.500.2108 | Isıtma Kapasitesi 60 Kw, Soğutma Kapasitesi 48 Kw Su / Toprak Kaynaklı Isı pompaları | AD | 75.130,00 TL
285.2108.D | 25.500.2108.D | DEMONTAJ Isıtma Kapasitesi 60 Kw, Soğutma Kapasitesi 48 Kw Su / Toprak Kaynaklı Isı pompaları | AD | 1.310,00 TL
285.2108.M | 25.500.2108.M | MONTAJ Isıtma Kapasitesi 60 Kw, Soğutma Kapasitesi 48 Kw Su / Toprak Kaynaklı Isı pompaları | AD | 2.620,00 TL
285.2109 | 25.500.2109 | Isıtma Kapasitesi 80 Kw, Soğutma Kapasitesi 64 Kw Su / Toprak Kaynaklı Isı pompaları | AD | 93.950,00 TL
285.2109.D | 25.500.2109.D | DEMONTAJ Isıtma Kapasitesi 80 Kw, Soğutma Kapasitesi 64 Kw Su / Toprak Kaynaklı Isı pompaları | AD | 1.585,00 TL
285.2109.M | 25.500.2109.M | MONTAJ Isıtma Kapasitesi 80 Kw, Soğutma Kapasitesi 64 Kw Su / Toprak Kaynaklı Isı pompaları | AD | 3.170,00 TL
285.2110 | 25.500.2110 | Isıtma Kapasitesi 100 Kw, Soğutma Kapasitesi 80 Kw Su / Toprak Kaynaklı Isı pompaları | AD | 106.000,00 TL
285.2110.D | 25.500.2110.D | DEMONTAJ Isıtma Kapasitesi 100 Kw, Soğutma Kapasitesi 80 Kw Su / Toprak Kaynaklı Isı pompaları | AD | 1.885,00 TL
285.2110.M | 25.500.2110.M | MONTAJ Isıtma Kapasitesi 100 Kw, Soğutma Kapasitesi 80 Kw Su / Toprak Kaynaklı Isı pompaları | AD | 3.770,00 TL
285.2111 | 25.500.2111 | Isıtma Kapasitesi 120 Kw, Soğutma Kapasitesi 96 Kw Su / Toprak Kaynaklı Isı pompaları | AD | 126.400,00 TL
285.2111.D | 25.500.2111.D | DEMONTAJ Isıtma Kapasitesi 120 Kw, Soğutma Kapasitesi 96 Kw Su / Toprak Kaynaklı Isı pompaları | AD | 2.260,00 TL
285.2111.M | 25.500.2111.M | MONTAJ Isıtma Kapasitesi 120 Kw, Soğutma Kapasitesi 96 Kw Su / Toprak Kaynaklı Isı pompaları | AD | 4.520,00 TL
285.2112 | 25.500.2112 | Isıtma Kapasitesi 160 Kw, Soğutma Kapasitesi 130 Kw Su / Toprak Kaynaklı Isı pompaları | AD | 171.500,00 TL
285.2112.D | 25.500.2112.D | DEMONTAJ Isıtma Kapasitesi 160 Kw, Soğutma Kapasitesi 130 Kw Su / Toprak Kaynaklı Isı pompaları | AD | 3.070,00 TL
285.2112.M | 25.500.2112.M | MONTAJ Isıtma Kapasitesi 160 Kw, Soğutma Kapasitesi 130 Kw Su / Toprak Kaynaklı Isı pompaları | AD | 6.140,00 TL
285.2113 | 25.500.2113 | Isıtma Kapasitesi 230 Kw, Soğutma Kapasitesi 184 Kw Su / Toprak Kaynaklı Isı pompaları | AD | 193.500,00 TL
285.2113.D | 25.500.2113.D | DEMONTAJ Isıtma Kapasitesi 230 Kw, Soğutma Kapasitesi 184 Kw Su / Toprak Kaynaklı Isı pompaları | AD | 3.705,00 TL
285.2113.M | 25.500.2113.M | MONTAJ Isıtma Kapasitesi 230 Kw, Soğutma Kapasitesi 184 Kw Su / Toprak Kaynaklı Isı pompaları | AD | 7.410,00 TL
285.2114 | 25.500.2114 | Isıtma Kapasitesi 350 Kw, Soğutma Kapasitesi 270 Kw Su / Toprak Kaynaklı Isı pompaları | AD | 263.700,00 TL
285.2114.D | 25.500.2114.D | DEMONTAJ Isıtma Kapasitesi 350 Kw, Soğutma Kapasitesi 270 Kw Su / Toprak Kaynaklı Isı pompaları | AD | 4.375,00 TL
285.2114.M | 25.500.2114.M | MONTAJ Isıtma Kapasitesi 350 Kw, Soğutma Kapasitesi 270 Kw Su / Toprak Kaynaklı Isı pompaları | AD | 8.750,00 TL
285.2115 | 25.500.2115 | Isıtma Kapasitesi 460 Kw, Soğutma Kapasitesi 340 Kw Su / Toprak Kaynaklı Isı pompaları | AD | 319.300,00 TL
285.2115.D | 25.500.2115.D | DEMONTAJ Isıtma Kapasitesi 460 Kw, Soğutma Kapasitesi 340 Kw Su / Toprak Kaynaklı Isı pompaları | AD | 4.695,00 TL
285.2115.M | 25.500.2115.M | MONTAJ Isıtma Kapasitesi 460 Kw, Soğutma Kapasitesi 340 Kw Su / Toprak Kaynaklı Isı pompaları | AD | 9.390,00 TL
285.2116 | 25.500.2116 | Isıtma Kapasitesi 570 Kw, Soğutma Kapasitesi 420 Kw Su / Toprak Kaynaklı Isı pompaları | AD | 416.000,00 TL
285.2116.D | 25.500.2116.D | DEMONTAJ Isıtma Kapasitesi 570 Kw, Soğutma Kapasitesi 420 Kw Su / Toprak Kaynaklı Isı pompaları | AD | 5.805,00 TL
285.2116.M | 25.500.2116.M | MONTAJ Isıtma Kapasitesi 570 Kw, Soğutma Kapasitesi 420 Kw Su / Toprak Kaynaklı Isı pompaları | AD | 11.610,00 TL
285.2117 | 25.500.2117 | Isıtma Kapasitesi 700 Kw, Soğutma Kapasitesi 560 Kw Su / Toprak Kaynaklı Isı pompaları | AD | 485.000,00 TL
285.2117.D | 25.500.2117.D | DEMONTAJ Isıtma Kapasitesi 700 Kw, Soğutma Kapasitesi 560 Kw Su / Toprak Kaynaklı Isı pompaları | AD | 6.585,00 TL
285.2117.M | 25.500.2117.M | MONTAJ Isıtma Kapasitesi 700 Kw, Soğutma Kapasitesi 560 Kw Su / Toprak Kaynaklı Isı pompaları | AD | 13.170,00 TL
285.2118 | 25.500.2118 | Isıtma Kapasitesi 920 Kw, Soğutma Kapasitesi 740 Kw Su / Toprak Kaynaklı Isı pompaları | AD | 589.000,00 TL
285.2118.D | 25.500.2118.D | DEMONTAJ Isıtma Kapasitesi 920 Kw, Soğutma Kapasitesi 740 Kw Su / Toprak Kaynaklı Isı pompaları | AD | 8.060,00 TL
285.2118.M | 25.500.2118.M | MONTAJ Isıtma Kapasitesi 920 Kw, Soğutma Kapasitesi 740 Kw Su / Toprak Kaynaklı Isı pompaları | AD | 16.120,00 TL
559.1101 | 25.505.1102 | 300 KW Açık Tip Aksiyal Vantilatörlü Su Soğutma Kuleleri | AD | 24.170,00 TL
559.1101.D | 25.505.1102.D | DEMONTAJ 300 KW Açık Tip Aksiyal Vantilatörlü Su Soğutma Kuleleri | AD | 361,00 TL
559.1101.M | 25.505.1102.M | MONTAJ 300 KW Açık Tip Aksiyal Vantilatörlü Su Soğutma Kuleleri | AD | 722,00 TL
559.1102 | 25.505.1103 | 350 KW Açık Tip Aksiyal Vantilatörlü Su Soğutma Kuleleri | AD | 27.810,00 TL
559.1102.D | 25.505.1103.D | DEMONTAJ 350 KW Açık Tip Aksiyal Vantilatörlü Su Soğutma Kuleleri | AD | 361,00 TL
559.1102.M | 25.505.1103.M | MONTAJ 350 KW Açık Tip Aksiyal Vantilatörlü Su Soğutma Kuleleri | AD | 722,00 TL
559.1103 | 25.505.1104 | 450 KW Açık Tip Aksiyal Vantilatörlü Su Soğutma Kuleleri | AD | 31.380,00 TL
559.1103.D | 25.505.1104.D | DEMONTAJ 450 KW Açık Tip Aksiyal Vantilatörlü Su Soğutma Kuleleri | AD | 397,00 TL
559.1103.M | 25.505.1104.M | MONTAJ 450 KW Açık Tip Aksiyal Vantilatörlü Su Soğutma Kuleleri | AD | 794,00 TL
559.1104 | 25.505.1105 | 550 KW Açık Tip Aksiyal Vantilatörlü Su Soğutma Kuleleri | AD | 36.710,00 TL
559.1104.D | 25.505.1105.D | DEMONTAJ 550 KW Açık Tip Aksiyal Vantilatörlü Su Soğutma Kuleleri | AD | 397,00 TL
559.1104.M | 25.505.1105.M | MONTAJ 550 KW Açık Tip Aksiyal Vantilatörlü Su Soğutma Kuleleri | AD | 794,00 TL
559.1105 | 25.505.1106 | 650 KW Açık Tip Aksiyal Vantilatörlü Su Soğutma Kuleleri | AD | 43.650,00 TL
559.1105.D | 25.505.1106.D | DEMONTAJ 650 KW Açık Tip Aksiyal Vantilatörlü Su Soğutma Kuleleri | AD | 415,00 TL
559.1105.M | 25.505.1106.M | MONTAJ 650 KW Açık Tip Aksiyal Vantilatörlü Su Soğutma Kuleleri | AD | 830,00 TL
559.1106 | 25.505.1107 | 750 KW Açık Tip Aksiyal Vantilatörlü Su Soğutma Kuleleri | AD | 48.290,00 TL
559.1106.D | 25.505.1107.D | DEMONTAJ 750 KW Açık Tip Aksiyal Vantilatörlü Su Soğutma Kuleleri | AD | 433,00 TL
559.1106.M | 25.505.1107.M | MONTAJ 750 KW Açık Tip Aksiyal Vantilatörlü Su Soğutma Kuleleri | AD | 866,00 TL
559.1107 | 25.505.1108 | 850 KW Açık Tip Aksiyal Vantilatörlü Su Soğutma Kuleleri | AD | 55.340,00 TL
559.1107.D | 25.505.1108.D | DEMONTAJ 850 KW Açık Tip Aksiyal Vantilatörlü Su Soğutma Kuleleri | AD | 433,00 TL
559.1107.M | 25.505.1108.M | MONTAJ 850 KW Açık Tip Aksiyal Vantilatörlü Su Soğutma Kuleleri | AD | 866,00 TL
559.1108 | 25.505.1109 | 1000 KW Açık Tip Aksiyal Vantilatörlü Su Soğutma Kuleleri | AD | 61.200,00 TL
559.1108.D | 25.505.1109.D | DEMONTAJ 1000 KW Açık Tip Aksiyal Vantilatörlü Su Soğutma Kuleleri | AD | 469,00 TL
559.1108.M | 25.505.1109.M | MONTAJ 1000 KW Açık Tip Aksiyal Vantilatörlü Su Soğutma Kuleleri | AD | 938,00 TL
559.1109 | 25.505.1110 | 1150 KW Açık Tip Aksiyal Vantilatörlü Su Soğutma Kuleleri | AD | 67.560,00 TL
559.1109.D | 25.505.1110.D | DEMONTAJ 1150 KW Açık Tip Aksiyal Vantilatörlü Su Soğutma Kuleleri | AD | 469,00 TL
559.1109.M | 25.505.1110.M | MONTAJ 1150 KW Açık Tip Aksiyal Vantilatörlü Su Soğutma Kuleleri | AD | 938,00 TL
559.1110 | 25.505.1111 | 1300 KW Açık Tip Aksiyal Vantilatörlü Su Soğutma Kuleleri | AD | 75.270,00 TL
559.1110.D | 25.505.1111.D | DEMONTAJ 1300 KW Açık Tip Aksiyal Vantilatörlü Su Soğutma Kuleleri | AD | 505,00 TL
559.1110.M | 25.505.1111.M | MONTAJ 1300 KW Açık Tip Aksiyal Vantilatörlü Su Soğutma Kuleleri | AD | 1.010,00 TL
559.1111 | 25.505.1112 | 1450 KW Açık Tip Aksiyal Vantilatörlü Su Soğutma Kuleleri | AD | 77.420,00 TL
559.1111.D | 25.505.1112.D | DEMONTAJ 1450 KW Açık Tip Aksiyal Vantilatörlü Su Soğutma Kuleleri | AD | 615,00 TL
559.1111.M | 25.505.1112.M | MONTAJ 1450 KW Açık Tip Aksiyal Vantilatörlü Su Soğutma Kuleleri | AD | 1.230,00 TL
559.1112 | 25.505.1113 | 1600 KW Açık Tip Aksiyal Vantilatörlü Su Soğutma Kuleleri | AD | 91.150,00 TL
559.1112.D | 25.505.1113.D | DEMONTAJ 1600 KW Açık Tip Aksiyal Vantilatörlü Su Soğutma Kuleleri | AD | 690,00 TL
559.1112.M | 25.505.1113.M | MONTAJ 1600 KW Açık Tip Aksiyal Vantilatörlü Su Soğutma Kuleleri | AD | 1.380,00 TL
559.1113 | 25.505.1114 | 1750 KW Açık Tip Aksiyal Vantilatörlü Su Soğutma Kuleleri | AD | 97.160,00 TL
559.1113.D | 25.505.1114.D | DEMONTAJ 1750 KW Açık Tip Aksiyal Vantilatörlü Su Soğutma Kuleleri | AD | 725,00 TL
559.1113.M | 25.505.1114.M | MONTAJ 1750 KW Açık Tip Aksiyal Vantilatörlü Su Soğutma Kuleleri | AD | 1.450,00 TL
559.1114 | 25.505.1115 | 1900 KW Açık Tip Aksiyal Vantilatörlü Su Soğutma Kuleleri | AD | 98.860,00 TL
559.1114.D | 25.505.1115.D | DEMONTAJ 1900 KW Açık Tip Aksiyal Vantilatörlü Su Soğutma Kuleleri | AD | 800,00 TL
559.1114.M | 25.505.1115.M | MONTAJ 1900 KW Açık Tip Aksiyal Vantilatörlü Su Soğutma Kuleleri | AD | 1.600,00 TL
559.1115 | 25.505.1116 | 2000 KW Açık Tip Aksiyal Vantilatörlü Su Soğutma Kuleleri | AD | 108.900,00 TL
559.1115.D | 25.505.1116.D | DEMONTAJ 2000 KW Açık Tip Aksiyal Vantilatörlü Su Soğutma Kuleleri | AD | 870,00 TL
559.1115.M | 25.505.1116.M | MONTAJ 2000 KW Açık Tip Aksiyal Vantilatörlü Su Soğutma Kuleleri | AD | 1.740,00 TL
559.1201 | 25.505.1201 | 300 KW Açık Tip Radyal Vantilatörlü Su Soğutma Kuleleri | AD | 34.190,00 TL
559.1201.D | 25.505.1201.D | DEMONTAJ 300 KW Açık Tip Radyal Vantilatörlü Su Soğutma Kuleleri | AD | 361,00 TL
559.1201.M | 25.505.1201.M | MONTAJ 300 KW Açık Tip Radyal Vantilatörlü Su Soğutma Kuleleri | AD | 722,00 TL
559.1202 | 25.505.1202 | 350 KW Açık Tip Radyal Vantilatörlü Su Soğutma Kuleleri | AD | 37.990,00 TL
559.1202.D | 25.505.1202.D | DEMONTAJ 350 KW Açık Tip Radyal Vantilatörlü Su Soğutma Kuleleri | AD | 361,00 TL
559.1202.M | 25.505.1202.M | MONTAJ 350 KW Açık Tip Radyal Vantilatörlü Su Soğutma Kuleleri | AD | 722,00 TL
559.1203 | 25.505.1203 | 450 KW Açık Tip Radyal Vantilatörlü Su Soğutma Kuleleri | AD | 44.000,00 TL
559.1203.D | 25.505.1203.D | DEMONTAJ 450 KW Açık Tip Radyal Vantilatörlü Su Soğutma Kuleleri | AD | 397,00 TL
559.1203.M | 25.505.1203.M | MONTAJ 450 KW Açık Tip Radyal Vantilatörlü Su Soğutma Kuleleri | AD | 794,00 TL
559.1204 | 25.505.1204 | 550 KW Açık Tip Radyal Vantilatörlü Su Soğutma Kuleleri | AD | 47.090,00 TL
559.1204.D | 25.505.1204.D | DEMONTAJ 550 KW Açık Tip Radyal Vantilatörlü Su Soğutma Kuleleri | AD | 397,00 TL
559.1204.M | 25.505.1204.M | MONTAJ 550 KW Açık Tip Radyal Vantilatörlü Su Soğutma Kuleleri | AD | 794,00 TL
559.1205 | 25.505.1205 | 650 KW Açık Tip Radyal Vantilatörlü Su Soğutma Kuleleri | AD | 56.090,00 TL
559.1205.D | 25.505.1205.D | DEMONTAJ 650 KW Açık Tip Radyal Vantilatörlü Su Soğutma Kuleleri | AD | 415,00 TL
559.1205.M | 25.505.1205.M | MONTAJ 650 KW Açık Tip Radyal Vantilatörlü Su Soğutma Kuleleri | AD | 830,00 TL
559.1206 | 25.505.1206 | 750 KW Açık Tip Radyal Vantilatörlü Su Soğutma Kuleleri | AD | 63.300,00 TL
559.1206.D | 25.505.1206.D | DEMONTAJ 750 KW Açık Tip Radyal Vantilatörlü Su Soğutma Kuleleri | AD | 433,00 TL
559.1206.M | 25.505.1206.M | MONTAJ 750 KW Açık Tip Radyal Vantilatörlü Su Soğutma Kuleleri | AD | 866,00 TL
559.1207 | 25.505.1207 | 850 KW Açık Tip Radyal Vantilatörlü Su Soğutma Kuleleri | AD | 74.210,00 TL
559.1207.D | 25.505.1207.D | DEMONTAJ 850 KW Açık Tip Radyal Vantilatörlü Su Soğutma Kuleleri | AD | 433,00 TL
559.1207.M | 25.505.1207.M | MONTAJ 850 KW Açık Tip Radyal Vantilatörlü Su Soğutma Kuleleri | AD | 866,00 TL
559.1208 | 25.505.1208 | 1000 KW Açık Tip Radyal Vantilatörlü Su Soğutma Kuleleri | AD | 81.400,00 TL
559.1208.D | 25.505.1208.D | DEMONTAJ 1000 KW Açık Tip Radyal Vantilatörlü Su Soğutma Kuleleri | AD | 469,00 TL
559.1208.M | 25.505.1208.M | MONTAJ 1000 KW Açık Tip Radyal Vantilatörlü Su Soğutma Kuleleri | AD | 938,00 TL
559.1209 | 25.505.1209 | 1150 KW Açık Tip Radyal Vantilatörlü Su Soğutma Kuleleri | AD | 89.710,00 TL
559.1209.D | 25.505.1209.D | DEMONTAJ 1150 KW Açık Tip Radyal Vantilatörlü Su Soğutma Kuleleri | AD | 469,00 TL
559.1209.M | 25.505.1209.M | MONTAJ 1150 KW Açık Tip Radyal Vantilatörlü Su Soğutma Kuleleri | AD | 938,00 TL
559.1210 | 25.505.1210 | 1300 KW Açık Tip Radyal Vantilatörlü Su Soğutma Kuleleri | AD | 100.400,00 TL
559.1210.D | 25.505.1210.D | DEMONTAJ 1300 KW Açık Tip Radyal Vantilatörlü Su Soğutma Kuleleri | AD | 505,00 TL
559.1210.M | 25.505.1210.M | MONTAJ 1300 KW Açık Tip Radyal Vantilatörlü Su Soğutma Kuleleri | AD | 1.010,00 TL
559.1211 | 25.505.1211 | 1450 KW Açık Tip Radyal Vantilatörlü Su Soğutma Kuleleri | AD | 105.000,00 TL
559.1211.D | 25.505.1211.D | DEMONTAJ 1450 KW Açık Tip Radyal Vantilatörlü Su Soğutma Kuleleri | AD | 615,00 TL
559.1211.M | 25.505.1211.M | MONTAJ 1450 KW Açık Tip Radyal Vantilatörlü Su Soğutma Kuleleri | AD | 1.230,00 TL
559.1212 | 25.505.1212 | 1600 KW Açık Tip Radyal Vantilatörlü Su Soğutma Kuleleri | AD | 117.100,00 TL
559.1212.D | 25.505.1212.D | DEMONTAJ 1600 KW Açık Tip Radyal Vantilatörlü Su Soğutma Kuleleri | AD | 690,00 TL
559.1212.M | 25.505.1212.M | MONTAJ 1600 KW Açık Tip Radyal Vantilatörlü Su Soğutma Kuleleri | AD | 1.380,00 TL
559.1213 | 25.505.1213 | 1750 KW Açık Tip Radyal Vantilatörlü Su Soğutma Kuleleri | AD | 122.400,00 TL
559.1213.D | 25.505.1213.D | DEMONTAJ 1750 KW Açık Tip Radyal Vantilatörlü Su Soğutma Kuleleri | AD | 725,00 TL
559.1213.M | 25.505.1213.M | MONTAJ 1750 KW Açık Tip Radyal Vantilatörlü Su Soğutma Kuleleri | AD | 1.450,00 TL
559.1214 | 25.505.1214 | 1900 KW Açık Tip Radyal Vantilatörlü Su Soğutma Kuleleri | AD | 131.600,00 TL
559.1214.D | 25.505.1214.D | DEMONTAJ 1900 KW Açık Tip Radyal Vantilatörlü Su Soğutma Kuleleri | AD | 800,00 TL
559.1214.M | 25.505.1214.M | MONTAJ 1900 KW Açık Tip Radyal Vantilatörlü Su Soğutma Kuleleri | AD | 1.600,00 TL
559.1215 | 25.505.1215 | 2000 KW Açık Tip Radyal Vantilatörlü Su Soğutma Kuleleri | AD | 137.100,00 TL
559.1215.D | 25.505.1215.D | DEMONTAJ 2000 KW Açık Tip Radyal Vantilatörlü Su Soğutma Kuleleri | AD | 870,00 TL
559.1215.M | 25.505.1215.M | MONTAJ 2000 KW Açık Tip Radyal Vantilatörlü Su Soğutma Kuleleri | AD | 1.740,00 TL
559.2101 | 25.505.2101 | 300 KW Kapalı tip Aksiyal vantilatörlü Su soğutma kuleleri | AD | 129.400,00 TL
559.2101.D | 25.505.2101.D | DEMONTAJ 300 KW Kapalı tip Aksiyal vantilatörlü Su soğutma kuleleri | AD | 361,00 TL
559.2101.M | 25.505.2101.M | MONTAJ 300 KW Kapalı tip Aksiyal vantilatörlü Su soğutma kuleleri | AD | 722,00 TL
559.2102 | 25.505.2102 | 350 KW Kapalı tip Aksiyal vantilatörlü Su soğutma kuleleri | AD | 136.800,00 TL
559.2102.D | 25.505.2102.D | DEMONTAJ 350 KW Kapalı tip Aksiyal vantilatörlü Su soğutma kuleleri | AD | 361,00 TL
559.2102.M | 25.505.2102.M | MONTAJ 350 KW Kapalı tip Aksiyal vantilatörlü Su soğutma kuleleri | AD | 722,00 TL
559.2103 | 25.505.2103 | 450 KW Kapalı tip Aksiyal vantilatörlü Su soğutma kuleleri | AD | 171.600,00 TL
559.2103.D | 25.505.2103.D | DEMONTAJ 450 KW Kapalı tip Aksiyal vantilatörlü Su soğutma kuleleri | AD | 397,00 TL
559.2103.M | 25.505.2103.M | MONTAJ 450 KW Kapalı tip Aksiyal vantilatörlü Su soğutma kuleleri | AD | 794,00 TL
559.2104 | 25.505.2104 | 550 KW Kapalı tip Aksiyal vantilatörlü Su soğutma kuleleri | AD | 191.800,00 TL
559.2104.D | 25.505.2104.D | DEMONTAJ 550 KW Kapalı tip Aksiyal vantilatörlü Su soğutma kuleleri | AD | 397,00 TL
559.2104.M | 25.505.2104.M | MONTAJ 550 KW Kapalı tip Aksiyal vantilatörlü Su soğutma kuleleri | AD | 794,00 TL
559.2105 | 25.505.2105 | 650 KW Kapalı tip Aksiyal vantilatörlü Su soğutma kuleleri | AD | 222.800,00 TL
559.2105.D | 25.505.2105.D | DEMONTAJ 650 KW Kapalı tip Aksiyal vantilatörlü Su soğutma kuleleri | AD | 415,00 TL
559.2105.M | 25.505.2105.M | MONTAJ 650 KW Kapalı tip Aksiyal vantilatörlü Su soğutma kuleleri | AD | 830,00 TL
559.2106 | 25.505.2106 | 750 KW Kapalı tip Aksiyal vantilatörlü Su soğutma kuleleri | AD | 254.100,00 TL
559.2106.D | 25.505.2106.D | DEMONTAJ 750 KW Kapalı tip Aksiyal vantilatörlü Su soğutma kuleleri | AD | 433,00 TL
559.2106.M | 25.505.2106.M | MONTAJ 750 KW Kapalı tip Aksiyal vantilatörlü Su soğutma kuleleri | AD | 866,00 TL
559.2107 | 25.505.2107 | 850 KW Kapalı tip Aksiyal vantilatörlü Su soğutma kuleleri | AD | 284.700,00 TL
559.2107.D | 25.505.2107.D | DEMONTAJ 850 KW Kapalı tip Aksiyal vantilatörlü Su soğutma kuleleri | AD | 433,00 TL
559.2107.M | 25.505.2107.M | MONTAJ 850 KW Kapalı tip Aksiyal vantilatörlü Su soğutma kuleleri | AD | 866,00 TL
559.2108 | 25.505.2108 | 1000 KW Kapalı tip Aksiyal vantilatörlü Su soğutma kuleleri | AD | 324.800,00 TL
559.2108.D | 25.505.2108.D | DEMONTAJ 1000 KW Kapalı tip Aksiyal vantilatörlü Su soğutma kuleleri | AD | 469,00 TL
559.2108.M | 25.505.2108.M | MONTAJ 1000 KW Kapalı tip Aksiyal vantilatörlü Su soğutma kuleleri | AD | 938,00 TL
559.2109 | 25.505.2109 | 1150 KW Kapalı tip Aksiyal vantilatörlü Su soğutma kuleleri | AD | 379.700,00 TL
559.2109.D | 25.505.2109.D | DEMONTAJ 1150 KW Kapalı tip Aksiyal vantilatörlü Su soğutma kuleleri | AD | 469,00 TL
559.2109.M | 25.505.2109.M | MONTAJ 1150 KW Kapalı tip Aksiyal vantilatörlü Su soğutma kuleleri | AD | 938,00 TL
559.2110 | 25.505.2110 | 1300 KW | AD | 441.600,00 TL
559.2110.D | 25.505.2110.D | DEMONTAJ 1300 KW | AD | 505,00 TL
559.2110.M | 25.505.2110.M | MONTAJ 1300 KW | AD | 1.010,00 TL
559.2111 | 25.505.2111 | 1450 KW | AD | 496.300,00 TL
559.2111.D | 25.505.2111.D | DEMONTAJ 1450 KW | AD | 615,00 TL
559.2111.M | 25.505.2111.M | MONTAJ 1450 KW | AD | 1.230,00 TL
559.2112 | 25.505.2112 | 1600 KW | AD | 535.300,00 TL
559.2112.D | 25.505.2112.D | DEMONTAJ 1600 KW | AD | 690,00 TL
559.2112.M | 25.505.2112.M | MONTAJ 1600 KW | AD | 1.380,00 TL
559.2113 | 25.505.2113 | 1750 KW | AD | 559.600,00 TL
559.2113.D | 25.505.2113.D | DEMONTAJ 1750 KW | AD | 725,00 TL
559.2113.M | 25.505.2113.M | MONTAJ 1750 KW | AD | 1.450,00 TL
559.2114 | 25.505.2114 | 1900 KW | AD | 660.400,00 TL
559.2114.D | 25.505.2114.D | DEMONTAJ 1900 KW | AD | 800,00 TL
559.2114.M | 25.505.2114.M | MONTAJ 1900 KW | AD | 1.600,00 TL
559.2115 | 25.505.2115 | 2000 KW | AD | 691.500,00 TL
559.2115.D | 25.505.2115.D | DEMONTAJ 2000 KW | AD | 870,00 TL
559.2115.M | 25.505.2115.M | MONTAJ 2000 KW | AD | 1.740,00 TL
559.2201 | 25.505.2201 | 300 KW Kapalı tip Radyal vantilatörlü Su soğutma kuleleri | AD | 135.800,00 TL
559.2201.D | 25.505.2201.D | DEMONTAJ 300 KW Kapalı tip Radyal vantilatörlü Su soğutma kuleleri | AD | 361,00 TL
559.2201.M | 25.505.2201.M | MONTAJ 300 KW Kapalı tip Radyal vantilatörlü Su soğutma kuleleri | AD | 722,00 TL
559.2202 | 25.505.2202 | 350 KW Kapalı tip Radyal vantilatörlü Su soğutma kuleleri | AD | 143.600,00 TL
559.2202.D | 25.505.2202.D | DEMONTAJ 350 KW Kapalı tip Radyal vantilatörlü Su soğutma kuleleri | AD | 361,00 TL
559.2202.M | 25.505.2202.M | MONTAJ 350 KW Kapalı tip Radyal vantilatörlü Su soğutma kuleleri | AD | 722,00 TL
559.2203 | 25.505.2203 | 450 KW Kapalı tip Radyal vantilatörlü Su soğutma kuleleri | AD | 180.100,00 TL
559.2203.D | 25.505.2203.D | DEMONTAJ 450 KW Kapalı tip Radyal vantilatörlü Su soğutma kuleleri | AD | 397,00 TL
559.2203.M | 25.505.2203.M | MONTAJ 450 KW Kapalı tip Radyal vantilatörlü Su soğutma kuleleri | AD | 794,00 TL
559.2204 | 25.505.2204 | 550 KW Kapalı tip Radyal vantilatörlü Su soğutma kuleleri | AD | 201.400,00 TL
559.2204.D | 25.505.2204.D | DEMONTAJ 550 KW Kapalı tip Radyal vantilatörlü Su soğutma kuleleri | AD | 397,00 TL
559.2204.M | 25.505.2204.M | MONTAJ 550 KW Kapalı tip Radyal vantilatörlü Su soğutma kuleleri | AD | 794,00 TL
559.2205 | 25.505.2205 | 650 KW Kapalı tip Radyal vantilatörlü Su soğutma kuleleri | AD | 233.900,00 TL
559.2205.D | 25.505.2205.D | DEMONTAJ 650 KW Kapalı tip Radyal vantilatörlü Su soğutma kuleleri | AD | 415,00 TL
559.2205.M | 25.505.2205.M | MONTAJ 650 KW Kapalı tip Radyal vantilatörlü Su soğutma kuleleri | AD | 830,00 TL
559.2206 | 25.505.2206 | 750 KW Kapalı tip Radyal vantilatörlü Su soğutma kuleleri | AD | 266.700,00 TL
559.2206.D | 25.505.2206.D | DEMONTAJ 750 KW Kapalı tip Radyal vantilatörlü Su soğutma kuleleri | AD | 433,00 TL
559.2206.M | 25.505.2206.M | MONTAJ 750 KW Kapalı tip Radyal vantilatörlü Su soğutma kuleleri | AD | 866,00 TL
559.2207 | 25.505.2207 | 850 KW Kapalı tip Radyal vantilatörlü Su soğutma kuleleri | AD | 298.800,00 TL
559.2207.D | 25.505.2207.D | DEMONTAJ 850 KW Kapalı tip Radyal vantilatörlü Su soğutma kuleleri | AD | 433,00 TL
559.2207.M | 25.505.2207.M | MONTAJ 850 KW Kapalı tip Radyal vantilatörlü Su soğutma kuleleri | AD | 866,00 TL
559.2208 | 25.505.2208 | 1000 KW Kapalı tip Radyal vantilatörlü Su soğutma kuleleri | AD | 340.900,00 TL
559.2208.D | 25.505.2208.D | DEMONTAJ 1000 KW Kapalı tip Radyal vantilatörlü Su soğutma kuleleri | AD | 469,00 TL
559.2208.M | 25.505.2208.M | MONTAJ 1000 KW Kapalı tip Radyal vantilatörlü Su soğutma kuleleri | AD | 938,00 TL
559.2209 | 25.505.2209 | 1150 KW Kapalı tip Radyal vantilatörlü Su soğutma kuleleri | AD | 398.700,00 TL
559.2209.D | 25.505.2209.D | DEMONTAJ 1150 KW Kapalı tip Radyal vantilatörlü Su soğutma kuleleri | AD | 469,00 TL
559.2209.M | 25.505.2209.M | MONTAJ 1150 KW Kapalı tip Radyal vantilatörlü Su soğutma kuleleri | AD | 938,00 TL
559.2210 | 25.505.2210 | 1300 KW Kapalı tip Radyal vantilatörlü Su soğutma kuleleri | AD | 463.500,00 TL
559.2210.D | 25.505.2210.D | DEMONTAJ 1300 KW Kapalı tip Radyal vantilatörlü Su soğutma kuleleri | AD | 505,00 TL
559.2210.M | 25.505.2210.M | MONTAJ 1300 KW Kapalı tip Radyal vantilatörlü Su soğutma kuleleri | AD | 1.010,00 TL
559.2211 | 25.505.2211 | 1450 KW Kapalı tip Radyal vantilatörlü Su soğutma kuleleri | AD | 521.000,00 TL
559.2211.D | 25.505.2211.D | DEMONTAJ 1450 KW Kapalı tip Radyal vantilatörlü Su soğutma kuleleri | AD | 615,00 TL
559.2211.M | 25.505.2211.M | MONTAJ 1450 KW Kapalı tip Radyal vantilatörlü Su soğutma kuleleri | AD | 1.230,00 TL
559.2212 | 25.505.2212 | 1600 KW Kapalı tip Radyal vantilatörlü Su soğutma kuleleri | AD | 562.000,00 TL
559.2212.D | 25.505.2212.D | DEMONTAJ 1600 KW Kapalı tip Radyal vantilatörlü Su soğutma kuleleri | AD | 690,00 TL
559.2212.M | 25.505.2212.M | MONTAJ 1600 KW Kapalı tip Radyal vantilatörlü Su soğutma kuleleri | AD | 1.380,00 TL
559.2213 | 25.505.2213 | 1750 KW Kapalı tip Radyal vantilatörlü Su soğutma kuleleri | AD | 587.500,00 TL
559.2213.D | 25.505.2213.D | DEMONTAJ 1750 KW Kapalı tip Radyal vantilatörlü Su soğutma kuleleri | AD | 725,00 TL
559.2213.M | 25.505.2213.M | MONTAJ 1750 KW Kapalı tip Radyal vantilatörlü Su soğutma kuleleri | AD | 1.450,00 TL
559.2214 | 25.505.2214 | 1900 KW Kapalı tip Radyal vantilatörlü Su soğutma kuleleri | AD | 693.400,00 TL
559.2214.D | 25.505.2214.D | DEMONTAJ 1900 KW Kapalı tip Radyal vantilatörlü Su soğutma kuleleri | AD | 800,00 TL
559.2214.M | 25.505.2214.M | MONTAJ 1900 KW Kapalı tip Radyal vantilatörlü Su soğutma kuleleri | AD | 1.600,00 TL
559.2215 | 25.505.2215 | 2000 KW Kapalı tip Radyal vantilatörlü Su soğutma kuleleri | AD | 726.000,00 TL
559.2215.D | 25.505.2215.D | DEMONTAJ 2000 KW Kapalı tip Radyal vantilatörlü Su soğutma kuleleri | AD | 870,00 TL
559.2215.M | 25.505.2215.M | MONTAJ 2000 KW Kapalı tip Radyal vantilatörlü Su soğutma kuleleri | AD | 1.740,00 TL
301.105 | 25.550.1101 | Mekanik Mahal Termostatı İki Konumlu Elektrikli Mahal Termostatı | AD | 160,00 TL
301.105.D | 25.550.1101.D | DEMONTAJ Mekanik Mahal Termostatı İki Konumlu Elektrikli Mahal Termostatı | AD | 7,85 TL
301.105.M | 25.550.1101.M | MONTAJ Mekanik Mahal Termostatı İki Konumlu Elektrikli Mahal Termostatı | AD | 15,70 TL
301.106 | 25.550.1102 | Dijital Mahal Termostatı İki Konumlu Elektrikli Mahal Termostatı | AD | 255,00 TL
301.106.D | 25.550.1102.D | DEMONTAJ Dijital Mahal Termostatı İki Konumlu Elektrikli Mahal Termostatı | AD | 7,85 TL
301.106.M | 25.550.1102.M | MONTAJ Dijital Mahal Termostatı İki Konumlu Elektrikli Mahal Termostatı | AD | 15,70 TL
301.107 | 25.550.1103 | Dijital Haberleşmeli Mahal Termostatı İki Konumlu Elektrikli Mahal Termostatı | AD | 507,00 TL
301.107.D | 25.550.1103.D | DEMONTAJ Dijital Haberleşmeli Mahal Termostatı İki Konumlu Elektrikli Mahal Termostatı | AD | 7,85 TL
301.107.M | 25.550.1103.M | MONTAJ Dijital Haberleşmeli Mahal Termostatı İki Konumlu Elektrikli Mahal Termostatı | AD | 15,70 TL
301.200 | 25.550.1200 | İki konumlu elektrik kanal termmostatı | AD | 687,00 TL
301.200.D | 25.550.1200.D | DEMONTAJ İki konumlu elektrik kanal termmostatı | AD | 7,85 TL
301.200.M | 25.550.1200.M | MONTAJ İki konumlu elektrik kanal termmostatı | AD | 15,70 TL
301.306 | 25.550.1202 | 120 °C' ye kadar kullanılabilen daldırma termostatlar iki Konumlu Elektrikli Daldırma Termostatı | AD | 313,00 TL
301.306.D | 25.550.1202.D | DEMONTAJ 120 °C' ye kadar kullanılabilen daldırma termostatlar iki Konumlu Elektrikli Daldırma Termostatı | AD | 7,85 TL
301.306.M | 25.550.1202.M | MONTAJ 120 °C' ye kadar kullanılabilen daldırma termostatlar iki Konumlu Elektrikli Daldırma Termostatı | AD | 15,70 TL
301.307 | 25.550.1203 | 120 °C ve üzeri kullanılabilen daldırma termostatlar iki Konumlu Elektrikli Daldırma Termostatı | AD | 329,00 TL
301.307.D | 25.550.1203.D | DEMONTAJ 120 °C ve üzeri kullanılabilen daldırma termostatlar iki Konumlu Elektrikli Daldırma Termostatı | AD | 7,85 TL
301.307.M | 25.550.1203.M | MONTAJ 120 °C ve üzeri kullanılabilen daldırma termostatlar iki Konumlu Elektrikli Daldırma Termostatı | AD | 15,70 TL
301.400 | 25.550.1300 | İki konumlu elektrikli yüzey termostadı | AD | 334,00 TL
301.400.D | 25.550.1300.D | DEMONTAJ İki konumlu elektrikli yüzey termostadı | AD | 7,85 TL
301.400.M | 25.550.1300.M | MONTAJ İki konumlu elektrikli yüzey termostadı | AD | 15,70 TL
302.100 | 25.550.2001 | Oransal elekrikli oda termostadı | AD | 809,00 TL
302.100.D | 25.550.2001.D | DEMONTAJ Oransal elekrikli oda termostadı | AD | 7,85 TL
302.100.M | 25.550.2001.M | MONTAJ Oransal elekrikli oda termostadı | AD | 15,70 TL
302.200 | 25.550.2002 | Oransal elektrikli daldırma termostadı | AD | 868,00 TL
302.200.D | 25.550.2002.D | DEMONTAJ Oransal elektrikli daldırma termostadı | AD | 7,85 TL
302.200.M | 25.550.2002.M | MONTAJ Oransal elektrikli daldırma termostadı | AD | 15,70 TL
302.300 | 25.550.2003 | Oransal elektrikli daldırma termostadı | AD | 1.240,00 TL
302.300.D | 25.550.2003.D | DEMONTAJ Oransal elektrikli daldırma termostadı | AD | 7,85 TL
302.300.M | 25.550.2003.M | MONTAJ Oransal elektrikli daldırma termostadı | AD | 15,70 TL
303.400 | 25.550.2101 | Elle düzeltme ilavesi (manuel reset) | AD | 91,50 TL
303.400.D | 25.550.2101.D | DEMONTAJ Elle düzeltme ilavesi (manuel reset) | AD | 3,92 TL
303.400.M | 25.550.2101.M | MONTAJ Elle düzeltme ilavesi (manuel reset) | AD | 7,85 TL
305.100 | 25.550.3001 | İki konumlu elektrikli oda termostadı | AD | 373,00 TL
305.100.D | 25.550.3001.D | DEMONTAJ İki konumlu elektrikli oda termostadı | AD | 7,85 TL
305.100.M | 25.550.3001.M | MONTAJ İki konumlu elektrikli oda termostadı | AD | 15,70 TL
305.200 | 25.550.3002 | İki konumlu elektrikli kanal termostadı | AD | 373,00 TL
305.200.D | 25.550.3002.D | DEMONTAJ İki konumlu elektrikli kanal termostadı | AD | 7,85 TL
305.200.M | 25.550.3002.M | MONTAJ İki konumlu elektrikli kanal termostadı | AD | 15,70 TL
307.108 | 25.550.4101 | İki Konumlu Presostat (hava için) iki Konumlu Presostat | AD | 276,00 TL
307.108.D | 25.550.4101.D | DEMONTAJ İki Konumlu Presostat (hava için) iki Konumlu Presostat | AD | 7,85 TL
307.108.M | 25.550.4101.M | MONTAJ İki Konumlu Presostat (hava için) iki Konumlu Presostat | AD | 15,70 TL
307.109 | 25.550.4102 | İki Konumlu Presostat (sıvılar için ) iki Konumlu Presostat | AD | 289,00 TL
307.109.D | 25.550.4102.D | DEMONTAJ İki Konumlu Presostat (sıvılar için ) iki Konumlu Presostat | AD | 7,85 TL
307.109.M | 25.550.4102.M | MONTAJ İki Konumlu Presostat (sıvılar için ) iki Konumlu Presostat | AD | 15,70 TL
308.103 | 25.550.5101 | İki konumlu diferansiyel presostat (hava için) iki Konumlu Diferansiyel Presostat | AD | 148,00 TL
308.103.D | 25.550.5101.D | DEMONTAJ İki konumlu diferansiyel presostat (hava için) iki Konumlu Diferansiyel Presostat | AD | 7,85 TL
308.103.M | 25.550.5101.M | MONTAJ İki konumlu diferansiyel presostat (hava için) iki Konumlu Diferansiyel Presostat | AD | 15,70 TL
308.104 | 25.550.5102 | İki konumlu diferansiyel presostat (sıvılar için) iki Konumlu Diferansiyel Presostat | AD | 427,00 TL
308.104.D | 25.550.5102.D | DEMONTAJ İki konumlu diferansiyel presostat (sıvılar için) iki Konumlu Diferansiyel Presostat | AD | 7,85 TL
308.104.M | 25.550.5102.M | MONTAJ İki konumlu diferansiyel presostat (sıvılar için) iki Konumlu Diferansiyel Presostat | AD | 15,70 TL
315.101 | 25.552.1101 | Mahal tipi elektronik sıcaklık duyar elemanı | AD | 163,00 TL
315.101.D | 25.552.1101.D | DEMONTAJ Mahal tipi elektronik sıcaklık duyar elemanı | AD | 7,85 TL
315.101.M | 25.552.1101.M | MONTAJ Mahal tipi elektronik sıcaklık duyar elemanı | AD | 15,70 TL
315.102 | 25.552.1102 | Hava kanalı tipi elektronik sıcaklık duyar elemanı | AD | 194,00 TL
315.102.D | 25.552.1102.D | DEMONTAJ Hava kanalı tipi elektronik sıcaklık duyar elemanı | AD | 7,85 TL
315.102.M | 25.552.1102.M | MONTAJ Hava kanalı tipi elektronik sıcaklık duyar elemanı | AD | 15,70 TL
315.103 | 25.552.1103 | Daldırma tipi elektronik sıcaklık duyar elemanı, 120 °C'ye kadar | AD | 215,00 TL
315.103.D | 25.552.1103.D | DEMONTAJ Daldırma tipi elektronik sıcaklık duyar elemanı, 120 °C'ye kadar | AD | 7,85 TL
315.103.M | 25.552.1103.M | MONTAJ Daldırma tipi elektronik sıcaklık duyar elemanı, 120 °C'ye kadar | AD | 15,70 TL
315.104 | 25.552.1104 | Dald.tipi elektronik sıcaklık duyar elemanı 120°C'den büyük | AD | 198,00 TL
315.104.D | 25.552.1104.D | DEMONTAJ Dald.tipi elektronik sıcaklık duyar elemanı 120°C'den büyük | AD | 7,85 TL
315.104.M | 25.552.1104.M | MONTAJ Dald.tipi elektronik sıcaklık duyar elemanı 120°C'den büyük | AD | 15,70 TL
315.105 | 25.552.1105 | Dış hava tipi elektronik sıcaklık duyar elemanı | AD | 139,00 TL
315.105.D | 25.552.1105.D | DEMONTAJ Dış hava tipi elektronik sıcaklık duyar elemanı | AD | 7,85 TL
315.105.M | 25.552.1105.M | MONTAJ Dış hava tipi elektronik sıcaklık duyar elemanı | AD | 15,70 TL
315.106 | 25.552.1106 | Yüzey tip elektronik sıcaklık duyar elemanı | AD | 175,00 TL
315.106.D | 25.552.1106.D | DEMONTAJ Yüzey tip elektronik sıcaklık duyar elemanı | AD | 7,85 TL
315.106.M | 25.552.1106.M | MONTAJ Yüzey tip elektronik sıcaklık duyar elemanı | AD | 15,70 TL
315.201 | 25.552.1201 | Oda tipi elekronik bağıl nem duyar elemanı | AD | 449,00 TL
315.201.D | 25.552.1201.D | DEMONTAJ Oda tipi elekronik bağıl nem duyar elemanı | AD | 7,85 TL
315.201.M | 25.552.1201.M | MONTAJ Oda tipi elekronik bağıl nem duyar elemanı | AD | 15,70 TL
315.203 | 25.552.1202 | Kanal tipi elektronik bağıl nem duyar elemanı | AD | 536,00 TL
315.203.D | 25.552.1202.D | DEMONTAJ Kanal tipi elektronik bağıl nem duyar elemanı | AD | 7,85 TL
315.203.M | 25.552.1202.M | MONTAJ Kanal tipi elektronik bağıl nem duyar elemanı | AD | 15,70 TL
315.301 | 25.552.1301 | Mahal tipi elektronik sıcaklık nem duyar elemanı elektronik Sıcaklık ve Nem Duyar Elemanları (Sensörler) | AD | 848,00 TL
315.301.D | 25.552.1301.D | DEMONTAJ Mahal tipi elektronik sıcaklık nem duyar elemanı elektronik Sıcaklık ve Nem Duyar Elemanları (Sensörler) | AD | 7,85 TL
315.301.M | 25.552.1301.M | MONTAJ Mahal tipi elektronik sıcaklık nem duyar elemanı elektronik Sıcaklık ve Nem Duyar Elemanları (Sensörler) | AD | 15,70 TL
315.302 | 25.552.1302 | Kanal tipi elektronik sıcaklık nem duyar elemanı elektronik Sıcaklık ve Nem Duyar Elemanları (Sensörler) | AD | 873,00 TL
315.302.D | 25.552.1302.D | DEMONTAJ Kanal tipi elektronik sıcaklık nem duyar elemanı elektronik Sıcaklık ve Nem Duyar Elemanları (Sensörler) | AD | 7,85 TL
315.302.M | 25.552.1302.M | MONTAJ Kanal tipi elektronik sıcaklık nem duyar elemanı elektronik Sıcaklık ve Nem Duyar Elemanları (Sensörler) | AD | 15,70 TL
315.303 | 25.552.1303 | Dış hava tipi elektronik sıcaklık nem duyar elemanı elektronik Sıcaklık ve Nem Duyar Elemanları (Sensörler) | AD | 1.430,00 TL
315.303.D | 25.552.1303.D | DEMONTAJ Dış hava tipi elektronik sıcaklık nem duyar elemanı elektronik Sıcaklık ve Nem Duyar Elemanları (Sensörler) | AD | 7,85 TL
315.303.M | 25.552.1303.M | MONTAJ Dış hava tipi elektronik sıcaklık nem duyar elemanı elektronik Sıcaklık ve Nem Duyar Elemanları (Sensörler) | AD | 15,70 TL
315.401 | 25.552.1401 | Hava için basınç duyar elemanı elektronik Basınç Duyar Elemanlar | AD | 709,00 TL
315.401.D | 25.552.1401.D | DEMONTAJ Hava için basınç duyar elemanı elektronik Basınç Duyar Elemanlar | AD | 7,85 TL
315.401.M | 25.552.1401.M | MONTAJ Hava için basınç duyar elemanı elektronik Basınç Duyar Elemanlar | AD | 15,70 TL
315.402 | 25.552.1402 | Sıvılar için basınç duyar elemanı elektronik Basınç Duyar Elemanlar | AD | 990,00 TL
315.402.D | 25.552.1402.D | DEMONTAJ Sıvılar için basınç duyar elemanı elektronik Basınç Duyar Elemanlar | AD | 7,85 TL
315.402.M | 25.552.1402.M | MONTAJ Sıvılar için basınç duyar elemanı elektronik Basınç Duyar Elemanlar | AD | 15,70 TL
315.403 | 25.552.1403 | Buhar için basınç duyar elemanı elektronik Basınç Duyar Elemanlar | AD | 1.110,00 TL
315.403.D | 25.552.1403.D | DEMONTAJ Buhar için basınç duyar elemanı elektronik Basınç Duyar Elemanlar | AD | 7,85 TL
315.403.M | 25.552.1403.M | MONTAJ Buhar için basınç duyar elemanı elektronik Basınç Duyar Elemanlar | AD | 15,70 TL
315.501 | 25.552.1501 | Hava için fark basınç duyar elemanı elektronik Fark Basınç Duyar Elemanları | AD | 629,00 TL
315.501.D | 25.552.1501.D | DEMONTAJ Hava için fark basınç duyar elemanı elektronik Fark Basınç Duyar Elemanları | AD | 7,85 TL
315.501.M | 25.552.1501.M | MONTAJ Hava için fark basınç duyar elemanı elektronik Fark Basınç Duyar Elemanları | AD | 15,70 TL
315.502 | 25.552.1502 | Sıvılar için fark basınç duyar elemanı elektronik Fark Basınç Duyar Elemanları | AD | 1.790,00 TL
315.502.D | 25.552.1502.D | DEMONTAJ Sıvılar için fark basınç duyar elemanı elektronik Fark Basınç Duyar Elemanları | AD | 7,85 TL
315.502.M | 25.552.1502.M | MONTAJ Sıvılar için fark basınç duyar elemanı elektronik Fark Basınç Duyar Elemanları | AD | 15,70 TL
315.503 | 25.552.1503 | Buhar için fark basınç duyar elemanı elektronik Fark Basınç Duyar Elemanları | AD | 1.700,00 TL
315.503.D | 25.552.1503.D | DEMONTAJ Buhar için fark basınç duyar elemanı elektronik Fark Basınç Duyar Elemanları | AD | 7,85 TL
315.503.M | 25.552.1503.M | MONTAJ Buhar için fark basınç duyar elemanı elektronik Fark Basınç Duyar Elemanları | AD | 15,70 TL
315.601 | 25.552.1601 | Karbondioksit (CO2) Sensörü hava Sensörleri | AD | 1.450,00 TL
315.601.D | 25.552.1601.D | DEMONTAJ Karbondioksit (CO2) Sensörü hava Sensörleri | AD | 7,85 TL
315.601.M | 25.552.1601.M | MONTAJ Karbondioksit (CO2) Sensörü hava Sensörleri | AD | 15,70 TL
315.602 | 25.552.1602 | Karbonmonoksit (CO) Sensörü hava Sensörleri | AD | 1.970,00 TL
315.602.D | 25.552.1602.D | DEMONTAJ Karbonmonoksit (CO) Sensörü hava Sensörleri | AD | 7,85 TL
315.602.M | 25.552.1602.M | MONTAJ Karbonmonoksit (CO) Sensörü hava Sensörleri | AD | 15,70 TL
315.603 | 25.552.1603 | Hava Kalite (VOC) Sensörü hava Sensörleri | AD | 1.530,00 TL
315.603.D | 25.552.1603.D | DEMONTAJ Hava Kalite (VOC) Sensörü hava Sensörleri | AD | 7,85 TL
315.603.M | 25.552.1603.M | MONTAJ Hava Kalite (VOC) Sensörü hava Sensörleri | AD | 15,70 TL
316.100 | 25.552.2001 | Mahal tipi sıcaklık ve hava tipi basınç senssörleri için ayar düğmesi ilavesi | AD | 214,00 TL
316.100.D | 25.552.2001.D | DEMONTAJ Mahal tipi sıcaklık ve hava tipi basınç senssörleri için ayar düğmesi ilavesi | AD | 7,85 TL
316.100.M | 25.552.2001.M | MONTAJ Mahal tipi sıcaklık ve hava tipi basınç senssörleri için ayar düğmesi ilavesi | AD | 15,70 TL
316.400 | 25.552.2002 | Mahal tipi sıcaklık ve hava tipi basınç sensörleri için gösterge ilavesi elektronik Duyar Elemanlara İlaveler İçin Farklar | AD | 245,00 TL
316.400.D | 25.552.2002.D | DEMONTAJ Mahal tipi sıcaklık ve hava tipi basınç sensörleri için gösterge ilavesi elektronik Duyar Elemanlara İlaveler İçin Farklar | AD | 7,85 TL
316.400.M | 25.552.2002.M | MONTAJ Mahal tipi sıcaklık ve hava tipi basınç sensörleri için gösterge ilavesi elektronik Duyar Elemanlara İlaveler İçin Farklar | AD | 15,70 TL
317.100 | 25.555.1001 | 2 konumlu elektronik sıcak su kontrol paneli | AD | 1.740,00 TL
317.100.D | 25.555.1001.D | DEMONTAJ 2 konumlu elektronik sıcak su kontrol paneli | AD | 24,05 TL
317.100.M | 25.555.1001.M | MONTAJ 2 konumlu elektronik sıcak su kontrol paneli | AD | 48,10 TL
317.200 | 25.555.1002 | Oransal kontrollu elektronik sıcak su kontrol paneli | AD | 1.920,00 TL
317.200.D | 25.555.1002.D | DEMONTAJ Oransal kontrollu elektronik sıcak su kontrol paneli | AD | 24,05 TL
317.200.M | 25.555.1002.M | MONTAJ Oransal kontrollu elektronik sıcak su kontrol paneli | AD | 48,10 TL
319.301 | 25.555.2101 | 1 kontrol döngüsü içeren iklimlendirme kontrol paneli ön Programlı İklimlendirme Kontrol Paneli | AD | 2.070,00 TL
319.301.D | 25.555.2101.D | DEMONTAJ 1 kontrol döngüsü içeren iklimlendirme kontrol paneli ön Programlı İklimlendirme Kontrol Paneli | AD | 24,05 TL
319.301.M | 25.555.2101.M | MONTAJ 1 kontrol döngüsü içeren iklimlendirme kontrol paneli ön Programlı İklimlendirme Kontrol Paneli | AD | 48,10 TL
319.302 | 25.555.2102 | 2 kontrol döngüsü içeren iklimlendirme kontrol paneli ön Programlı İklimlendirme Kontrol Paneli | AD | 2.490,00 TL
319.302.D | 25.555.2102.D | DEMONTAJ 2 kontrol döngüsü içeren iklimlendirme kontrol paneli ön Programlı İklimlendirme Kontrol Paneli | AD | 24,05 TL
319.302.M | 25.555.2102.M | MONTAJ 2 kontrol döngüsü içeren iklimlendirme kontrol paneli ön Programlı İklimlendirme Kontrol Paneli | AD | 48,10 TL
319.303 | 25.555.2103 | 3 kontrol döngüsü içeren iklimlendirme kontrol paneli ön Programlı İklimlendirme Kontrol Paneli | AD | 3.000,00 TL
319.303.D | 25.555.2103.D | DEMONTAJ 3 kontrol döngüsü içeren iklimlendirme kontrol paneli ön Programlı İklimlendirme Kontrol Paneli | AD | 24,05 TL
319.303.M | 25.555.2103.M | MONTAJ 3 kontrol döngüsü içeren iklimlendirme kontrol paneli ön Programlı İklimlendirme Kontrol Paneli | AD | 48,10 TL
319.304 | 25.555.2104 | 4 kontrol döngüsü içeren iklimlendirme kontrol paneli ön Programlı İklimlendirme Kontrol Paneli | AD | 3.540,00 TL
319.304.D | 25.555.2104.D | DEMONTAJ 4 kontrol döngüsü içeren iklimlendirme kontrol paneli ön Programlı İklimlendirme Kontrol Paneli | AD | 24,05 TL
319.304.M | 25.555.2104.M | MONTAJ 4 kontrol döngüsü içeren iklimlendirme kontrol paneli ön Programlı İklimlendirme Kontrol Paneli | AD | 48,10 TL
320.600 | 25.555.3001 | Uzaktan ayar noktasını değiştirme ünitesi ilavesi | AD | 215,00 TL
320.600.D | 25.555.3001.D | DEMONTAJ Uzaktan ayar noktasını değiştirme ünitesi ilavesi | AD | 4,05 TL
320.600.M | 25.555.3001.M | MONTAJ Uzaktan ayar noktasını değiştirme ünitesi ilavesi | AD | 8,10 TL
327.111 | 25.560.1101 | DN10 - DN20 çaplarında vanalar için iki Konumlu (aç/kapa) Servomotor | AD | 852,00 TL
327.111.D | 25.560.1101.D | DEMONTAJ DN10 - DN20 çaplarında vanalar için iki Konumlu (aç/kapa) Servomotor | AD | 7,85 TL
327.111.M | 25.560.1101.M | MONTAJ DN10 - DN20 çaplarında vanalar için iki Konumlu (aç/kapa) Servomotor | AD | 15,70 TL
327.112 | 25.560.1102 | DN25 - DN40 çaplarında vanalar için iki Konumlu (aç/kapa) Servomotor | AD | 956,00 TL
327.112.D | 25.560.1102.D | DEMONTAJ DN25 - DN40 çaplarında vanalar için iki Konumlu (aç/kapa) Servomotor | AD | 8,25 TL
327.112.M | 25.560.1102.M | MONTAJ DN25 - DN40 çaplarında vanalar için iki Konumlu (aç/kapa) Servomotor | AD | 16,50 TL
327.113 | 25.560.1103 | DN50 - DN65 çaplarında vanalar için iki Konumlu (aç/kapa) Servomotor | AD | 1.140,00 TL
327.113.D | 25.560.1103.D | DEMONTAJ DN50 - DN65 çaplarında vanalar için iki Konumlu (aç/kapa) Servomotor | AD | 8,90 TL
327.113.M | 25.560.1103.M | MONTAJ DN50 - DN65 çaplarında vanalar için iki Konumlu (aç/kapa) Servomotor | AD | 17,80 TL
327.114 | 25.560.1104 | DN80 - DN125 çaplarında vanalar için iki Konumlu (aç/kapa) Servomotor | AD | 1.900,00 TL
327.114.D | 25.560.1104.D | DEMONTAJ DN80 - DN125 çaplarında vanalar için iki Konumlu (aç/kapa) Servomotor | AD | 9,50 TL
327.114.M | 25.560.1104.M | MONTAJ DN80 - DN125 çaplarında vanalar için iki Konumlu (aç/kapa) Servomotor | AD | 19,00 TL
327.115 | 25.560.1105 | DN150 ve daha büyük çaplarda vanalar için iki Konumlu (aç/kapa) Servomotor | AD | 2.260,00 TL
327.115.D | 25.560.1105.D | DEMONTAJ DN150 ve daha büyük çaplarda vanalar için iki Konumlu (aç/kapa) Servomotor | AD | 10,15 TL
327.115.M | 25.560.1105.M | MONTAJ DN150 ve daha büyük çaplarda vanalar için iki Konumlu (aç/kapa) Servomotor | AD | 20,30 TL
327.151 | 25.560.1106 | 0.4 m² ve daha küçük alanlı damperler için iki Konumlu (aç/kapa) Servomotor | AD | 610,00 TL
327.151.D | 25.560.1106.D | DEMONTAJ 0.4 m² ve daha küçük alanlı damperler için iki Konumlu (aç/kapa) Servomotor | AD | 7,85 TL
327.151.M | 25.560.1106.M | MONTAJ 0.4 m² ve daha küçük alanlı damperler için iki Konumlu (aç/kapa) Servomotor | AD | 15,70 TL
327.152 | 25.560.1107 | 0.4 - 1.0 m² alanlı damperler için iki Konumlu (aç/kapa) Servomotor | AD | 654,00 TL
327.152.D | 25.560.1107.D | DEMONTAJ 0.4 - 1.0 m² alanlı damperler için iki Konumlu (aç/kapa) Servomotor | AD | 8,25 TL
327.152.M | 25.560.1107.M | MONTAJ 0.4 - 1.0 m² alanlı damperler için iki Konumlu (aç/kapa) Servomotor | AD | 16,50 TL
327.153 | 25.560.1108 | 1.0 - 2.0 m² alanlı damperler için iki Konumlu (aç/kapa) Servomotor | AD | 779,00 TL
327.153.D | 25.560.1108.D | DEMONTAJ 1.0 - 2.0 m² alanlı damperler için iki Konumlu (aç/kapa) Servomotor | AD | 8,90 TL
327.153.M | 25.560.1108.M | MONTAJ 1.0 - 2.0 m² alanlı damperler için iki Konumlu (aç/kapa) Servomotor | AD | 17,80 TL
327.154 | 25.560.1109 | 2.0 - 4.0 m² alanlı damperler için iki Konumlu (aç/kapa) Servomotor | AD | 997,00 TL
327.154.D | 25.560.1109.D | DEMONTAJ 2.0 - 4.0 m² alanlı damperler için iki Konumlu (aç/kapa) Servomotor | AD | 9,50 TL
327.154.M | 25.560.1109.M | MONTAJ 2.0 - 4.0 m² alanlı damperler için iki Konumlu (aç/kapa) Servomotor | AD | 19,00 TL
327.311 | 25.560.1201 | DN10 - DN20 çaplarında vanalar için oransal Servomotorlar | AD | 1.200,00 TL
327.311.D | 25.560.1201.D | DEMONTAJ DN10 - DN20 çaplarında vanalar için oransal Servomotorlar | AD | 7,85 TL
327.311.M | 25.560.1201.M | MONTAJ DN10 - DN20 çaplarında vanalar için oransal Servomotorlar | AD | 15,70 TL
327.312 | 25.560.1202 | DN25 - DN40 çaplarında vanalar için oransal Servomotorlar | AD | 1.290,00 TL
327.312.D | 25.560.1202.D | DEMONTAJ DN25 - DN40 çaplarında vanalar için oransal Servomotorlar | AD | 8,25 TL
327.312.M | 25.560.1202.M | MONTAJ DN25 - DN40 çaplarında vanalar için oransal Servomotorlar | AD | 16,50 TL
327.313 | 25.560.1203 | DN50 - DN65 çaplarında vanalar için oransal Servomotorlar | AD | 1.590,00 TL
327.313.D | 25.560.1203.D | DEMONTAJ DN50 - DN65 çaplarında vanalar için oransal Servomotorlar | AD | 8,90 TL
327.313.M | 25.560.1203.M | MONTAJ DN50 - DN65 çaplarında vanalar için oransal Servomotorlar | AD | 17,80 TL
327.314 | 25.560.1204 | DN80 - DN125 çaplarında vanalar için oransal Servomotorlar | AD | 2.460,00 TL
327.314.D | 25.560.1204.D | DEMONTAJ DN80 - DN125 çaplarında vanalar için oransal Servomotorlar | AD | 9,50 TL
327.314.M | 25.560.1204.M | MONTAJ DN80 - DN125 çaplarında vanalar için oransal Servomotorlar | AD | 19,00 TL
327.315 | 25.560.1205 | DN150 ve daha büyük çaplarda vanalar için oransal Servomotorlar | AD | 2.780,00 TL
327.315.D | 25.560.1205.D | DEMONTAJ DN150 ve daha büyük çaplarda vanalar için oransal Servomotorlar | AD | 10,15 TL
327.315.M | 25.560.1205.M | MONTAJ DN150 ve daha büyük çaplarda vanalar için oransal Servomotorlar | AD | 20,30 TL
327.351 | 25.560.1206 | 0.4 m² ve daha küçük alanlı damperler için oransal Servomotorlar | AD | 792,00 TL
327.351.D | 25.560.1206.D | DEMONTAJ 0.4 m² ve daha küçük alanlı damperler için oransal Servomotorlar | AD | 7,85 TL
327.351.M | 25.560.1206.M | MONTAJ 0.4 m² ve daha küçük alanlı damperler için oransal Servomotorlar | AD | 15,70 TL
327.352 | 25.560.1207 | 0.4 - 1.0 m² alanlı damperler için oransal Servomotorlar | AD | 826,00 TL
327.352.D | 25.560.1207.D | DEMONTAJ 0.4 - 1.0 m² alanlı damperler için oransal Servomotorlar | AD | 8,25 TL
327.352.M | 25.560.1207.M | MONTAJ 0.4 - 1.0 m² alanlı damperler için oransal Servomotorlar | AD | 16,50 TL
327.353 | 25.560.1208 | 1.0 - 2.0 m² alanlı damperler için oransal Servomotorlar | AD | 934,00 TL
327.353.D | 25.560.1208.D | DEMONTAJ 1.0 - 2.0 m² alanlı damperler için oransal Servomotorlar | AD | 8,90 TL
327.353.M | 25.560.1208.M | MONTAJ 1.0 - 2.0 m² alanlı damperler için oransal Servomotorlar | AD | 17,80 TL
327.354 | 25.560.1209 | 2.0 - 4.0 m² alanlı damperler için oransal Servomotorlar | AD | 1.000,00 TL
327.354.D | 25.560.1209.D | DEMONTAJ 2.0 - 4.0 m² alanlı damperler için oransal Servomotorlar | AD | 9,50 TL
327.354.M | 25.560.1209.M | MONTAJ 2.0 - 4.0 m² alanlı damperler için oransal Servomotorlar | AD | 19,00 TL
328.111 | 25.560.2101 | DN10 - DN20 çaplarında vanalar için acil durum konumlandırma ilavesi | AD | 522,00 TL
328.111.D | 25.560.2101.D | DEMONTAJ DN10 - DN20 çaplarında vanalar için acil durum konumlandırma ilavesi | AD | 7,85 TL
328.111.M | 25.560.2101.M | MONTAJ DN10 - DN20 çaplarında vanalar için acil durum konumlandırma ilavesi | AD | 15,70 TL
328.112 | 25.560.2102 | DN25 - DN40 çaplarında vanalar için acil durum konumlandırma ilavesi | AD | 524,00 TL
328.112.D | 25.560.2102.D | DEMONTAJ DN25 - DN40 çaplarında vanalar için acil durum konumlandırma ilavesi | AD | 8,25 TL
328.112.M | 25.560.2102.M | MONTAJ DN25 - DN40 çaplarında vanalar için acil durum konumlandırma ilavesi | AD | 16,50 TL
328.113 | 25.560.2103 | DN50 - DN65 çaplarında vanalar için acil durum konumlandırma ilavesi | AD | 778,00 TL
328.113.D | 25.560.2103.D | DEMONTAJ DN50 - DN65 çaplarında vanalar için acil durum konumlandırma ilavesi | AD | 8,90 TL
328.113.M | 25.560.2103.M | MONTAJ DN50 - DN65 çaplarında vanalar için acil durum konumlandırma ilavesi | AD | 17,80 TL
328.114 | 25.560.2104 | DN80 - DN125 çaplarında vanalar için acil durum konumlandırma ilavesi | AD | 802,00 TL
328.114.D | 25.560.2104.D | DEMONTAJ DN80 - DN125 çaplarında vanalar için acil durum konumlandırma ilavesi | AD | 9,50 TL
328.114.M | 25.560.2104.M | MONTAJ DN80 - DN125 çaplarında vanalar için acil durum konumlandırma ilavesi | AD | 19,00 TL
328.115 | 25.560.2105 | DN150 ve daha büyük çaplarda vanalar için acil durum konumlandırma ilavesi | AD | 874,00 TL
328.115.D | 25.560.2105.D | DEMONTAJ DN150 ve daha büyük çaplarda vanalar için acil durum konumlandırma ilavesi | AD | 10,15 TL
328.115.M | 25.560.2105.M | MONTAJ DN150 ve daha büyük çaplarda vanalar için acil durum konumlandırma ilavesi | AD | 20,30 TL
328.151 | 25.560.2106 | 0.4 m² ve daha küçük alanlı damperler için acil durum konumlandırma ilavesi | AD | 744,00 TL
328.151.D | 25.560.2106.D | DEMONTAJ 0.4 m² ve daha küçük alanlı damperler için acil durum konumlandırma ilavesi | AD | 7,85 TL
328.151.M | 25.560.2106.M | MONTAJ 0.4 m² ve daha küçük alanlı damperler için acil durum konumlandırma ilavesi | AD | 15,70 TL
328.152 | 25.560.2107 | 0.4 - 1.0 m² alanlı damperler için acil durum konumlandırma ilavesi | AD | 984,00 TL
328.152.D | 25.560.2107.D | DEMONTAJ 0.4 - 1.0 m² alanlı damperler için acil durum konumlandırma ilavesi | AD | 8,25 TL
328.152.M | 25.560.2107.M | MONTAJ 0.4 - 1.0 m² alanlı damperler için acil durum konumlandırma ilavesi | AD | 16,50 TL
328.153 | 25.560.2108 | 1.0 - 2.0 m² alanlı damperler için acil durum konumlandırma ilavesi | AD | 985,00 TL
328.153.D | 25.560.2108.D | DEMONTAJ 1.0 - 2.0 m² alanlı damperler için acil durum konumlandırma ilavesi | AD | 8,90 TL
328.153.M | 25.560.2108.M | MONTAJ 1.0 - 2.0 m² alanlı damperler için acil durum konumlandırma ilavesi | AD | 17,80 TL
328.154 | 25.560.2109 | 2.0 - 4.0 m² alanlı damperler için acil durum konumlandırma ilavesi | AD | 1.170,00 TL
328.154.D | 25.560.2109.D | DEMONTAJ 2.0 - 4.0 m² alanlı damperler için acil durum konumlandırma ilavesi | AD | 9,50 TL
328.154.M | 25.560.2109.M | MONTAJ 2.0 - 4.0 m² alanlı damperler için acil durum konumlandırma ilavesi | AD | 19,00 TL
328.500 | 25.560.2200 | Servomotorlara konum anahtarı ilavesi | AD | 226,00 TL
328.500.D | 25.560.2200.D | DEMONTAJ Servomotorlara konum anahtarı ilavesi | AD | 3,98 TL
328.500.M | 25.560.2200.M | MONTAJ Servomotorlara konum anahtarı ilavesi | AD | 7,95 TL
328.600 | 25.560.2300 | Servomotorlara konum geribildirim potansiyometresi ilavesi | AD | 263,00 TL
328.600.D | 25.560.2300.D | DEMONTAJ Servomotorlara konum geribildirim potansiyometresi ilavesi | AD | 3,98 TL
328.600.M | 25.560.2300.M | MONTAJ Servomotorlara konum geribildirim potansiyometresi ilavesi | AD | 7,95 TL
332.111 | 25.562.1101 | Mekanik termostatlar Fan-Coil Termostatı | AD | 165,00 TL
332.111.D | 25.562.1101.D | DEMONTAJ Mekanik termostatlar Fan-Coil Termostatı | AD | 7,85 TL
332.111.M | 25.562.1101.M | MONTAJ Mekanik termostatlar Fan-Coil Termostatı | AD | 15,70 TL
332.112 | 25.562.1102 | Dijital göstergeli termostatlar (haberleşmesiz) Fan-Coil Termostatı | AD | 257,00 TL
332.112.D | 25.562.1102.D | DEMONTAJ Dijital göstergeli termostatlar (haberleşmesiz) Fan-Coil Termostatı | AD | 7,85 TL
332.112.M | 25.562.1102.M | MONTAJ Dijital göstergeli termostatlar (haberleşmesiz) Fan-Coil Termostatı | AD | 15,70 TL
332.113 | 25.562.1103 | Dijital göstergeli termostatlar (haberleşmeli) Fan-Coil Termostatı | AD | 517,00 TL
332.113.D | 25.562.1103.D | DEMONTAJ Dijital göstergeli termostatlar (haberleşmeli) Fan-Coil Termostatı | AD | 7,85 TL
332.113.M | 25.562.1103.M | MONTAJ Dijital göstergeli termostatlar (haberleşmeli) Fan-Coil Termostatı | AD | 15,70 TL
332.211 | 25.562.1201 | İki yollu DN15 Otomatik Fan-Coil Vanası | AD | 107,00 TL
332.211.D | 25.562.1201.D | DEMONTAJ İki yollu DN15 Otomatik Fan-Coil Vanası | AD | 7,85 TL
332.211.M | 25.562.1201.M | MONTAJ İki yollu DN15 Otomatik Fan-Coil Vanası | AD | 15,70 TL
332.212 | 25.562.1202 | İki yollu DN20 Otomatik Fan-Coil Vanası | AD | 141,00 TL
332.212.D | 25.562.1202.D | DEMONTAJ İki yollu DN20 Otomatik Fan-Coil Vanası | AD | 8,25 TL
332.212.M | 25.562.1202.M | MONTAJ İki yollu DN20 Otomatik Fan-Coil Vanası | AD | 16,50 TL
332.213 | 25.562.1203 | İki yollu DN25 Otomatik Fan-Coil Vanası | AD | 150,00 TL
332.213.D | 25.562.1203.D | DEMONTAJ İki yollu DN25 Otomatik Fan-Coil Vanası | AD | 8,90 TL
332.213.M | 25.562.1203.M | MONTAJ İki yollu DN25 Otomatik Fan-Coil Vanası | AD | 17,80 TL
332.214 | 25.562.1204 | Üç yollu DN15 Otomatik Fan-Coil Vanası | AD | 140,00 TL
332.214.D | 25.562.1204.D | DEMONTAJ Üç yollu DN15 Otomatik Fan-Coil Vanası | AD | 9,50 TL
332.214.M | 25.562.1204.M | MONTAJ Üç yollu DN15 Otomatik Fan-Coil Vanası | AD | 19,00 TL
332.215 | 25.562.1205 | Üç yollu DN20 Otomatik Fan-Coil Vanası | AD | 171,00 TL
332.215.D | 25.562.1205.D | DEMONTAJ Üç yollu DN20 Otomatik Fan-Coil Vanası | AD | 10,15 TL
332.215.M | 25.562.1205.M | MONTAJ Üç yollu DN20 Otomatik Fan-Coil Vanası | AD | 20,30 TL
332.216 | 25.562.1206 | Üç yollu DN25 Otomatik Fan-Coil Vanası | AD | 204,00 TL
332.216.D | 25.562.1206.D | DEMONTAJ Üç yollu DN25 Otomatik Fan-Coil Vanası | AD | 10,80 TL
332.216.M | 25.562.1206.M | MONTAJ Üç yollu DN25 Otomatik Fan-Coil Vanası | AD | 21,60 TL
357.101 | 25.565.1201 | İki yollu, PN 10, dişli bağlantılı kontrol vana gövdesi ø 15 mm | AD | 265,00 TL
357.101.D | 25.565.1201.D | DEMONTAJ İki yollu, PN 10, dişli bağlantılı kontrol vana gövdesi ø 15 mm | AD | 14,05 TL
357.101.M | 25.565.1201.M | MONTAJ İki yollu, PN 10, dişli bağlantılı kontrol vana gövdesi ø 15 mm | AD | 28,10 TL
357.102 | 25.565.1202 | İki yollu, PN 10, dişli bağlantılı kontrol vana gövdesi ø 20 mm | AD | 311,00 TL
357.102.D | 25.565.1202.D | DEMONTAJ İki yollu, PN 10, dişli bağlantılı kontrol vana gövdesi ø 20 mm | AD | 14,05 TL
357.102.M | 25.565.1202.M | MONTAJ İki yollu, PN 10, dişli bağlantılı kontrol vana gövdesi ø 20 mm | AD | 28,10 TL
357.103 | 25.565.1203 | İki yollu, PN 10, dişli bağlantılı kontrol vana gövdesi ø 25 mm | AD | 348,00 TL
357.103.D | 25.565.1203.D | DEMONTAJ İki yollu, PN 10, dişli bağlantılı kontrol vana gövdesi ø 25 mm | AD | 16,10 TL
357.103.M | 25.565.1203.M | MONTAJ İki yollu, PN 10, dişli bağlantılı kontrol vana gövdesi ø 25 mm | AD | 32,20 TL
357.104 | 25.565.1204 | İki yollu, PN 10, dişli bağlantılı kontrol vana gövdesi ø 32 mm | AD | 401,00 TL
357.104.D | 25.565.1204.D | DEMONTAJ İki yollu, PN 10, dişli bağlantılı kontrol vana gövdesi ø 32 mm | AD | 16,10 TL
357.104.M | 25.565.1204.M | MONTAJ İki yollu, PN 10, dişli bağlantılı kontrol vana gövdesi ø 32 mm | AD | 32,20 TL
357.105 | 25.565.1205 | İki yollu, PN 10, dişli bağlantılı kontrol vana gövdesi ø 40 mm | AD | 574,00 TL
357.105.D | 25.565.1205.D | DEMONTAJ İki yollu, PN 10, dişli bağlantılı kontrol vana gövdesi ø 40 mm | AD | 17,05 TL
357.105.M | 25.565.1205.M | MONTAJ İki yollu, PN 10, dişli bağlantılı kontrol vana gövdesi ø 40 mm | AD | 34,10 TL
357.106 | 25.565.1206 | İki yollu, PN 10, dişli bağlantılı kontrol vana gövdesi ø 50 mm | AD | 689,00 TL
357.106.D | 25.565.1206.D | DEMONTAJ İki yollu, PN 10, dişli bağlantılı kontrol vana gövdesi ø 50 mm | AD | 18,00 TL
357.106.M | 25.565.1206.M | MONTAJ İki yollu, PN 10, dişli bağlantılı kontrol vana gövdesi ø 50 mm | AD | 36,00 TL
357.201 | 25.565.1301 | 2 yollu,pn-16,vidalı otomatik vana gövdesi ø 15 mm | AD | 294,00 TL
357.201.D | 25.565.1301.D | DEMONTAJ 2 yollu,pn-16,vidalı otomatik vana gövdesi ø 15 mm | AD | 14,05 TL
357.201.M | 25.565.1301.M | MONTAJ 2 yollu,pn-16,vidalı otomatik vana gövdesi ø 15 mm | AD | 28,10 TL
357.202 | 25.565.1302 | 2 yollu,pn-16,vidalı otomatik vana gövdesi ø 20 mm | AD | 351,00 TL
357.202.D | 25.565.1302.D | DEMONTAJ 2 yollu,pn-16,vidalı otomatik vana gövdesi ø 20 mm | AD | 14,05 TL
357.202.M | 25.565.1302.M | MONTAJ 2 yollu,pn-16,vidalı otomatik vana gövdesi ø 20 mm | AD | 28,10 TL
357.203 | 25.565.1303 | 2 yollu,pn-16,vidalı otomatik vana gövdesi ø 25 mm | AD | 404,00 TL
357.203.D | 25.565.1303.D | DEMONTAJ 2 yollu,pn-16,vidalı otomatik vana gövdesi ø 25 mm | AD | 16,10 TL
357.203.M | 25.565.1303.M | MONTAJ 2 yollu,pn-16,vidalı otomatik vana gövdesi ø 25 mm | AD | 32,20 TL
357.204 | 25.565.1304 | 2 yollu,pn-16,vidalı otomatik vana gövdesi ø 32 mm | AD | 432,00 TL
357.204.D | 25.565.1304.D | DEMONTAJ 2 yollu,pn-16,vidalı otomatik vana gövdesi ø 32 mm | AD | 16,10 TL
357.204.M | 25.565.1304.M | MONTAJ 2 yollu,pn-16,vidalı otomatik vana gövdesi ø 32 mm | AD | 32,20 TL
357.205 | 25.565.1305 | 2 yollu,pn-16,vidalı otomatik vana gövdesi ø 40 mm | AD | 596,00 TL
357.205.D | 25.565.1305.D | DEMONTAJ 2 yollu,pn-16,vidalı otomatik vana gövdesi ø 40 mm | AD | 17,05 TL
357.205.M | 25.565.1305.M | MONTAJ 2 yollu,pn-16,vidalı otomatik vana gövdesi ø 40 mm | AD | 34,10 TL
357.206 | 25.565.1306 | 2 yollu,pn-16,vidalı otomatik vana gövdesi ø 50 mm | AD | 735,00 TL
357.206.D | 25.565.1306.D | DEMONTAJ 2 yollu,pn-16,vidalı otomatik vana gövdesi ø 50 mm | AD | 18,00 TL
357.206.M | 25.565.1306.M | MONTAJ 2 yollu,pn-16,vidalı otomatik vana gövdesi ø 50 mm | AD | 36,00 TL
357.401 | 25.565.1501 | İki yollu, PN 6, flanşlı bağlantılı, kontrol vana gövdesi ø 15 mm. | AD | 484,00 TL
357.401.D | 25.565.1501.D | DEMONTAJ İki yollu, PN 6, flanşlı bağlantılı, kontrol vana gövdesi ø 15 mm. | AD | 14,05 TL
357.401.M | 25.565.1501.M | MONTAJ İki yollu, PN 6, flanşlı bağlantılı, kontrol vana gövdesi ø 15 mm. | AD | 28,10 TL
357.402 | 25.565.1502 | İki yollu, PN 6, flanşlı bağlantılı, kontrol vana gövdesi ø 20 mm. | AD | 523,00 TL
357.402.D | 25.565.1502.D | DEMONTAJ İki yollu, PN 6, flanşlı bağlantılı, kontrol vana gövdesi ø 20 mm. | AD | 14,05 TL
357.402.M | 25.565.1502.M | MONTAJ İki yollu, PN 6, flanşlı bağlantılı, kontrol vana gövdesi ø 20 mm. | AD | 28,10 TL
357.403 | 25.565.1503 | İki yollu, PN 6, flanşlı bağlantılı, kontrol vana gövdesi ø 25 mm. | AD | 539,00 TL
357.403.D | 25.565.1503.D | DEMONTAJ İki yollu, PN 6, flanşlı bağlantılı, kontrol vana gövdesi ø 25 mm. | AD | 16,10 TL
357.403.M | 25.565.1503.M | MONTAJ İki yollu, PN 6, flanşlı bağlantılı, kontrol vana gövdesi ø 25 mm. | AD | 32,20 TL
357.404 | 25.565.1504 | İki yollu, PN 6, flanşlı bağlantılı, kontrol vana gövdesi ø 32 mm. | AD | 618,00 TL
357.404.D | 25.565.1504.D | DEMONTAJ İki yollu, PN 6, flanşlı bağlantılı, kontrol vana gövdesi ø 32 mm. | AD | 16,10 TL
357.404.M | 25.565.1504.M | MONTAJ İki yollu, PN 6, flanşlı bağlantılı, kontrol vana gövdesi ø 32 mm. | AD | 32,20 TL
357.405 | 25.565.1505 | İki yollu, PN 6, flanşlı bağlantılı, kontrol vana gövdesi ø 40 mm. | AD | 667,00 TL
357.405.D | 25.565.1505.D | DEMONTAJ İki yollu, PN 6, flanşlı bağlantılı, kontrol vana gövdesi ø 40 mm. | AD | 17,05 TL
357.405.M | 25.565.1505.M | MONTAJ İki yollu, PN 6, flanşlı bağlantılı, kontrol vana gövdesi ø 40 mm. | AD | 34,10 TL
357.406 | 25.565.1506 | İki yollu, PN 6, flanşlı bağlantılı, kontrol vana gövdesi ø 50 mm. | AD | 898,00 TL
357.406.D | 25.565.1506.D | DEMONTAJ İki yollu, PN 6, flanşlı bağlantılı, kontrol vana gövdesi ø 50 mm. | AD | 18,00 TL
357.406.M | 25.565.1506.M | MONTAJ İki yollu, PN 6, flanşlı bağlantılı, kontrol vana gövdesi ø 50 mm. | AD | 36,00 TL
357.407 | 25.565.1507 | İki yollu, PN 6, flanşlı bağlantılı, kontrol vana gövdesi ø 65 mm. | AD | 1.110,00 TL
357.407.D | 25.565.1507.D | DEMONTAJ İki yollu, PN 6, flanşlı bağlantılı, kontrol vana gövdesi ø 65 mm. | AD | 19,65 TL
357.407.M | 25.565.1507.M | MONTAJ İki yollu, PN 6, flanşlı bağlantılı, kontrol vana gövdesi ø 65 mm. | AD | 39,30 TL
357.408 | 25.565.1508 | İki yollu, PN 6, flanşlı bağlantılı, kontrol vana gövdesi ø 80 mm. | AD | 1.440,00 TL
357.408.D | 25.565.1508.D | DEMONTAJ İki yollu, PN 6, flanşlı bağlantılı, kontrol vana gövdesi ø 80 mm. | AD | 21,55 TL
357.408.M | 25.565.1508.M | MONTAJ İki yollu, PN 6, flanşlı bağlantılı, kontrol vana gövdesi ø 80 mm. | AD | 43,10 TL
357.409 | 25.565.1509 | İki yollu, PN 6, flanşlı bağlantılı, kontrol vana gövdesi ø 100 mm. | AD | 2.260,00 TL
357.409.D | 25.565.1509.D | DEMONTAJ İki yollu, PN 6, flanşlı bağlantılı, kontrol vana gövdesi ø 100 mm. | AD | 21,55 TL
357.409.M | 25.565.1509.M | MONTAJ İki yollu, PN 6, flanşlı bağlantılı, kontrol vana gövdesi ø 100 mm. | AD | 43,10 TL
357.410 | 25.565.1510 | İki yollu, PN 6, flanşlı bağlantılı, kontrol vana gövdesi ø 125 mm. | AD | 3.550,00 TL
357.410.D | 25.565.1510.D | DEMONTAJ İki yollu, PN 6, flanşlı bağlantılı, kontrol vana gövdesi ø 125 mm. | AD | 22,80 TL
357.410.M | 25.565.1510.M | MONTAJ İki yollu, PN 6, flanşlı bağlantılı, kontrol vana gövdesi ø 125 mm. | AD | 45,60 TL
357.411 | 25.565.1511 | İki yollu, PN 6, flanşlı bağlantılı, kontrol vana gövdesi ø 150 mm. | AD | 4.380,00 TL
357.411.D | 25.565.1511.D | DEMONTAJ İki yollu, PN 6, flanşlı bağlantılı, kontrol vana gövdesi ø 150 mm. | AD | 24,05 TL
357.411.M | 25.565.1511.M | MONTAJ İki yollu, PN 6, flanşlı bağlantılı, kontrol vana gövdesi ø 150 mm. | AD | 48,10 TL
357.412 | 25.565.1512 | DN 200 İki yollu, PN 6, flanşlı bağlantılı, kontrol vana gövdesi | AD | 10.700,00 TL
357.412.D | 25.565.1512.D | DEMONTAJ DN 200 İki yollu, PN 6, flanşlı bağlantılı, kontrol vana gövdesi | AD | 25,50 TL
357.412.M | 25.565.1512.M | MONTAJ DN 200 İki yollu, PN 6, flanşlı bağlantılı, kontrol vana gövdesi | AD | 51,00 TL
357.413 | 25.565.1513 | DN 250 İki yollu, PN 6, flanşlı bağlantılı, kontrol vana gövdesi | AD | 13.530,00 TL
357.413.D | 25.565.1513.D | DEMONTAJ DN 250 İki yollu, PN 6, flanşlı bağlantılı, kontrol vana gövdesi | AD | 26,75 TL
357.413.M | 25.565.1513.M | MONTAJ DN 250 İki yollu, PN 6, flanşlı bağlantılı, kontrol vana gövdesi | AD | 53,50 TL
357.301 | 25.565.1601 | İki yollu, PN 10, flanşlı bağlantılı, kontrol vana gövdesi ø 15 mm. | AD | 544,00 TL
357.301.D | 25.565.1601.D | DEMONTAJ İki yollu, PN 10, flanşlı bağlantılı, kontrol vana gövdesi ø 15 mm. | AD | 14,05 TL
357.301.M | 25.565.1601.M | MONTAJ İki yollu, PN 10, flanşlı bağlantılı, kontrol vana gövdesi ø 15 mm. | AD | 28,10 TL
357.302 | 25.565.1602 | İki yollu, PN 10, flanşlı bağlantılı, kontrol vana gövdesi ø 20 mm. | AD | 619,00 TL
357.302.D | 25.565.1602.D | DEMONTAJ İki yollu, PN 10, flanşlı bağlantılı, kontrol vana gövdesi ø 20 mm. | AD | 14,05 TL
357.302.M | 25.565.1602.M | MONTAJ İki yollu, PN 10, flanşlı bağlantılı, kontrol vana gövdesi ø 20 mm. | AD | 28,10 TL
357.303 | 25.565.1603 | İki yollu, PN 10, flanşlı bağlantılı, kontrol vana gövdesi ø 25 mm. | AD | 684,00 TL
357.303.D | 25.565.1603.D | DEMONTAJ İki yollu, PN 10, flanşlı bağlantılı, kontrol vana gövdesi ø 25 mm. | AD | 16,10 TL
357.303.M | 25.565.1603.M | MONTAJ İki yollu, PN 10, flanşlı bağlantılı, kontrol vana gövdesi ø 25 mm. | AD | 32,20 TL
357.304 | 25.565.1604 | İki yollu, PN 10, flanşlı bağlantılı, kontrol vana gövdesi ø 32 mm. | AD | 746,00 TL
357.304.D | 25.565.1604.D | DEMONTAJ İki yollu, PN 10, flanşlı bağlantılı, kontrol vana gövdesi ø 32 mm. | AD | 16,10 TL
357.304.M | 25.565.1604.M | MONTAJ İki yollu, PN 10, flanşlı bağlantılı, kontrol vana gövdesi ø 32 mm. | AD | 32,20 TL
357.305 | 25.565.1605 | İki yollu, PN 10, flanşlı bağlantılı, kontrol vana gövdesi ø 40 mm. | AD | 807,00 TL
357.305.D | 25.565.1605.D | DEMONTAJ İki yollu, PN 10, flanşlı bağlantılı, kontrol vana gövdesi ø 40 mm. | AD | 17,05 TL
357.305.M | 25.565.1605.M | MONTAJ İki yollu, PN 10, flanşlı bağlantılı, kontrol vana gövdesi ø 40 mm. | AD | 34,10 TL
357.306 | 25.565.1606 | İki yollu, PN 10, flanşlı bağlantılı, kontrol vana gövdesi ø 50 mm. | AD | 947,00 TL
357.306.D | 25.565.1606.D | DEMONTAJ İki yollu, PN 10, flanşlı bağlantılı, kontrol vana gövdesi ø 50 mm. | AD | 18,00 TL
357.306.M | 25.565.1606.M | MONTAJ İki yollu, PN 10, flanşlı bağlantılı, kontrol vana gövdesi ø 50 mm. | AD | 36,00 TL
357.307 | 25.565.1607 | İki yollu, PN 10, flanşlı bağlantılı, kontrol vana gövdesi ø 65 mm. | AD | 1.220,00 TL
357.307.D | 25.565.1607.D | DEMONTAJ İki yollu, PN 10, flanşlı bağlantılı, kontrol vana gövdesi ø 65 mm. | AD | 19,65 TL
357.307.M | 25.565.1607.M | MONTAJ İki yollu, PN 10, flanşlı bağlantılı, kontrol vana gövdesi ø 65 mm. | AD | 39,30 TL
357.308 | 25.565.1608 | İki yollu, PN 10, flanşlı bağlantılı, kontrol vana gövdesi ø 80 mm. | AD | 1.610,00 TL
357.308.D | 25.565.1608.D | DEMONTAJ İki yollu, PN 10, flanşlı bağlantılı, kontrol vana gövdesi ø 80 mm. | AD | 21,55 TL
357.308.M | 25.565.1608.M | MONTAJ İki yollu, PN 10, flanşlı bağlantılı, kontrol vana gövdesi ø 80 mm. | AD | 43,10 TL
357.309 | 25.565.1609 | İki yollu, PN 10, flanşlı bağlantılı, kontrol vana gövdesi ø 100 mm. | AD | 2.500,00 TL
357.309.D | 25.565.1609.D | DEMONTAJ İki yollu, PN 10, flanşlı bağlantılı, kontrol vana gövdesi ø 100 mm. | AD | 21,55 TL
357.309.M | 25.565.1609.M | MONTAJ İki yollu, PN 10, flanşlı bağlantılı, kontrol vana gövdesi ø 100 mm. | AD | 43,10 TL
357.310 | 25.565.1610 | İki yollu, PN 10, flanşlı bağlantılı, kontrol vana gövdesi ø 125 mm. | AD | 3.760,00 TL
357.310.D | 25.565.1610.D | DEMONTAJ İki yollu, PN 10, flanşlı bağlantılı, kontrol vana gövdesi ø 125 mm. | AD | 22,80 TL
357.310.M | 25.565.1610.M | MONTAJ İki yollu, PN 10, flanşlı bağlantılı, kontrol vana gövdesi ø 125 mm. | AD | 45,60 TL
357.311 | 25.565.1611 | İki yollu, PN 10, flanşlı bağlantılı, kontrol vana gövdesi ø 150 mm. | AD | 4.500,00 TL
357.311.D | 25.565.1611.D | DEMONTAJ İki yollu, PN 10, flanşlı bağlantılı, kontrol vana gövdesi ø 150 mm. | AD | 24,05 TL
357.311.M | 25.565.1611.M | MONTAJ İki yollu, PN 10, flanşlı bağlantılı, kontrol vana gövdesi ø 150 mm. | AD | 48,10 TL
357.312 | 25.565.1612 | DN 200 İki yollu, PN 10, flanşlı bağlantılı, kontrol vana gövdesi | AD | 11.890,00 TL
357.312.D | 25.565.1612.D | DEMONTAJ DN 200 İki yollu, PN 10, flanşlı bağlantılı, kontrol vana gövdesi | AD | 25,50 TL
357.312.M | 25.565.1612.M | MONTAJ DN 200 İki yollu, PN 10, flanşlı bağlantılı, kontrol vana gövdesi | AD | 51,00 TL
357.313 | 25.565.1613 | DN 250 İki yollu, PN 10, flanşlı bağlantılı, kontrol vana gövdesi | AD | 15.030,00 TL
357.313.D | 25.565.1613.D | DEMONTAJ DN 250 İki yollu, PN 10, flanşlı bağlantılı, kontrol vana gövdesi | AD | 26,75 TL
357.313.M | 25.565.1613.M | MONTAJ DN 250 İki yollu, PN 10, flanşlı bağlantılı, kontrol vana gövdesi | AD | 53,50 TL
357.251 | 25.565.1701 | DN15 İki yollu, PN 16, flanşlı bağlantılı, kontrol vana gövdesi | AD | 1.060,00 TL
357.251.D | 25.565.1701.D | DEMONTAJ DN15 İki yollu, PN 16, flanşlı bağlantılı, kontrol vana gövdesi | AD | 14,05 TL
357.251.M | 25.565.1701.M | MONTAJ DN15 İki yollu, PN 16, flanşlı bağlantılı, kontrol vana gövdesi | AD | 28,10 TL
357.252 | 25.565.1702 | DN20 İki yollu, PN 16, flanşlı bağlantılı, kontrol vana gövdesi | AD | 1.160,00 TL
357.252.D | 25.565.1702.D | DEMONTAJ DN20 İki yollu, PN 16, flanşlı bağlantılı, kontrol vana gövdesi | AD | 14,05 TL
357.252.M | 25.565.1702.M | MONTAJ DN20 İki yollu, PN 16, flanşlı bağlantılı, kontrol vana gövdesi | AD | 28,10 TL
357.253 | 25.565.1703 | DN25 İki yollu, PN 16, flanşlı bağlantılı, kontrol vana gövdesi | AD | 1.230,00 TL
357.253.D | 25.565.1703.D | DEMONTAJ DN25 İki yollu, PN 16, flanşlı bağlantılı, kontrol vana gövdesi | AD | 16,10 TL
357.253.M | 25.565.1703.M | MONTAJ DN25 İki yollu, PN 16, flanşlı bağlantılı, kontrol vana gövdesi | AD | 32,20 TL
357.254 | 25.565.1704 | DN32 İki yollu, PN 16, flanşlı bağlantılı, kontrol vana gövdesi | AD | 1.400,00 TL
357.254.D | 25.565.1704.D | DEMONTAJ DN32 İki yollu, PN 16, flanşlı bağlantılı, kontrol vana gövdesi | AD | 16,10 TL
357.254.M | 25.565.1704.M | MONTAJ DN32 İki yollu, PN 16, flanşlı bağlantılı, kontrol vana gövdesi | AD | 32,20 TL
357.255 | 25.565.1705 | DN40 İki yollu, PN 16, flanşlı bağlantılı, kontrol vana gövdesi | AD | 1.600,00 TL
357.255.D | 25.565.1705.D | DEMONTAJ DN40 İki yollu, PN 16, flanşlı bağlantılı, kontrol vana gövdesi | AD | 17,05 TL
357.255.M | 25.565.1705.M | MONTAJ DN40 İki yollu, PN 16, flanşlı bağlantılı, kontrol vana gövdesi | AD | 34,10 TL
357.256 | 25.565.1706 | DN50 İki yollu, PN 16, flanşlı bağlantılı, kontrol vana gövdesi | AD | 1.940,00 TL
357.256.D | 25.565.1706.D | DEMONTAJ DN50 İki yollu, PN 16, flanşlı bağlantılı, kontrol vana gövdesi | AD | 18,00 TL
357.256.M | 25.565.1706.M | MONTAJ DN50 İki yollu, PN 16, flanşlı bağlantılı, kontrol vana gövdesi | AD | 36,00 TL
357.257 | 25.565.1707 | DN65 İki yollu, PN 16, flanşlı bağlantılı, kontrol vana gövdesi | AD | 2.260,00 TL
357.257.D | 25.565.1707.D | DEMONTAJ DN65 İki yollu, PN 16, flanşlı bağlantılı, kontrol vana gövdesi | AD | 14,05 TL
357.257.M | 25.565.1707.M | MONTAJ DN65 İki yollu, PN 16, flanşlı bağlantılı, kontrol vana gövdesi | AD | 28,10 TL
357.258 | 25.565.1708 | DN80 İki yollu, PN 16, flanşlı bağlantılı, kontrol vana gövdesi | AD | 2.930,00 TL
357.258.D | 25.565.1708.D | DEMONTAJ DN80 İki yollu, PN 16, flanşlı bağlantılı, kontrol vana gövdesi | AD | 14,05 TL
357.258.M | 25.565.1708.M | MONTAJ DN80 İki yollu, PN 16, flanşlı bağlantılı, kontrol vana gövdesi | AD | 28,10 TL
357.259 | 25.565.1709 | DN 100 İki yollu, PN 16, flanşlı bağlantılı, kontrol vana gövdesi | AD | 4.220,00 TL
357.259.D | 25.565.1709.D | DEMONTAJ DN 100 İki yollu, PN 16, flanşlı bağlantılı, kontrol vana gövdesi | AD | 16,10 TL
357.259.M | 25.565.1709.M | MONTAJ DN 100 İki yollu, PN 16, flanşlı bağlantılı, kontrol vana gövdesi | AD | 32,20 TL
357.260 | 25.565.1710 | DN 125 İki yollu, PN 16, flanşlı bağlantılı, kontrol vana gövdesi | AD | 6.280,00 TL
357.260.D | 25.565.1710.D | DEMONTAJ DN 125 İki yollu, PN 16, flanşlı bağlantılı, kontrol vana gövdesi | AD | 16,10 TL
357.260.M | 25.565.1710.M | MONTAJ DN 125 İki yollu, PN 16, flanşlı bağlantılı, kontrol vana gövdesi | AD | 32,20 TL
357.261 | 25.565.1711 | DN 150 İki yollu, PN 16, flanşlı bağlantılı, kontrol vana gövdesi | AD | 8.230,00 TL
357.261.D | 25.565.1711.D | DEMONTAJ DN 150 İki yollu, PN 16, flanşlı bağlantılı, kontrol vana gövdesi | AD | 16,45 TL
357.261.M | 25.565.1711.M | MONTAJ DN 150 İki yollu, PN 16, flanşlı bağlantılı, kontrol vana gövdesi | AD | 32,90 TL
357.262 | 25.565.1712 | DN 200 İki yollu, PN 16, flanşlı bağlantılı, kontrol vana gövdesi | AD | 25.580,00 TL
357.262.D | 25.565.1712.D | DEMONTAJ DN 200 İki yollu, PN 16, flanşlı bağlantılı, kontrol vana gövdesi | AD | 25,50 TL
357.262.M | 25.565.1712.M | MONTAJ DN 200 İki yollu, PN 16, flanşlı bağlantılı, kontrol vana gövdesi | AD | 51,00 TL
357.263 | 25.565.1713 | DN 250 İki yollu, PN 16, flanşlı bağlantılı, kontrol vana gövdesi | AD | 30.210,00 TL
357.263.D | 25.565.1713.D | DEMONTAJ DN 250 İki yollu, PN 16, flanşlı bağlantılı, kontrol vana gövdesi | AD | 26,75 TL
357.263.M | 25.565.1713.M | MONTAJ DN 250 İki yollu, PN 16, flanşlı bağlantılı, kontrol vana gövdesi | AD | 53,50 TL
358.051 | 25.565.2101 | DN15 üç yollu, PN 6, dişli bağlantılı, kontrol vana gövdesi | AD | 448,00 TL
358.051.D | 25.565.2101.D | DEMONTAJ DN15 üç yollu, PN 6, dişli bağlantılı, kontrol vana gövdesi | AD | 14,05 TL
358.051.M | 25.565.2101.M | MONTAJ DN15 üç yollu, PN 6, dişli bağlantılı, kontrol vana gövdesi | AD | 28,10 TL
358.052 | 25.565.2102 | DN20 üç yollu, PN 6, dişli bağlantılı, kontrol vana gövdesi | AD | 456,00 TL
358.052.D | 25.565.2102.D | DEMONTAJ DN20 üç yollu, PN 6, dişli bağlantılı, kontrol vana gövdesi | AD | 14,05 TL
358.052.M | 25.565.2102.M | MONTAJ DN20 üç yollu, PN 6, dişli bağlantılı, kontrol vana gövdesi | AD | 28,10 TL
358.053 | 25.565.2103 | DN25 üç yollu, PN 6, dişli bağlantılı, kontrol vana gövdesi | AD | 473,00 TL
358.053.D | 25.565.2103.D | DEMONTAJ DN25 üç yollu, PN 6, dişli bağlantılı, kontrol vana gövdesi | AD | 16,10 TL
358.053.M | 25.565.2103.M | MONTAJ DN25 üç yollu, PN 6, dişli bağlantılı, kontrol vana gövdesi | AD | 32,20 TL
358.054 | 25.565.2104 | DN32 üç yollu, PN 6, dişli bağlantılı, kontrol vana gövdesi | AD | 566,00 TL
358.054.D | 25.565.2104.D | DEMONTAJ DN32 üç yollu, PN 6, dişli bağlantılı, kontrol vana gövdesi | AD | 16,10 TL
358.054.M | 25.565.2104.M | MONTAJ DN32 üç yollu, PN 6, dişli bağlantılı, kontrol vana gövdesi | AD | 32,20 TL
358.055 | 25.565.2105 | DN40 üç yollu, PN 6, dişli bağlantılı, kontrol vana gövdesi | AD | 673,00 TL
358.055.D | 25.565.2105.D | DEMONTAJ DN40 üç yollu, PN 6, dişli bağlantılı, kontrol vana gövdesi | AD | 17,05 TL
358.055.M | 25.565.2105.M | MONTAJ DN40 üç yollu, PN 6, dişli bağlantılı, kontrol vana gövdesi | AD | 34,10 TL
358.056 | 25.565.2106 | DN50 üç yollu, PN 6, dişli bağlantılı, kontrol vana gövdesi | AD | 868,00 TL
358.056.D | 25.565.2106.D | DEMONTAJ DN50 üç yollu, PN 6, dişli bağlantılı, kontrol vana gövdesi | AD | 18,00 TL
358.056.M | 25.565.2106.M | MONTAJ DN50 üç yollu, PN 6, dişli bağlantılı, kontrol vana gövdesi | AD | 36,00 TL
358.101 | 25.565.2201 | 3 yollu,pn-10,vidalı,otomatik vana gövdesi ø 15 mm. | AD | 470,00 TL
358.101.D | 25.565.2201.D | DEMONTAJ 3 yollu,pn-10,vidalı,otomatik vana gövdesi ø 15 mm. | AD | 14,05 TL
358.101.M | 25.565.2201.M | MONTAJ 3 yollu,pn-10,vidalı,otomatik vana gövdesi ø 15 mm. | AD | 28,10 TL
358.102 | 25.565.2202 | 3 yollu,pn-10,vidalı,otomatik vana gövdesi ø 20 mm. | AD | 478,00 TL
358.102.D | 25.565.2202.D | DEMONTAJ 3 yollu,pn-10,vidalı,otomatik vana gövdesi ø 20 mm. | AD | 14,05 TL
358.102.M | 25.565.2202.M | MONTAJ 3 yollu,pn-10,vidalı,otomatik vana gövdesi ø 20 mm. | AD | 28,10 TL
358.103 | 25.565.2203 | 3 yollu,pn-10,vidalı,otomatik vana gövdesi ø 25 mm. | AD | 531,00 TL
358.103.D | 25.565.2203.D | DEMONTAJ 3 yollu,pn-10,vidalı,otomatik vana gövdesi ø 25 mm. | AD | 16,10 TL
358.103.M | 25.565.2203.M | MONTAJ 3 yollu,pn-10,vidalı,otomatik vana gövdesi ø 25 mm. | AD | 32,20 TL
358.104 | 25.565.2204 | 3 yollu,pn-10,vidalı,otomatik vana gövdesi ø 32 mm. | AD | 656,00 TL
358.104.D | 25.565.2204.D | DEMONTAJ 3 yollu,pn-10,vidalı,otomatik vana gövdesi ø 32 mm. | AD | 16,10 TL
358.104.M | 25.565.2204.M | MONTAJ 3 yollu,pn-10,vidalı,otomatik vana gövdesi ø 32 mm. | AD | 32,20 TL
358.105 | 25.565.2205 | 3 yollu,pn-10,vidalı,otomatik vana gövdesi ø 40 mm. | AD | 947,00 TL
358.105.D | 25.565.2205.D | DEMONTAJ 3 yollu,pn-10,vidalı,otomatik vana gövdesi ø 40 mm. | AD | 17,05 TL
358.105.M | 25.565.2205.M | MONTAJ 3 yollu,pn-10,vidalı,otomatik vana gövdesi ø 40 mm. | AD | 34,10 TL
358.106 | 25.565.2206 | 3 yollu,pn-10,vidalı,otomatik vana gövdesi ø 50 mm. | AD | 1.150,00 TL
358.106.D | 25.565.2206.D | DEMONTAJ 3 yollu,pn-10,vidalı,otomatik vana gövdesi ø 50 mm. | AD | 18,00 TL
358.106.M | 25.565.2206.M | MONTAJ 3 yollu,pn-10,vidalı,otomatik vana gövdesi ø 50 mm. | AD | 36,00 TL
358.201 | 25.565.2301 | Üç yollu, PN 16, dişli bağlantılı, kontrol vana gövdesi ø 15 mm. | AD | 502,00 TL
358.201.D | 25.565.2301.D | DEMONTAJ Üç yollu, PN 16, dişli bağlantılı, kontrol vana gövdesi ø 15 mm. | AD | 19,65 TL
358.201.M | 25.565.2301.M | MONTAJ Üç yollu, PN 16, dişli bağlantılı, kontrol vana gövdesi ø 15 mm. | AD | 39,30 TL
358.202 | 25.565.2302 | Üç yollu, PN 16, dişli bağlantılı, kontrol vana gövdesi ø 20 mm. | AD | 569,00 TL
358.202.D | 25.565.2302.D | DEMONTAJ Üç yollu, PN 16, dişli bağlantılı, kontrol vana gövdesi ø 20 mm. | AD | 21,55 TL
358.202.M | 25.565.2302.M | MONTAJ Üç yollu, PN 16, dişli bağlantılı, kontrol vana gövdesi ø 20 mm. | AD | 43,10 TL
358.203 | 25.565.2303 | Üç yollu, PN 16, dişli bağlantılı, kontrol vana gövdes ø 25 mm. | AD | 644,00 TL
358.203.D | 25.565.2303.D | DEMONTAJ Üç yollu, PN 16, dişli bağlantılı, kontrol vana gövdes ø 25 mm. | AD | 21,55 TL
358.203.M | 25.565.2303.M | MONTAJ Üç yollu, PN 16, dişli bağlantılı, kontrol vana gövdes ø 25 mm. | AD | 43,10 TL
358.204 | 25.565.2304 | Üç yollu, PN 16, dişli bağlantılı, kontrol vana gövdes iø 32 mm. | AD | 774,00 TL
358.204.D | 25.565.2304.D | DEMONTAJ Üç yollu, PN 16, dişli bağlantılı, kontrol vana gövdes iø 32 mm. | AD | 22,80 TL
358.204.M | 25.565.2304.M | MONTAJ Üç yollu, PN 16, dişli bağlantılı, kontrol vana gövdes iø 32 mm. | AD | 45,60 TL
358.205 | 25.565.2305 | Üç yollu, PN 16, dişli bağlantılı, kontrol vana gövdesi ø 40 mm. | AD | 919,00 TL
358.205.D | 25.565.2305.D | DEMONTAJ Üç yollu, PN 16, dişli bağlantılı, kontrol vana gövdesi ø 40 mm. | AD | 24,05 TL
358.205.M | 25.565.2305.M | MONTAJ Üç yollu, PN 16, dişli bağlantılı, kontrol vana gövdesi ø 40 mm. | AD | 48,10 TL
358.206 | 25.565.2306 | Üç yollu, PN 16, dişli bağlantılı, kontrol vana gövdesi ø 50 mm. | AD | 1.270,00 TL
358.206.D | 25.565.2306.D | DEMONTAJ Üç yollu, PN 16, dişli bağlantılı, kontrol vana gövdesi ø 50 mm. | AD | 25,50 TL
358.206.M | 25.565.2306.M | MONTAJ Üç yollu, PN 16, dişli bağlantılı, kontrol vana gövdesi ø 50 mm. | AD | 51,00 TL
358.401 | 25.565.2501 | DN15 üç yollu, PN 6, flanşlı bağlantılı, kontrol vana gövdesi | AD | 771,00 TL
358.401.D | 25.565.2501.D | DEMONTAJ DN15 üç yollu, PN 6, flanşlı bağlantılı, kontrol vana gövdesi | AD | 14,05 TL
358.401.M | 25.565.2501.M | MONTAJ DN15 üç yollu, PN 6, flanşlı bağlantılı, kontrol vana gövdesi | AD | 28,10 TL
358.402 | 25.565.2502 | DN20 üç yollu, PN 6, flanşlı bağlantılı, kontrol vana gövdesi | AD | 811,00 TL
358.402.D | 25.565.2502.D | DEMONTAJ DN20 üç yollu, PN 6, flanşlı bağlantılı, kontrol vana gövdesi | AD | 14,05 TL
358.402.M | 25.565.2502.M | MONTAJ DN20 üç yollu, PN 6, flanşlı bağlantılı, kontrol vana gövdesi | AD | 28,10 TL
358.403 | 25.565.2503 | DN25 üç yollu, PN 6, flanşlı bağlantılı, kontrol vana gövdesi | AD | 851,00 TL
358.403.D | 25.565.2503.D | DEMONTAJ DN25 üç yollu, PN 6, flanşlı bağlantılı, kontrol vana gövdesi | AD | 16,10 TL
358.403.M | 25.565.2503.M | MONTAJ DN25 üç yollu, PN 6, flanşlı bağlantılı, kontrol vana gövdesi | AD | 32,20 TL
358.404 | 25.565.2504 | DN32 üç yollu, PN 6, flanşlı bağlantılı, kontrol vana gövdesi | AD | 1.010,00 TL
358.404.D | 25.565.2504.D | DEMONTAJ DN32 üç yollu, PN 6, flanşlı bağlantılı, kontrol vana gövdesi | AD | 16,10 TL
358.404.M | 25.565.2504.M | MONTAJ DN32 üç yollu, PN 6, flanşlı bağlantılı, kontrol vana gövdesi | AD | 32,20 TL
358.405 | 25.565.2505 | DN40 üç yollu, PN 6, flanşlı bağlantılı, kontrol vana gövdesi | AD | 1.060,00 TL
358.405.D | 25.565.2505.D | DEMONTAJ DN40 üç yollu, PN 6, flanşlı bağlantılı, kontrol vana gövdesi | AD | 17,05 TL
358.405.M | 25.565.2505.M | MONTAJ DN40 üç yollu, PN 6, flanşlı bağlantılı, kontrol vana gövdesi | AD | 34,10 TL
358.406 | 25.565.2506 | DN50 üç yollu, PN 6, flanşlı bağlantılı, kontrol vana gövdesi | AD | 1.210,00 TL
358.406.D | 25.565.2506.D | DEMONTAJ DN50 üç yollu, PN 6, flanşlı bağlantılı, kontrol vana gövdesi | AD | 18,00 TL
358.406.M | 25.565.2506.M | MONTAJ DN50 üç yollu, PN 6, flanşlı bağlantılı, kontrol vana gövdesi | AD | 36,00 TL
358.407 | 25.565.2507 | DN65 üç yollu, PN 6, flanşlı bağlantılı, kontrol vana gövdesi | AD | 2.040,00 TL
358.407.D | 25.565.2507.D | DEMONTAJ DN65 üç yollu, PN 6, flanşlı bağlantılı, kontrol vana gövdesi | AD | 19,65 TL
358.407.M | 25.565.2507.M | MONTAJ DN65 üç yollu, PN 6, flanşlı bağlantılı, kontrol vana gövdesi | AD | 39,30 TL
358.408 | 25.565.2508 | DN80 üç yollu, PN 6, flanşlı bağlantılı, kontrol vana gövdesi | AD | 2.440,00 TL
358.408.D | 25.565.2508.D | DEMONTAJ DN80 üç yollu, PN 6, flanşlı bağlantılı, kontrol vana gövdesi | AD | 21,55 TL
358.408.M | 25.565.2508.M | MONTAJ DN80 üç yollu, PN 6, flanşlı bağlantılı, kontrol vana gövdesi | AD | 43,10 TL
358.409 | 25.565.2509 | DN100 üç yollu, PN 6, flanşlı bağlantılı, kontrol vana gövdesi | AD | 3.340,00 TL
358.409.D | 25.565.2509.D | DEMONTAJ DN100 üç yollu, PN 6, flanşlı bağlantılı, kontrol vana gövdesi | AD | 21,55 TL
358.409.M | 25.565.2509.M | MONTAJ DN100 üç yollu, PN 6, flanşlı bağlantılı, kontrol vana gövdesi | AD | 43,10 TL
358.410 | 25.565.2510 | DN125 üç yollu, PN 6, flanşlı bağlantılı, kontrol vana gövdesi | AD | 6.560,00 TL
358.410.D | 25.565.2510.D | DEMONTAJ DN125 üç yollu, PN 6, flanşlı bağlantılı, kontrol vana gövdesi | AD | 22,80 TL
358.410.M | 25.565.2510.M | MONTAJ DN125 üç yollu, PN 6, flanşlı bağlantılı, kontrol vana gövdesi | AD | 45,60 TL
358.411 | 25.565.2511 | DN150 üç yollu, PN 6, flanşlı bağlantılı, kontrol vana gövdesi | AD | 8.610,00 TL
358.411.D | 25.565.2511.D | DEMONTAJ DN150 üç yollu, PN 6, flanşlı bağlantılı, kontrol vana gövdesi | AD | 24,05 TL
358.411.M | 25.565.2511.M | MONTAJ DN150 üç yollu, PN 6, flanşlı bağlantılı, kontrol vana gövdesi | AD | 48,10 TL
358.412 | 25.565.2512 | DN200 üç yollu, PN 6, flanşlı bağlantılı, kontrol vana gövdesi | AD | 9.200,00 TL
358.412.D | 25.565.2512.D | DEMONTAJ DN200 üç yollu, PN 6, flanşlı bağlantılı, kontrol vana gövdesi | AD | 24,05 TL
358.412.M | 25.565.2512.M | MONTAJ DN200 üç yollu, PN 6, flanşlı bağlantılı, kontrol vana gövdesi | AD | 48,10 TL
358.413 | 25.565.2513 | DN250 üç yollu, PN 6, flanşlı bağlantılı, kontrol vana gövdesi | AD | 11.120,00 TL
358.413.D | 25.565.2513.D | DEMONTAJ DN250 üç yollu, PN 6, flanşlı bağlantılı, kontrol vana gövdesi | AD | 25,50 TL
358.413.M | 25.565.2513.M | MONTAJ DN250 üç yollu, PN 6, flanşlı bağlantılı, kontrol vana gövdesi | AD | 51,00 TL
358.451 | 25.565.2601 | DN15 üç yollu, PN 10, flanşlı bağlantılı, kontrol vana gövdesi | AD | 808,00 TL
358.451.D | 25.565.2601.D | DEMONTAJ DN15 üç yollu, PN 10, flanşlı bağlantılı, kontrol vana gövdesi | AD | 14,05 TL
358.451.M | 25.565.2601.M | MONTAJ DN15 üç yollu, PN 10, flanşlı bağlantılı, kontrol vana gövdesi | AD | 28,10 TL
358.452 | 25.565.2602 | DN20 üç yollu, PN 10, flanşlı bağlantılı, kontrol vana gövdesi | AD | 850,00 TL
358.452.D | 25.565.2602.D | DEMONTAJ DN20 üç yollu, PN 10, flanşlı bağlantılı, kontrol vana gövdesi | AD | 14,05 TL
358.452.M | 25.565.2602.M | MONTAJ DN20 üç yollu, PN 10, flanşlı bağlantılı, kontrol vana gövdesi | AD | 28,10 TL
358.453 | 25.565.2603 | DN25 üç yollu, PN 10, flanşlı bağlantılı, kontrol vana gövdesi | AD | 893,00 TL
358.453.D | 25.565.2603.D | DEMONTAJ DN25 üç yollu, PN 10, flanşlı bağlantılı, kontrol vana gövdesi | AD | 16,10 TL
358.453.M | 25.565.2603.M | MONTAJ DN25 üç yollu, PN 10, flanşlı bağlantılı, kontrol vana gövdesi | AD | 32,20 TL
358.454 | 25.565.2604 | DN32 üç yollu, PN 10, flanşlı bağlantılı, kontrol vana gövdesi | AD | 1.130,00 TL
358.454.D | 25.565.2604.D | DEMONTAJ DN32 üç yollu, PN 10, flanşlı bağlantılı, kontrol vana gövdesi | AD | 16,10 TL
358.454.M | 25.565.2604.M | MONTAJ DN32 üç yollu, PN 10, flanşlı bağlantılı, kontrol vana gövdesi | AD | 32,20 TL
358.455 | 25.565.2605 | DN40 üç yollu, PN 10, flanşlı bağlantılı, kontrol vana gövdesi | AD | 1.110,00 TL
358.455.D | 25.565.2605.D | DEMONTAJ DN40 üç yollu, PN 10, flanşlı bağlantılı, kontrol vana gövdesi | AD | 17,05 TL
358.455.M | 25.565.2605.M | MONTAJ DN40 üç yollu, PN 10, flanşlı bağlantılı, kontrol vana gövdesi | AD | 34,10 TL
358.456 | 25.565.2606 | DN50 üç yollu, PN 10, flanşlı bağlantılı, kontrol vana gövdesi | AD | 1.170,00 TL
358.456.D | 25.565.2606.D | DEMONTAJ DN50 üç yollu, PN 10, flanşlı bağlantılı, kontrol vana gövdesi | AD | 18,00 TL
358.456.M | 25.565.2606.M | MONTAJ DN50 üç yollu, PN 10, flanşlı bağlantılı, kontrol vana gövdesi | AD | 36,00 TL
358.457 | 25.565.2607 | DN65 üç yollu, PN 10, flanşlı bağlantılı, kontrol vana gövdesi | AD | 1.800,00 TL
358.457.D | 25.565.2607.D | DEMONTAJ DN65 üç yollu, PN 10, flanşlı bağlantılı, kontrol vana gövdesi | AD | 18,00 TL
358.457.M | 25.565.2607.M | MONTAJ DN65 üç yollu, PN 10, flanşlı bağlantılı, kontrol vana gövdesi | AD | 36,00 TL
358.458 | 25.565.2608 | DN 80 üç yollu, PN 10, flanşlı bağlantılı, kontrol vana gövdesi | AD | 2.200,00 TL
358.458.D | 25.565.2608.D | DEMONTAJ DN 80 üç yollu, PN 10, flanşlı bağlantılı, kontrol vana gövdesi | AD | 19,65 TL
358.458.M | 25.565.2608.M | MONTAJ DN 80 üç yollu, PN 10, flanşlı bağlantılı, kontrol vana gövdesi | AD | 39,30 TL
358.459 | 25.565.2609 | DN 100 üç yollu, PN 10, flanşlı bağlantılı, kontrol vana gövdesi | AD | 2.900,00 TL
358.459.D | 25.565.2609.D | DEMONTAJ DN 100 üç yollu, PN 10, flanşlı bağlantılı, kontrol vana gövdesi | AD | 21,55 TL
358.459.M | 25.565.2609.M | MONTAJ DN 100 üç yollu, PN 10, flanşlı bağlantılı, kontrol vana gövdesi | AD | 43,10 TL
358.460 | 25.565.2610 | DN125 üç yollu, PN 10, flanşlı bağlantılı, kontrol vana gövdesi | AD | 8.000,00 TL
358.460.D | 25.565.2610.D | DEMONTAJ DN125 üç yollu, PN 10, flanşlı bağlantılı, kontrol vana gövdesi | AD | 21,55 TL
358.460.M | 25.565.2610.M | MONTAJ DN125 üç yollu, PN 10, flanşlı bağlantılı, kontrol vana gövdesi | AD | 43,10 TL
358.461 | 25.565.2611 | DN150 üç yollu, PN 10, flanşlı bağlantılı, kontrol vana gövdesi | AD | 8.900,00 TL
358.461.D | 25.565.2611.D | DEMONTAJ DN150 üç yollu, PN 10, flanşlı bağlantılı, kontrol vana gövdesi | AD | 22,80 TL
358.461.M | 25.565.2611.M | MONTAJ DN150 üç yollu, PN 10, flanşlı bağlantılı, kontrol vana gövdesi | AD | 45,60 TL
358.462 | 25.565.2612 | DN 200 üç yollu, PN 10, flanşlı bağlantılı, kontrol vana gövdesi | AD | 9.970,00 TL
358.462.D | 25.565.2612.D | DEMONTAJ DN 200 üç yollu, PN 10, flanşlı bağlantılı, kontrol vana gövdesi | AD | 24,05 TL
358.462.M | 25.565.2612.M | MONTAJ DN 200 üç yollu, PN 10, flanşlı bağlantılı, kontrol vana gövdesi | AD | 48,10 TL
358.463 | 25.565.2613 | DN 250 üç yollu, PN 10, flanşlı bağlantılı, kontrol vana gövdesi | AD | 12.050,00 TL
358.463.D | 25.565.2613.D | DEMONTAJ DN 250 üç yollu, PN 10, flanşlı bağlantılı, kontrol vana gövdesi | AD | 25,50 TL
358.463.M | 25.565.2613.M | MONTAJ DN 250 üç yollu, PN 10, flanşlı bağlantılı, kontrol vana gövdesi | AD | 51,00 TL
358.501 | 25.565.2701 | Üç yollu, PN 16, flanşlı bağlantılı, kontrol vana gövdesi ø 15 mm. | AD | 980,00 TL
358.501.D | 25.565.2701.D | DEMONTAJ Üç yollu, PN 16, flanşlı bağlantılı, kontrol vana gövdesi ø 15 mm. | AD | 14,05 TL
358.501.M | 25.565.2701.M | MONTAJ Üç yollu, PN 16, flanşlı bağlantılı, kontrol vana gövdesi ø 15 mm. | AD | 28,10 TL
358.502 | 25.565.2702 | DN 20 Üç yollu,pn-16,flanşlı,otomatik vana gövdesi ø 20 mm. | AD | 1.080,00 TL
358.502.D | 25.565.2702.D | DEMONTAJ DN 20 Üç yollu,pn-16,flanşlı,otomatik vana gövdesi ø 20 mm. | AD | 14,05 TL
358.502.M | 25.565.2702.M | MONTAJ DN 20 Üç yollu,pn-16,flanşlı,otomatik vana gövdesi ø 20 mm. | AD | 28,10 TL
358.503 | 25.565.2703 | DN 25 Üç yollu,pn-16,flanşlı,otomatik vana gövdesi ø 25 mm. | AD | 1.190,00 TL
358.503.D | 25.565.2703.D | DEMONTAJ DN 25 Üç yollu,pn-16,flanşlı,otomatik vana gövdesi ø 25 mm. | AD | 16,10 TL
358.503.M | 25.565.2703.M | MONTAJ DN 25 Üç yollu,pn-16,flanşlı,otomatik vana gövdesi ø 25 mm. | AD | 32,20 TL
358.504 | 25.565.2704 | DN 32 Üç yollu,pn-16,flanşlı,otomatik vana gövdesi ø 32 mm. | AD | 1.340,00 TL
358.504.D | 25.565.2704.D | DEMONTAJ DN 32 Üç yollu,pn-16,flanşlı,otomatik vana gövdesi ø 32 mm. | AD | 16,10 TL
358.504.M | 25.565.2704.M | MONTAJ DN 32 Üç yollu,pn-16,flanşlı,otomatik vana gövdesi ø 32 mm. | AD | 32,20 TL
358.505 | 25.565.2705 | DN 40 Üç yollu,pn-16,flanşlı,otomatik vana gövdesi ø 40 mm. | AD | 1.550,00 TL
358.505.D | 25.565.2705.D | DEMONTAJ DN 40 Üç yollu,pn-16,flanşlı,otomatik vana gövdesi ø 40 mm. | AD | 17,05 TL
358.505.M | 25.565.2705.M | MONTAJ DN 40 Üç yollu,pn-16,flanşlı,otomatik vana gövdesi ø 40 mm. | AD | 34,10 TL
358.506 | 25.565.2706 | DN 50 Üç yollu,pn-16,flanşlı,otomatik vana gövdesi ø 50 mm. | AD | 1.810,00 TL
358.506.D | 25.565.2706.D | DEMONTAJ DN 50 Üç yollu,pn-16,flanşlı,otomatik vana gövdesi ø 50 mm. | AD | 18,00 TL
358.506.M | 25.565.2706.M | MONTAJ DN 50 Üç yollu,pn-16,flanşlı,otomatik vana gövdesi ø 50 mm. | AD | 36,00 TL
358.507 | 25.565.2707 | DN 65 Üç yollu,pn-16,flanşlı,otomatik vana gövdesi ø 65 mm. | AD | 2.220,00 TL
358.507.D | 25.565.2707.D | DEMONTAJ DN 65 Üç yollu,pn-16,flanşlı,otomatik vana gövdesi ø 65 mm. | AD | 18,00 TL
358.507.M | 25.565.2707.M | MONTAJ DN 65 Üç yollu,pn-16,flanşlı,otomatik vana gövdesi ø 65 mm. | AD | 36,00 TL
358.508 | 25.565.2708 | DN 80 Üç yollu,pn-16,flanşlı,otomatik vana gövdesi ø 80 mm. | AD | 2.910,00 TL
358.508.D | 25.565.2708.D | DEMONTAJ DN 80 Üç yollu,pn-16,flanşlı,otomatik vana gövdesi ø 80 mm. | AD | 19,65 TL
358.508.M | 25.565.2708.M | MONTAJ DN 80 Üç yollu,pn-16,flanşlı,otomatik vana gövdesi ø 80 mm. | AD | 39,30 TL
358.509 | 25.565.2709 | DN 100 Üç yollu,pn-16,flanşlı,otomatik vana gövdesi ø 100 mm. | AD | 3.450,00 TL
358.509.D | 25.565.2709.D | DEMONTAJ DN 100 Üç yollu,pn-16,flanşlı,otomatik vana gövdesi ø 100 mm. | AD | 21,55 TL
358.509.M | 25.565.2709.M | MONTAJ DN 100 Üç yollu,pn-16,flanşlı,otomatik vana gövdesi ø 100 mm. | AD | 43,10 TL
358.510 | 25.565.2710 | DN 125 Üç yollu,pn-16,flanşlı,otomatik vana gövdesi ø 125 mm. | AD | 8.770,00 TL
358.510.D | 25.565.2710.D | DEMONTAJ DN 125 Üç yollu,pn-16,flanşlı,otomatik vana gövdesi ø 125 mm. | AD | 21,55 TL
358.510.M | 25.565.2710.M | MONTAJ DN 125 Üç yollu,pn-16,flanşlı,otomatik vana gövdesi ø 125 mm. | AD | 43,10 TL
358.511 | 25.565.2711 | DN 150 Üç yollu,pn-16,flanşlı,otomatik vana gövdesi ø 150 mm. | AD | 9.360,00 TL
358.511.D | 25.565.2711.D | DEMONTAJ DN 150 Üç yollu,pn-16,flanşlı,otomatik vana gövdesi ø 150 mm. | AD | 22,80 TL
358.511.M | 25.565.2711.M | MONTAJ DN 150 Üç yollu,pn-16,flanşlı,otomatik vana gövdesi ø 150 mm. | AD | 45,60 TL
358.512 | 25.565.2712 | DN 200 üç yollu, PN 16, flanşlı bağlantılı, kontrol vana gövdesi | AD | 12.510,00 TL
358.512.D | 25.565.2712.D | DEMONTAJ DN 200 üç yollu, PN 16, flanşlı bağlantılı, kontrol vana gövdesi | AD | 24,05 TL
358.512.M | 25.565.2712.M | MONTAJ DN 200 üç yollu, PN 16, flanşlı bağlantılı, kontrol vana gövdesi | AD | 48,10 TL
358.513 | 25.565.2713 | DN 250 üç yollu, PN 16, flanşlı bağlantılı, kontrol vana gövdesi | AD | 15.500,00 TL
358.513.D | 25.565.2713.D | DEMONTAJ DN 250 üç yollu, PN 16, flanşlı bağlantılı, kontrol vana gövdesi | AD | 25,50 TL
358.513.M | 25.565.2713.M | MONTAJ DN 250 üç yollu, PN 16, flanşlı bağlantılı, kontrol vana gövdesi | AD | 51,00 TL
359.153 | 25.565.3101 | DN 25 İki yollu, PN 10, flanşlı, kelebek tip otomatik vana gövdesi | AD | 621,00 TL
359.153.D | 25.565.3101.D | DEMONTAJ DN 25 İki yollu, PN 10, flanşlı, kelebek tip otomatik vana gövdesi | AD | 16,10 TL
359.153.M | 25.565.3101.M | MONTAJ DN 25 İki yollu, PN 10, flanşlı, kelebek tip otomatik vana gövdesi | AD | 32,20 TL
359.154 | 25.565.3102 | DN 32 İki yollu, PN 10, flanşlı, kelebek tip otomatik vana gövdesi | AD | 654,00 TL
359.154.D | 25.565.3102.D | DEMONTAJ DN 32 İki yollu, PN 10, flanşlı, kelebek tip otomatik vana gövdesi | AD | 16,10 TL
359.154.M | 25.565.3102.M | MONTAJ DN 32 İki yollu, PN 10, flanşlı, kelebek tip otomatik vana gövdesi | AD | 32,20 TL
359.155 | 25.565.3103 | DN 40 İki yollu, PN 10, flanşlı, kelebek tip otomatik vana gövdesi | AD | 718,00 TL
359.155.D | 25.565.3103.D | DEMONTAJ DN 40 İki yollu, PN 10, flanşlı, kelebek tip otomatik vana gövdesi | AD | 17,05 TL
359.155.M | 25.565.3103.M | MONTAJ DN 40 İki yollu, PN 10, flanşlı, kelebek tip otomatik vana gövdesi | AD | 34,10 TL
359.156 | 25.565.3104 | DN 50 İki yollu, PN 10, flanşlı, kelebek tip otomatik vana gövdesi | AD | 776,00 TL
359.156.D | 25.565.3104.D | DEMONTAJ DN 50 İki yollu, PN 10, flanşlı, kelebek tip otomatik vana gövdesi | AD | 18,00 TL
359.156.M | 25.565.3104.M | MONTAJ DN 50 İki yollu, PN 10, flanşlı, kelebek tip otomatik vana gövdesi | AD | 36,00 TL
359.157 | 25.565.3105 | DN 65 İki yollu, PN 10, flanşlı, kelebek tip otomatik vana gövdesi | AD | 857,00 TL
359.157.D | 25.565.3105.D | DEMONTAJ DN 65 İki yollu, PN 10, flanşlı, kelebek tip otomatik vana gövdesi | AD | 19,65 TL
359.157.M | 25.565.3105.M | MONTAJ DN 65 İki yollu, PN 10, flanşlı, kelebek tip otomatik vana gövdesi | AD | 39,30 TL
359.158 | 25.565.3106 | DN 80 İki yollu, PN 10, flanşlı, kelebek tip otomatik vana gövdesi | AD | 1.050,00 TL
359.158.D | 25.565.3106.D | DEMONTAJ DN 80 İki yollu, PN 10, flanşlı, kelebek tip otomatik vana gövdesi | AD | 21,55 TL
359.158.M | 25.565.3106.M | MONTAJ DN 80 İki yollu, PN 10, flanşlı, kelebek tip otomatik vana gövdesi | AD | 43,10 TL
359.159 | 25.565.3107 | DN 100 İki yollu, PN 10, flanşlı, kelebek tip otomatik vana gövdesi | AD | 1.180,00 TL
359.159.D | 25.565.3107.D | DEMONTAJ DN 100 İki yollu, PN 10, flanşlı, kelebek tip otomatik vana gövdesi | AD | 21,55 TL
359.159.M | 25.565.3107.M | MONTAJ DN 100 İki yollu, PN 10, flanşlı, kelebek tip otomatik vana gövdesi | AD | 43,10 TL
359.160 | 25.565.3108 | DN 125 İki yollu, PN 10, flanşlı, kelebek tip otomatik vana gövdesi | AD | 1.420,00 TL
359.160.D | 25.565.3108.D | DEMONTAJ DN 125 İki yollu, PN 10, flanşlı, kelebek tip otomatik vana gövdesi | AD | 22,80 TL
359.160.M | 25.565.3108.M | MONTAJ DN 125 İki yollu, PN 10, flanşlı, kelebek tip otomatik vana gövdesi | AD | 45,60 TL
359.161 | 25.565.3109 | DN 150 İki yollu, PN 10, flanşlı, kelebek tip otomatik vana gövdesi | AD | 1.750,00 TL
359.161.D | 25.565.3109.D | DEMONTAJ DN 150 İki yollu, PN 10, flanşlı, kelebek tip otomatik vana gövdesi | AD | 26,75 TL
359.161.M | 25.565.3109.M | MONTAJ DN 150 İki yollu, PN 10, flanşlı, kelebek tip otomatik vana gövdesi | AD | 53,50 TL
359.162 | 25.565.3110 | DN 200 İki yollu, PN 10, flanşlı, kelebek tip otomatik vana gövdesi | AD | 2.830,00 TL
359.162.D | 25.565.3110.D | DEMONTAJ DN 200 İki yollu, PN 10, flanşlı, kelebek tip otomatik vana gövdesi | AD | 31,75 TL
359.162.M | 25.565.3110.M | MONTAJ DN 200 İki yollu, PN 10, flanşlı, kelebek tip otomatik vana gövdesi | AD | 63,50 TL
359.163 | 25.565.3111 | DN 250 İki yollu, PN 10, flanşlı, kelebek tip otomatik vana gövdesi | AD | 3.690,00 TL
359.163.D | 25.565.3111.D | DEMONTAJ DN 250 İki yollu, PN 10, flanşlı, kelebek tip otomatik vana gövdesi | AD | 41,25 TL
359.163.M | 25.565.3111.M | MONTAJ DN 250 İki yollu, PN 10, flanşlı, kelebek tip otomatik vana gövdesi | AD | 82,50 TL
359.164 | 25.565.3112 | DN 300 İki yollu, PN 10, flanşlı, kelebek tip otomatik vana gövdesi | AD | 5.400,00 TL
359.164.D | 25.565.3112.D | DEMONTAJ DN 300 İki yollu, PN 10, flanşlı, kelebek tip otomatik vana gövdesi | AD | 41,75 TL
359.164.M | 25.565.3112.M | MONTAJ DN 300 İki yollu, PN 10, flanşlı, kelebek tip otomatik vana gövdesi | AD | 83,50 TL
359.165 | 25.565.3113 | DN 400 İki yollu, PN 10, flanşlı, kelebek tip otomatik vana gövdesi | AD | 10.640,00 TL
359.165.D | 25.565.3113.D | DEMONTAJ DN 400 İki yollu, PN 10, flanşlı, kelebek tip otomatik vana gövdesi | AD | 52,50 TL
359.165.M | 25.565.3113.M | MONTAJ DN 400 İki yollu, PN 10, flanşlı, kelebek tip otomatik vana gövdesi | AD | 105,00 TL
360.101 | 25.567.1101 | DN 15 İki yollu, dişli bağlantılı basınçtan bağımsız (kombine) kontrol vanası | AD | 379,00 TL
360.101.D | 25.567.1101.D | DEMONTAJ DN 15 İki yollu, dişli bağlantılı basınçtan bağımsız (kombine) kontrol vanası | AD | 14,05 TL
360.101.M | 25.567.1101.M | MONTAJ DN 15 İki yollu, dişli bağlantılı basınçtan bağımsız (kombine) kontrol vanası | AD | 28,10 TL
360.102 | 25.567.1102 | DN 20 İki yollu, dişli bağlantılı basınçtan bağımsız (kombine) kontrol vanası | AD | 431,00 TL
360.102.D | 25.567.1102.D | DEMONTAJ DN 20 İki yollu, dişli bağlantılı basınçtan bağımsız (kombine) kontrol vanası | AD | 14,05 TL
360.102.M | 25.567.1102.M | MONTAJ DN 20 İki yollu, dişli bağlantılı basınçtan bağımsız (kombine) kontrol vanası | AD | 28,10 TL
360.103 | 25.567.1103 | DN 25 İki yollu, dişli bağlantılı basınçtan bağımsız (kombine) kontrol vanası | AD | 591,00 TL
360.103.D | 25.567.1103.D | DEMONTAJ DN 25 İki yollu, dişli bağlantılı basınçtan bağımsız (kombine) kontrol vanası | AD | 16,10 TL
360.103.M | 25.567.1103.M | MONTAJ DN 25 İki yollu, dişli bağlantılı basınçtan bağımsız (kombine) kontrol vanası | AD | 32,20 TL
360.104 | 25.567.1104 | DN 32 İki yollu, dişli bağlantılı basınçtan bağımsız (kombine) kontrol vanası | AD | 873,00 TL
360.104.D | 25.567.1104.D | DEMONTAJ DN 32 İki yollu, dişli bağlantılı basınçtan bağımsız (kombine) kontrol vanası | AD | 16,10 TL
360.104.M | 25.567.1104.M | MONTAJ DN 32 İki yollu, dişli bağlantılı basınçtan bağımsız (kombine) kontrol vanası | AD | 32,20 TL
360.105 | 25.567.1105 | DN 40 İki yollu, dişli bağlantılı basınçtan bağımsız (kombine) kontrol vanası | AD | 2.100,00 TL
360.105.D | 25.567.1105.D | DEMONTAJ DN 40 İki yollu, dişli bağlantılı basınçtan bağımsız (kombine) kontrol vanası | AD | 17,05 TL
360.105.M | 25.567.1105.M | MONTAJ DN 40 İki yollu, dişli bağlantılı basınçtan bağımsız (kombine) kontrol vanası | AD | 34,10 TL
360.106 | 25.567.1106 | DN 50 İki yollu, dişli bağlantılı basınçtan bağımsız (kombine) kontrol vanası | AD | 2.350,00 TL
360.106.D | 25.567.1106.D | DEMONTAJ DN 50 İki yollu, dişli bağlantılı basınçtan bağımsız (kombine) kontrol vanası | AD | 18,00 TL
360.106.M | 25.567.1106.M | MONTAJ DN 50 İki yollu, dişli bağlantılı basınçtan bağımsız (kombine) kontrol vanası | AD | 36,00 TL
360.202 | 25.567.1201 | DN 65 İki yollu, flanşlı bağlantılı basınçtan bağımsız (kombine) kontrol vanası | AD | 6.560,00 TL
360.202.D | 25.567.1201.D | DEMONTAJ DN 65 İki yollu, flanşlı bağlantılı basınçtan bağımsız (kombine) kontrol vanası | AD | 21,55 TL
360.202.M | 25.567.1201.M | MONTAJ DN 65 İki yollu, flanşlı bağlantılı basınçtan bağımsız (kombine) kontrol vanası | AD | 43,10 TL
360.203 | 25.567.1202 | DN 80 İki yollu, flanşlı bağlantılı basınçtan bağımsız (kombine) kontrol vanası | AD | 7.470,00 TL
360.203.D | 25.567.1202.D | DEMONTAJ DN 80 İki yollu, flanşlı bağlantılı basınçtan bağımsız (kombine) kontrol vanası | AD | 21,55 TL
360.203.M | 25.567.1202.M | MONTAJ DN 80 İki yollu, flanşlı bağlantılı basınçtan bağımsız (kombine) kontrol vanası | AD | 43,10 TL
360.204 | 25.567.1203 | DN 100 İki yollu, flanşlı bağlantılı basınçtan bağımsız (kombine) kontrol vanası | AD | 9.640,00 TL
360.204.D | 25.567.1203.D | DEMONTAJ DN 100 İki yollu, flanşlı bağlantılı basınçtan bağımsız (kombine) kontrol vanası | AD | 22,80 TL
360.204.M | 25.567.1203.M | MONTAJ DN 100 İki yollu, flanşlı bağlantılı basınçtan bağımsız (kombine) kontrol vanası | AD | 45,60 TL
360.205 | 25.567.1204 | DN 125 İki yollu, flanşlı bağlantılı basınçtan bağımsız (kombine) kontrol vanası | AD | 14.260,00 TL
360.205.D | 25.567.1204.D | DEMONTAJ DN 125 İki yollu, flanşlı bağlantılı basınçtan bağımsız (kombine) kontrol vanası | AD | 26,75 TL
360.205.M | 25.567.1204.M | MONTAJ DN 125 İki yollu, flanşlı bağlantılı basınçtan bağımsız (kombine) kontrol vanası | AD | 53,50 TL
360.206 | 25.567.1205 | DN 150 İki yollu, flanşlı bağlantılı basınçtan bağımsız (kombine) kontrol vanası | AD | 19.110,00 TL
360.206.D | 25.567.1205.D | DEMONTAJ DN 150 İki yollu, flanşlı bağlantılı basınçtan bağımsız (kombine) kontrol vanası | AD | 31,75 TL
360.206.M | 25.567.1205.M | MONTAJ DN 150 İki yollu, flanşlı bağlantılı basınçtan bağımsız (kombine) kontrol vanası | AD | 63,50 TL
360.207 | 25.567.1206 | DN 200 İki yollu, flanşlı bağlantılı basınçtan bağımsız (kombine) kontrol vanası | AD | 36.190,00 TL
360.207.D | 25.567.1206.D | DEMONTAJ DN 200 İki yollu, flanşlı bağlantılı basınçtan bağımsız (kombine) kontrol vanası | AD | 41,25 TL
360.207.M | 25.567.1206.M | MONTAJ DN 200 İki yollu, flanşlı bağlantılı basınçtan bağımsız (kombine) kontrol vanası | AD | 82,50 TL
360.208 | 25.567.1207 | DN 250 İki yollu, flanşlı bağlantılı basınçtan bağımsız (kombine) kontrol vanası | AD | 48.730,00 TL
360.208.D | 25.567.1207.D | DEMONTAJ DN 250 İki yollu, flanşlı bağlantılı basınçtan bağımsız (kombine) kontrol vanası | AD | 41,75 TL
360.208.M | 25.567.1207.M | MONTAJ DN 250 İki yollu, flanşlı bağlantılı basınçtan bağımsız (kombine) kontrol vanası | AD | 83,50 TL
370.101 | 25.567.2101 | 15 Ø mm Dönüş Hattına Monte Edilecek, PN 16, Dişli Akış Limitlemeli Fark Basınç Kontrol Vanasıı | AD | 327,00 TL
370.101.D | 25.567.2101.D | DEMONTAJ 15 Ø mm Dönüş Hattına Monte Edilecek, PN 16, Dişli Akış Limitlemeli Fark Basınç Kontrol Vanasıı | AD | 14,05 TL
370.101.M | 25.567.2101.M | MONTAJ 15 Ø mm Dönüş Hattına Monte Edilecek, PN 16, Dişli Akış Limitlemeli Fark Basınç Kontrol Vanasıı | AD | 28,10 TL
370.102 | 25.567.2102 | 20 Ø mm Dönüş Hattına Monte Edilecek, PN 16, Dişli Akış Limitlemeli Fark Basınç Kontrol Vanası | AD | 369,00 TL
370.102.D | 25.567.2102.D | DEMONTAJ 20 Ø mm Dönüş Hattına Monte Edilecek, PN 16, Dişli Akış Limitlemeli Fark Basınç Kontrol Vanası | AD | 14,05 TL
370.102.M | 25.567.2102.M | MONTAJ 20 Ø mm Dönüş Hattına Monte Edilecek, PN 16, Dişli Akış Limitlemeli Fark Basınç Kontrol Vanası | AD | 28,10 TL
370.103 | 25.567.2103 | 25 Ø mm Dönüş Hattına Monte Edilecek, PN 16, Dişli Akış Limitlemeli Fark Basınç Kontrol Vanası | AD | 445,00 TL
370.103.D | 25.567.2103.D | DEMONTAJ 25 Ø mm Dönüş Hattına Monte Edilecek, PN 16, Dişli Akış Limitlemeli Fark Basınç Kontrol Vanası | AD | 15,85 TL
370.103.M | 25.567.2103.M | MONTAJ 25 Ø mm Dönüş Hattına Monte Edilecek, PN 16, Dişli Akış Limitlemeli Fark Basınç Kontrol Vanası | AD | 31,70 TL
370.104 | 25.567.2104 | 32 Ø mm Dönüş Hattına Monte Edilecek, PN 16, Dişli Akış Limitlemeli Fark Basınç Kontrol Vanası | AD | 575,00 TL
370.104.D | 25.567.2104.D | DEMONTAJ 32 Ø mm Dönüş Hattına Monte Edilecek, PN 16, Dişli Akış Limitlemeli Fark Basınç Kontrol Vanası | AD | 15,85 TL
370.104.M | 25.567.2104.M | MONTAJ 32 Ø mm Dönüş Hattına Monte Edilecek, PN 16, Dişli Akış Limitlemeli Fark Basınç Kontrol Vanası | AD | 31,70 TL
370.105 | 25.567.2105 | 40 Ø mm Dönüş Hattına Monte Edilecek, PN 16, Dişli Akış Limitlemeli Fark Basınç Kontrol Vanası | AD | 768,00 TL
370.105.D | 25.567.2105.D | DEMONTAJ 40 Ø mm Dönüş Hattına Monte Edilecek, PN 16, Dişli Akış Limitlemeli Fark Basınç Kontrol Vanası | AD | 17,05 TL
370.105.M | 25.567.2105.M | MONTAJ 40 Ø mm Dönüş Hattına Monte Edilecek, PN 16, Dişli Akış Limitlemeli Fark Basınç Kontrol Vanası | AD | 34,10 TL
370.106 | 25.567.2106 | 50 Ø mm Dönüş Hattına Monte Edilecek, PN 16, Dişli Akış Limitlemeli Fark Basınç Kontrol Vanası | AD | 1.040,00 TL
370.106.D | 25.567.2106.D | DEMONTAJ 50 Ø mm Dönüş Hattına Monte Edilecek, PN 16, Dişli Akış Limitlemeli Fark Basınç Kontrol Vanası | AD | 18,00 TL
370.106.M | 25.567.2106.M | MONTAJ 50 Ø mm Dönüş Hattına Monte Edilecek, PN 16, Dişli Akış Limitlemeli Fark Basınç Kontrol Vanası | AD | 36,00 TL
370.207 | 25.567.2201 | 65 Ø mm Fark basınç kontrol vana gövdesi, paslanmaz çelik körük ile basınç dengeli, flanşlı, PN 16ı | AD | 4.920,00 TL
370.207.D | 25.567.2201.D | DEMONTAJ 65 Ø mm Fark basınç kontrol vana gövdesi, paslanmaz çelik körük ile basınç dengeli, flanşlı, PN 16ı | AD | 21,55 TL
370.207.M | 25.567.2201.M | MONTAJ 65 Ø mm Fark basınç kontrol vana gövdesi, paslanmaz çelik körük ile basınç dengeli, flanşlı, PN 16ı | AD | 43,10 TL
370.208 | 25.567.2202 | 80 Ø mm Fark basınç kontrol vana gövdesi, paslanmaz çelik körük ile basınç dengeli, flanşlı, PN 16ı | AD | 5.610,00 TL
370.208.D | 25.567.2202.D | DEMONTAJ 80 Ø mm Fark basınç kontrol vana gövdesi, paslanmaz çelik körük ile basınç dengeli, flanşlı, PN 16ı | AD | 22,80 TL
370.208.M | 25.567.2202.M | MONTAJ 80 Ø mm Fark basınç kontrol vana gövdesi, paslanmaz çelik körük ile basınç dengeli, flanşlı, PN 16ı | AD | 45,60 TL
370.209 | 25.567.2203 | 100 Ø mm Fark basınç kontrol vana gövdesi, paslanmaz çelik körük ile basınç dengeli, flanşlı, PN 16 | AD | 6.470,00 TL
370.209.D | 25.567.2203.D | DEMONTAJ 100 Ø mm Fark basınç kontrol vana gövdesi, paslanmaz çelik körük ile basınç dengeli, flanşlı, PN 16 | AD | 26,75 TL
370.209.M | 25.567.2203.M | MONTAJ 100 Ø mm Fark basınç kontrol vana gövdesi, paslanmaz çelik körük ile basınç dengeli, flanşlı, PN 16 | AD | 53,50 TL
380.102 | 25.567.3101 | 20 Ø mm Gövde ve Kontrol Ünitesi, Bronz Gövde, PN 16 Vidalı | AD | 201,00 TL
380.102.D | 25.567.3101.D | DEMONTAJ 20 Ø mm Gövde ve Kontrol Ünitesi, Bronz Gövde, PN 16 Vidalı | AD | 14,05 TL
380.102.M | 25.567.3101.M | MONTAJ 20 Ø mm Gövde ve Kontrol Ünitesi, Bronz Gövde, PN 16 Vidalı | AD | 28,10 TL
380.103 | 25.567.3102 | 25 Ø mm Gövde ve Kontrol Ünitesi, Bronz Gövde, PN 16 Vidalı | AD | 351,00 TL
380.103.D | 25.567.3102.D | DEMONTAJ 25 Ø mm Gövde ve Kontrol Ünitesi, Bronz Gövde, PN 16 Vidalı | AD | 15,85 TL
380.103.M | 25.567.3102.M | MONTAJ 25 Ø mm Gövde ve Kontrol Ünitesi, Bronz Gövde, PN 16 Vidalı | AD | 31,70 TL
380.104 | 25.567.3103 | 32 ø mm Gövde ve Kontrol Ünitesi, Bronz Gövde, PN 16 Vidalı | AD | 707,00 TL
380.104.D | 25.567.3103.D | DEMONTAJ 32 ø mm Gövde ve Kontrol Ünitesi, Bronz Gövde, PN 16 Vidalı | AD | 15,85 TL
380.104.M | 25.567.3103.M | MONTAJ 32 ø mm Gövde ve Kontrol Ünitesi, Bronz Gövde, PN 16 Vidalı | AD | 31,70 TL
380.405 | 25.567.3201 | 40 Ø mm Fark Basınç Tahliye Vana Gövdesi, Paslanmaz Çelik Körük ile Basınç Dengeli, PN 16, Flanşlı | AD | 2.690,00 TL
380.405.D | 25.567.3201.D | DEMONTAJ 40 Ø mm Fark Basınç Tahliye Vana Gövdesi, Paslanmaz Çelik Körük ile Basınç Dengeli, PN 16, Flanşlı | AD | 17,05 TL
380.405.M | 25.567.3201.M | MONTAJ 40 Ø mm Fark Basınç Tahliye Vana Gövdesi, Paslanmaz Çelik Körük ile Basınç Dengeli, PN 16, Flanşlı | AD | 34,10 TL
380.406 | 25.567.3202 | 50 Ø mm Fark Basınç Tahliye Vana Gövdesi, Paslanmaz Çelik Körük ile Basınç Dengeli, PN 16, Flanşlı | AD | 2.880,00 TL
380.406.D | 25.567.3202.D | DEMONTAJ 50 Ø mm Fark Basınç Tahliye Vana Gövdesi, Paslanmaz Çelik Körük ile Basınç Dengeli, PN 16, Flanşlı | AD | 18,00 TL
380.406.M | 25.567.3202.M | MONTAJ 50 Ø mm Fark Basınç Tahliye Vana Gövdesi, Paslanmaz Çelik Körük ile Basınç Dengeli, PN 16, Flanşlı | AD | 36,00 TL
380.407 | 25.567.3203 | 65 Ø mm Fark Basınç Tahliye Vana Gövdesi, Paslanmaz Çelik Körük ile Basınç Dengeli, PN 16, Flanşlı | AD | 6.960,00 TL
380.407.D | 25.567.3203.D | DEMONTAJ 65 Ø mm Fark Basınç Tahliye Vana Gövdesi, Paslanmaz Çelik Körük ile Basınç Dengeli, PN 16, Flanşlı | AD | 21,55 TL
380.407.M | 25.567.3203.M | MONTAJ 65 Ø mm Fark Basınç Tahliye Vana Gövdesi, Paslanmaz Çelik Körük ile Basınç Dengeli, PN 16, Flanşlı | AD | 43,10 TL
380.408 | 25.567.3204 | 80 Ø mm Fark Basınç Tahliye Vana Gövdesi, Paslanmaz Çelik Körük ile Basınç Dengeli, PN 16, Flanşlı | AD | 7.160,00 TL
380.408.D | 25.567.3204.D | DEMONTAJ 80 Ø mm Fark Basınç Tahliye Vana Gövdesi, Paslanmaz Çelik Körük ile Basınç Dengeli, PN 16, Flanşlı | AD | 22,80 TL
380.408.M | 25.567.3204.M | MONTAJ 80 Ø mm Fark Basınç Tahliye Vana Gövdesi, Paslanmaz Çelik Körük ile Basınç Dengeli, PN 16, Flanşlı | AD | 45,60 TL
380.409 | 25.567.3205 | 100 Ø mm Fark Basınç Tahliye Vana Gövdesi, Paslanmaz Çelik Körük ile Basınç Dengeli, PN 16, Flanşlı | AD | 12.250,00 TL
380.409.D | 25.567.3205.D | DEMONTAJ 100 Ø mm Fark Basınç Tahliye Vana Gövdesi, Paslanmaz Çelik Körük ile Basınç Dengeli, PN 16, Flanşlı | AD | 26,75 TL
380.409.M | 25.567.3205.M | MONTAJ 100 Ø mm Fark Basınç Tahliye Vana Gövdesi, Paslanmaz Çelik Körük ile Basınç Dengeli, PN 16, Flanşlı | AD | 53,50 TL
451.201 | 25.600.1101 | Çalışma tezgahı (paslanmaz çelik) 600 mm. | MT | 774,84 TL
451.201.D | 25.600.1101.D | DEMONTAJ Çalışma tezgahı (paslanmaz çelik) 600 mm. | MT | 19,28 TL
451.201.M | 25.600.1101.M | MONTAJ Çalışma tezgahı (paslanmaz çelik) 600 mm. | MT | 38,56 TL
451.201/A | 25.600.1102 | Çalışma tezgahı 700 mm eninde | MT | 810,51 TL
451.201/A.D | 25.600.1102.D | DEMONTAJ Çalışma tezgahı 700 mm eninde | MT | 19,28 TL
451.201/A.M | 25.600.1102.M | MONTAJ Çalışma tezgahı 700 mm eninde | MT | 38,56 TL
451.202 | 25.600.1103 | Çalışma tezgahı (paslanmaz çelik) 800 mm. | MT | 847,41 TL
451.202.D | 25.600.1103.D | DEMONTAJ Çalışma tezgahı (paslanmaz çelik) 800 mm. | MT | 19,28 TL
451.202.M | 25.600.1103.M | MONTAJ Çalışma tezgahı (paslanmaz çelik) 800 mm. | MT | 38,56 TL
451.203 | 25.600.2101 | Hareketli çalışma tezgahı (paslanmaz çelik)600 mm. | MT | 1.242,30 TL
451.203/A | 25.600.2102 | Hareketli Çalışma tezgahı 700 mm eninde | MT | 1.291,50 TL
451.204 | 25.600.2103 | Hareketli çalışma tezgahı (paslanmaz çelik)800 mm. | MT | 1.328,40 TL
451.411 | 25.600.2201 | Çalışma tezgahı,eviyeli,pres baskılı 600 mm.eninde | MT | 775,34 TL
451.411.D | 25.600.2201.D | DEMONTAJ Çalışma tezgahı,eviyeli,pres baskılı 600 mm.eninde | MT | 19,28 TL
451.411.M | 25.600.2201.M | MONTAJ Çalışma tezgahı,eviyeli,pres baskılı 600 mm.eninde | MT | 38,56 TL
451.412 | 25.600.2202 | Çalışma tezgahı,eviyeli,pres baskılı 700 mm.eninde | MT | 801,16 TL
451.412.D | 25.600.2202.D | DEMONTAJ Çalışma tezgahı,eviyeli,pres baskılı 700 mm.eninde | MT | 19,28 TL
451.412.M | 25.600.2202.M | MONTAJ Çalışma tezgahı,eviyeli,pres baskılı 700 mm.eninde | MT | 38,56 TL
451.413 | 25.600.2203 | Çalışma tezgahı,eviyeli,pres baskılı 800 mm. eninde | MT | 847,90 TL
451.413.D | 25.600.2203.D | DEMONTAJ Çalışma tezgahı,eviyeli,pres baskılı 800 mm. eninde | MT | 19,28 TL
451.413.M | 25.600.2203.M | MONTAJ Çalışma tezgahı,eviyeli,pres baskılı 800 mm. eninde | MT | 38,56 TL
451.611 | 25.600.2301 | Paslanmaz çelik eviye,pres baskılı 40x40x25 cm. | AD | 338,25 TL
451.612 | 25.600.2302 | Paslanmaz çelik eviye,pres baskılı 40x50x25 cm. | AD | 377,61 TL
451.613 | 25.600.2303 | Paslanmaz çelik eviye,pres baskılı 50x50x25 cm. | AD | 414,51 TL
451.614 | 25.600.2304 | Paslanmaz çelik eviye,pres baskılı 50x50x30 cm. | AD | 452,64 TL
451.615 | 25.600.2305 | Paslanmaz çelik eviye,pres baskılı 60x50x30 cm. | AD | 541,20 TL
451.701 | 25.600.3100 | Çekmece ilavesi AISI 304 Kalite 18/8 Cr-Ni | AD | 215,25 TL
451.801 | 25.600.3201 | Dolap ilavesi (paslanmaz çelik) 600 mm. | MT | 554,73 TL
451.801/A | 25.600.3202 | 700 mm eninde tezgahlar için dolap ilavesi | MT | 648,21 TL
451.802 | 25.600.3203 | Dolap ilavesi (paslanmaz çelik) 800 mm. | MT | 740,46 TL
451.811 | 25.600.3301 | 600 mm.eninde tezgÂhlar için ara raf ilavesi | MT | 260,76 TL
451.812 | 25.600.3302 | 700 mm.eninde tezgahlar için ara raf ilavesi | MT | 298,89 TL
451.813 | 25.600.3303 | 800 mm.eninde tezgÂhlar için ara raf ilavesi | MT | 345,63 TL
451.901 | 25.600.4101 | Kapaklı Duvar dolabı | AD | 1.173,78 TL
451.901.D | 25.600.4101.D | DEMONTAJ Kapaklı Duvar dolabı | AD | 20,72 TL
451.901.M | 25.600.4101.M | MONTAJ Kapaklı Duvar dolabı | AD | 41,44 TL
451.902 | 25.600.4102 | Kapaksız duvar dolabı | AD | 1.010,19 TL
451.902.D | 25.600.4102.D | DEMONTAJ Kapaksız duvar dolabı | AD | 20,72 TL
451.902.M | 25.600.4102.M | MONTAJ Kapaksız duvar dolabı | AD | 41,44 TL
452.101 | 25.600.5101 | Et hazırlama tezgahı (paslanmaz çelik) 600 mm. | MT | 831,23 TL
452.101.D | 25.600.5101.D | DEMONTAJ Et hazırlama tezgahı (paslanmaz çelik) 600 mm. | MT | 22,88 TL
452.101.M | 25.600.5101.M | MONTAJ Et hazırlama tezgahı (paslanmaz çelik) 600 mm. | MT | 45,75 TL
452.101/A | 25.600.5102 | 700 mm eninde et hazırlama tezgahı | MT | 891,50 TL
452.101/A.D | 25.600.5102.D | DEMONTAJ 700 mm eninde et hazırlama tezgahı | MT | 22,88 TL
452.101/A.M | 25.600.5102.M | MONTAJ 700 mm eninde et hazırlama tezgahı | MT | 45,75 TL
452.102 | 25.600.5103 | Et hazırlama tezgahı (paslanmaz çelik) 800 mm. | MT | 955,46 TL
452.102.D | 25.600.5103.D | DEMONTAJ Et hazırlama tezgahı (paslanmaz çelik) 800 mm. | MT | 22,88 TL
452.102.M | 25.600.5103.M | MONTAJ Et hazırlama tezgahı (paslanmaz çelik) 800 mm. | MT | 45,75 TL
461.013 | 25.600.5201 | 50x60x8 cm. satırlık polietilen levhadan et kütüğü | AD | 1.580,40 TL
461.013.D | 25.600.5201.D | DEMONTAJ 50x60x8 cm. satırlık polietilen levhadan et kütüğü | AD | 9,15 TL
461.013.M | 25.600.5201.M | MONTAJ 50x60x8 cm. satırlık polietilen levhadan et kütüğü | AD | 18,30 TL
461.014 | 25.600.5202 | 50x70x8 cm. satırlık polietilen levhadan et kütüğü | AD | 1.764,90 TL
461.014.D | 25.600.5202.D | DEMONTAJ 50x70x8 cm. satırlık polietilen levhadan et kütüğü | AD | 9,15 TL
461.014.M | 25.600.5202.M | MONTAJ 50x70x8 cm. satırlık polietilen levhadan et kütüğü | AD | 18,30 TL
461.015 | 25.600.5203 | 80x80x8 cm. satırlık polietilen levhadan et kütüğü | AD | 2.023,20 TL
461.015.D | 25.600.5203.D | DEMONTAJ 80x80x8 cm. satırlık polietilen levhadan et kütüğü | AD | 9,15 TL
461.015.M | 25.600.5203.M | MONTAJ 80x80x8 cm. satırlık polietilen levhadan et kütüğü | AD | 18,30 TL
453.101 | 25.600.6101 | 600 mm hamur açma tezgahı (paslanmaz çelik) | MT | 939,40 TL
453.101.D | 25.600.6101.D | DEMONTAJ 600 mm hamur açma tezgahı (paslanmaz çelik) | MT | 26,47 TL
453.101.M | 25.600.6101.M | MONTAJ 600 mm hamur açma tezgahı (paslanmaz çelik) | MT | 52,94 TL
453.101/A | 25.600.6102 | 700 mm eninde hamur açma tezgahı | MT | 1.015,66 TL
453.101/A.D | 25.600.6102.D | DEMONTAJ 700 mm eninde hamur açma tezgahı | MT | 26,47 TL
453.101/A.M | 25.600.6102.M | MONTAJ 700 mm eninde hamur açma tezgahı | MT | 52,94 TL
453.102 | 25.600.6103 | Hamur açma tezgahı (paslanmaz çelik) 800 mm. | MT | 1.096,84 TL
453.102.D | 25.600.6103.D | DEMONTAJ Hamur açma tezgahı (paslanmaz çelik) 800 mm. | MT | 26,47 TL
453.102.M | 25.600.6103.M | MONTAJ Hamur açma tezgahı (paslanmaz çelik) 800 mm. | MT | 52,94 TL
453.103 | 25.600.6104 | 1100 mm eninde hamur açma tezgahı | MT | 1.440,01 TL
453.103.D | 25.600.6104.D | DEMONTAJ 1100 mm eninde hamur açma tezgahı | MT | 26,47 TL
453.103.M | 25.600.6104.M | MONTAJ 1100 mm eninde hamur açma tezgahı | MT | 52,94 TL
453.301 | 25.600.6201 | 600 mm eninde bulaşık sıyırma tezgahı | MT | 916,29 TL
453.301.D | 25.600.6201.D | DEMONTAJ 600 mm eninde bulaşık sıyırma tezgahı | MT | 19,28 TL
453.301.M | 25.600.6201.M | MONTAJ 600 mm eninde bulaşık sıyırma tezgahı | MT | 38,56 TL
453.302 | 25.600.6202 | 700 mm eninde bulaşık sıyırma tezgahı | MT | 948,28 TL
453.302.D | 25.600.6202.D | DEMONTAJ 700 mm eninde bulaşık sıyırma tezgahı | MT | 19,28 TL
453.302.M | 25.600.6202.M | MONTAJ 700 mm eninde bulaşık sıyırma tezgahı | MT | 38,56 TL
453.303 | 25.600.6203 | 800 mm eninde bulaşık sıyırma tezgahı | MT | 997,48 TL
453.303.D | 25.600.6203.D | DEMONTAJ 800 mm eninde bulaşık sıyırma tezgahı | MT | 19,28 TL
453.303.M | 25.600.6203.M | MONTAJ 800 mm eninde bulaşık sıyırma tezgahı | MT | 38,56 TL
454.101 | 25.602.1100 | Et ve sebze yıkama teknesi (paslanmaz çelik) | TK | 1.866,94 TL
454.101.D | 25.602.1100.D | DEMONTAJ Et ve sebze yıkama teknesi (paslanmaz çelik) | TK | 24,32 TL
454.101.M | 25.602.1100.M | MONTAJ Et ve sebze yıkama teknesi (paslanmaz çelik) | TK | 48,63 TL
454.301 | 25.602.1201 | 1000 x 600 x 570 / 910 mm kazan ve tencere yıkama teknesi | MT | 1.485,64 TL
454.301.D | 25.602.1201.D | DEMONTAJ 1000 x 600 x 570 / 910 mm kazan ve tencere yıkama teknesi | MT | 24,32 TL
454.301.M | 25.602.1201.M | MONTAJ 1000 x 600 x 570 / 910 mm kazan ve tencere yıkama teknesi | MT | 48,63 TL
454.302 | 25.602.1202 | 1000 x 700 x 570 / 910 mm kazan ve tencere yıkama teknesi | MT | 1.534,84 TL
454.302.D | 25.602.1202.D | DEMONTAJ 1000 x 700 x 570 / 910 mm kazan ve tencere yıkama teknesi | MT | 24,32 TL
454.302.M | 25.602.1202.M | MONTAJ 1000 x 700 x 570 / 910 mm kazan ve tencere yıkama teknesi | MT | 48,63 TL
454.303 | 25.602.1203 | 1000 x 800 x 570 / 910 mm kazan ve tencere yıkama teknesi | MT | 1.608,64 TL
454.303.D | 25.602.1203.D | DEMONTAJ 1000 x 800 x 570 / 910 mm kazan ve tencere yıkama teknesi | MT | 24,32 TL
454.303.M | 25.602.1203.M | MONTAJ 1000 x 800 x 570 / 910 mm kazan ve tencere yıkama teknesi | MT | 48,63 TL
454.304 | 25.602.1204 | 1000 mm eninde kazan ve tencere yıkama teknesi | MT | 1.743,94 TL
454.304.D | 25.602.1204.D | DEMONTAJ 1000 mm eninde kazan ve tencere yıkama teknesi | MT | 24,32 TL
454.304.M | 25.602.1204.M | MONTAJ 1000 mm eninde kazan ve tencere yıkama teknesi | MT | 48,63 TL
455.101 | 25.605.1101 | 1600 mm 4 adet GN küvetli en az 3 KW gücünde yemek servis bankosu | AD | 5.599,70 TL
455.101.D | 25.605.1101.D | DEMONTAJ 1600 mm 4 adet GN küvetli en az 3 KW gücünde yemek servis bankosu | AD | 72,94 TL
455.101.M | 25.605.1101.M | MONTAJ 1600 mm 4 adet GN küvetli en az 3 KW gücünde yemek servis bankosu | AD | 145,88 TL
455.102 | 25.605.1102 | 1900 mm 5 adet GN küvetli en az 6 KW gücünde yemek servis bankosu | AD | 6.307,60 TL
455.102.D | 25.605.1102.D | DEMONTAJ 1900 mm 5 adet GN küvetli en az 6 KW gücünde yemek servis bankosu | AD | 97,25 TL
455.102.M | 25.605.1102.M | MONTAJ 1900 mm 5 adet GN küvetli en az 6 KW gücünde yemek servis bankosu | AD | 194,50 TL
455.103 | 25.605.1103 | 2400 mm 6 adet GN küvetli en az 6 KW gücünde yemek servis bankosu | AD | 7.475,53 TL
455.103.D | 25.605.1103.D | DEMONTAJ 2400 mm 6 adet GN küvetli en az 6 KW gücünde yemek servis bankosu | AD | 121,56 TL
455.103.M | 25.605.1103.M | MONTAJ 2400 mm 6 adet GN küvetli en az 6 KW gücünde yemek servis bankosu | AD | 243,13 TL
455.400 | 25.605.1200 | Küver ünitesi | MT | 2.245,01 TL
455.400.D | 25.605.1200.D | DEMONTAJ Küver ünitesi | MT | 15,75 TL
455.400.M | 25.605.1200.M | MONTAJ Küver ünitesi | MT | 31,50 TL
490.100 | 25.605.1301 | Sosbenmari elektrik ile çalışan | AD | 4.619,44 TL
490.100.D | 25.605.1301.D | DEMONTAJ Sosbenmari elektrik ile çalışan | AD | 17,00 TL
490.100.M | 25.605.1301.M | MONTAJ Sosbenmari elektrik ile çalışan | AD | 34,00 TL
490.200 | 25.605.1302 | Sosbenmari gaz ile çalışan | AD | 4.791,64 TL
490.200.D | 25.605.1302.D | DEMONTAJ Sosbenmari gaz ile çalışan | AD | 17,00 TL
490.200.M | 25.605.1302.M | MONTAJ Sosbenmari gaz ile çalışan | AD | 34,00 TL
458.301 | 25.607.1001 | Hamur yoğurma makinası 20 kg/sefer kapasiteli; 0,4-0,7 (en az) | AD | 4.143,38 TL
458.301.D | 25.607.1001.D | DEMONTAJ Hamur yoğurma makinası 20 kg/sefer kapasiteli; 0,4-0,7 (en az) | AD | 45,88 TL
458.301.M | 25.607.1001.M | MONTAJ Hamur yoğurma makinası 20 kg/sefer kapasiteli; 0,4-0,7 (en az) | AD | 91,75 TL
458.302 | 25.607.1002 | Hamur yoğurma makinası 30 kg/sefer kapasiteli 0,6-0,9 (en az) | AD | 4.721,38 TL
458.302.D | 25.607.1002.D | DEMONTAJ Hamur yoğurma makinası 30 kg/sefer kapasiteli 0,6-0,9 (en az) | AD | 54,44 TL
458.302.M | 25.607.1002.M | MONTAJ Hamur yoğurma makinası 30 kg/sefer kapasiteli 0,6-0,9 (en az) | AD | 108,88 TL
458.303 | 25.607.1003 | Hamur yoğurma makinası 40 kg/sefer kapasiteli 0,8-1,4 (en az) | AD | 5.627,50 TL
458.303.D | 25.607.1003.D | DEMONTAJ Hamur yoğurma makinası 40 kg/sefer kapasiteli 0,8-1,4 (en az) | AD | 61,63 TL
458.303.M | 25.607.1003.M | MONTAJ Hamur yoğurma makinası 40 kg/sefer kapasiteli 0,8-1,4 (en az) | AD | 123,25 TL
458.304 | 25.607.1004 | Hamur yoğurma makinası 50 kg/sefer kapasiteli 1,0-1,6 (en az) | AD | 6.511,78 TL
458.304.D | 25.607.1004.D | DEMONTAJ Hamur yoğurma makinası 50 kg/sefer kapasiteli 1,0-1,6 (en az) | AD | 70,19 TL
458.304.M | 25.607.1004.M | MONTAJ Hamur yoğurma makinası 50 kg/sefer kapasiteli 1,0-1,6 (en az) | AD | 140,38 TL
458.305 | 25.607.1005 | Hamur yoğurma makinası 60 kg/sefer kapasiteli 1,2-2,1 (en az) | AD | 8.242,00 TL
458.305.D | 25.607.1005.D | DEMONTAJ Hamur yoğurma makinası 60 kg/sefer kapasiteli 1,2-2,1 (en az) | AD | 77,38 TL
458.305.M | 25.607.1005.M | MONTAJ Hamur yoğurma makinası 60 kg/sefer kapasiteli 1,2-2,1 (en az) | AD | 154,75 TL
| 25.607.2001 | 10 kg /sefer Patates Soyma Makinası | AD | 3.947,94 TL
.D | 25.607.2001.D | DEMONTAJ 10 kg /sefer Patates Soyma Makinası | AD | 46,00 TL
.M | 25.607.2001.M | MONTAJ 10 kg /sefer Patates Soyma Makinası | AD | 92,00 TL
| 25.607.2002 | 20 kg /sefer Patates Soyma Makinası | AD | 6.721,44 TL
.D | 25.607.2002.D | DEMONTAJ 20 kg /sefer Patates Soyma Makinası | AD | 49,00 TL
.M | 25.607.2002.M | MONTAJ 20 kg /sefer Patates Soyma Makinası | AD | 98,00 TL
| 25.607.2003 | 30 kg /sefer Patates Soyma Makinası | AD | 7.690,13 TL
.D | 25.607.2003.D | DEMONTAJ 30 kg /sefer Patates Soyma Makinası | AD | 51,00 TL
.M | 25.607.2003.M | MONTAJ 30 kg /sefer Patates Soyma Makinası | AD | 102,00 TL
462.201 | 25.607.3001 | Spesial et kıyma makinası: 200 kg/h'lik | AD | 3.368,40 TL
462.201.D | 25.607.3001.D | DEMONTAJ Spesial et kıyma makinası: 200 kg/h'lik | AD | 24,32 TL
462.201.M | 25.607.3001.M | MONTAJ Spesial et kıyma makinası: 200 kg/h'lik | AD | 48,63 TL
462.202 | 25.607.3002 | Spesial et kıyma makinası: 400 kg/h'lik | AD | 3.811,14 TL
462.202.D | 25.607.3002.D | DEMONTAJ Spesial et kıyma makinası: 400 kg/h'lik | AD | 26,75 TL
462.202.M | 25.607.3002.M | MONTAJ Spesial et kıyma makinası: 400 kg/h'lik | AD | 53,49 TL
462.203 | 25.607.3003 | Spesial et kıyma makinası: 500 kg/h'lik | AD | 4.686,43 TL
462.203.D | 25.607.3003.D | DEMONTAJ Spesial et kıyma makinası: 500 kg/h'lik | AD | 27,74 TL
462.203.M | 25.607.3003.M | MONTAJ Spesial et kıyma makinası: 500 kg/h'lik | AD | 55,48 TL
462.204 | 25.607.3004 | Spesial et kıyma makinası: 600 kg/h'lik | AD | 5.507,80 TL
462.204.D | 25.607.3004.D | DEMONTAJ Spesial et kıyma makinası: 600 kg/h'lik | AD | 29,45 TL
462.204.M | 25.607.3004.M | MONTAJ Spesial et kıyma makinası: 600 kg/h'lik | AD | 58,90 TL
| 25.607.3101 | Soğutmalı 400 Kg/h'lik et kıyma kapasiteli Et Kıyma Makinesi, Paslanmaz, Soğutmalı Tip | AD | 6.156,62 TL
.D | 25.607.3101.D | DEMONTAJ Soğutmalı 400 Kg/h'lik et kıyma kapasiteli Et Kıyma Makinesi, Paslanmaz, Soğutmalı Tip | AD | 26,75 TL
.M | 25.607.3101.M | MONTAJ Soğutmalı 400 Kg/h'lik et kıyma kapasiteli Et Kıyma Makinesi, Paslanmaz, Soğutmalı Tip | AD | 53,49 TL
| 25.607.3102 | Soğutmalı 600 Kg/h'lik et kıyma kapasiteli Et Kıyma Makinesi, Paslanmaz, Soğutmalı Tip | AD | 7.376,39 TL
.D | 25.607.3102.D | DEMONTAJ Soğutmalı 600 Kg/h'lik et kıyma kapasiteli Et Kıyma Makinesi, Paslanmaz, Soğutmalı Tip | AD | 27,25 TL
.M | 25.607.3102.M | MONTAJ Soğutmalı 600 Kg/h'lik et kıyma kapasiteli Et Kıyma Makinesi, Paslanmaz, Soğutmalı Tip | AD | 54,51 TL
464.100 | 25.607.4000 | Ekmek dilimleme makinası | AD | 4.395,80 TL
464.100.D | 25.607.4000.D | DEMONTAJ Ekmek dilimleme makinası | AD | 8,50 TL
464.100.M | 25.607.4000.M | MONTAJ Ekmek dilimleme makinası | AD | 17,00 TL
469.201 | 25.610.1101 | 12 Lt 12 Kw Elektrikli Fritöz | AD | 4.554,25 TL
469.201.D | 25.610.1101.D | DEMONTAJ 12 Lt 12 Kw Elektrikli Fritöz | AD | 17,00 TL
469.201.M | 25.610.1101.M | MONTAJ 12 Lt 12 Kw Elektrikli Fritöz | AD | 34,00 TL
469.202 | 25.610.1102 | 18 Lt 18Kw Elektrikli Fritöz | AD | 5.279,95 TL
469.202.D | 25.610.1102.D | DEMONTAJ 18 Lt 18Kw Elektrikli Fritöz | AD | 17,00 TL
469.202.M | 25.610.1102.M | MONTAJ 18 Lt 18Kw Elektrikli Fritöz | AD | 34,00 TL
469.203 | 25.610.1103 | 24 Lt 24 Kw Elektrikli Fritöz | AD | 8.182,75 TL
469.203.D | 25.610.1103.D | DEMONTAJ 24 Lt 24 Kw Elektrikli Fritöz | AD | 17,00 TL
469.203.M | 25.610.1103.M | MONTAJ 24 Lt 24 Kw Elektrikli Fritöz | AD | 34,00 TL
469.204 | 25.610.1104 | 36 Lt 36Kw Elektrikli Fritöz | AD | 9.351,25 TL
469.204.D | 25.610.1104.D | DEMONTAJ 36 Lt 36Kw Elektrikli Fritöz | AD | 17,00 TL
469.204.M | 25.610.1104.M | MONTAJ 36 Lt 36Kw Elektrikli Fritöz | AD | 34,00 TL
471.201 | 25.610.2101 | 6 GN 1/1 tepsili en az 8 KW ısıl kapsite elektrikli konveksiyonlu fırın. | AD | 10.861,83 TL
471.201.D | 25.610.2101.D | DEMONTAJ 6 GN 1/1 tepsili en az 8 KW ısıl kapsite elektrikli konveksiyonlu fırın. | AD | 55,81 TL
471.201.M | 25.610.2101.M | MONTAJ 6 GN 1/1 tepsili en az 8 KW ısıl kapsite elektrikli konveksiyonlu fırın. | AD | 111,63 TL
471.202 | 25.610.2102 | 10 GN 1/1 tepsili en az 12 KW ısıl kapsite elektrikli konveksiyonlu fırın | AD | 11.850,65 TL
471.202.D | 25.610.2102.D | DEMONTAJ 10 GN 1/1 tepsili en az 12 KW ısıl kapsite elektrikli konveksiyonlu fırın | AD | 64,38 TL
471.202.M | 25.610.2102.M | MONTAJ 10 GN 1/1 tepsili en az 12 KW ısıl kapsite elektrikli konveksiyonlu fırın | AD | 128,75 TL
471.203 | 25.610.2103 | 20 GN 1/1 tepsili en az 16 KW ısıl kapsite elektrikli konveksiyonlu fırın | AD | 16.789,85 TL
471.203.D | 25.610.2103.D | DEMONTAJ 20 GN 1/1 tepsili en az 16 KW ısıl kapsite elektrikli konveksiyonlu fırın | AD | 80,13 TL
471.203.M | 25.610.2103.M | MONTAJ 20 GN 1/1 tepsili en az 16 KW ısıl kapsite elektrikli konveksiyonlu fırın | AD | 160,25 TL
471.204 | 25.610.2104 | 40 GN 1/1 tepsili en az 32 KW ısıl kapsite elektrikli konveksiyonlu fırın | AD | 22.740,40 TL
471.204.D | 25.610.2104.D | DEMONTAJ 40 GN 1/1 tepsili en az 32 KW ısıl kapsite elektrikli konveksiyonlu fırın | AD | 97,25 TL
471.204.M | 25.610.2104.M | MONTAJ 40 GN 1/1 tepsili en az 32 KW ısıl kapsite elektrikli konveksiyonlu fırın | AD | 194,50 TL
471.601 | 25.610.2201 | 6 GN 1/1 tepsili en az 8 KW ısıl kapsite gazlı konveksiyonlu fırın. | AD | 11.534,64 TL
471.601.D | 25.610.2201.D | DEMONTAJ 6 GN 1/1 tepsili en az 8 KW ısıl kapsite gazlı konveksiyonlu fırın. | AD | 55,81 TL
471.601.M | 25.610.2201.M | MONTAJ 6 GN 1/1 tepsili en az 8 KW ısıl kapsite gazlı konveksiyonlu fırın. | AD | 111,63 TL
471.602 | 25.610.2202 | 10 GN 1/1 tepsili en az 12 KW ısıl kapsite gazlı konveksiyonlu fırın. | AD | 14.442,26 TL
471.602.D | 25.610.2202.D | DEMONTAJ 10 GN 1/1 tepsili en az 12 KW ısıl kapsite gazlı konveksiyonlu fırın. | AD | 64,38 TL
471.602.M | 25.610.2202.M | MONTAJ 10 GN 1/1 tepsili en az 12 KW ısıl kapsite gazlı konveksiyonlu fırın. | AD | 128,75 TL
471.603 | 25.610.2203 | 20 GN 1/1 tepsili en az 16 KW ısıl kapsite gazlı konveksiyonlu fırın. | AD | 16.626,26 TL
471.603.D | 25.610.2203.D | DEMONTAJ 20 GN 1/1 tepsili en az 16 KW ısıl kapsite gazlı konveksiyonlu fırın. | AD | 80,13 TL
471.603.M | 25.610.2203.M | MONTAJ 20 GN 1/1 tepsili en az 16 KW ısıl kapsite gazlı konveksiyonlu fırın. | AD | 160,25 TL
471.604 | 25.610.2204 | 40 GN 1/1 tepsili en az 32 KW ısıl kapsite gazlı konveksiyonlu fırın. | AD | 22.884,31 TL
471.604.D | 25.610.2204.D | DEMONTAJ 40 GN 1/1 tepsili en az 32 KW ısıl kapsite gazlı konveksiyonlu fırın. | AD | 97,25 TL
471.604.M | 25.610.2204.M | MONTAJ 40 GN 1/1 tepsili en az 32 KW ısıl kapsite gazlı konveksiyonlu fırın. | AD | 194,50 TL
472.501 | 25.610.3101 | 40*70 en az 5 KW Izgara (Gaz ile Çalısan); | AD | 2.892,16 TL
472.501.D | 25.610.3101.D | DEMONTAJ 40*70 en az 5 KW Izgara (Gaz ile Çalısan); | AD | 19,28 TL
472.501.M | 25.610.3101.M | MONTAJ 40*70 en az 5 KW Izgara (Gaz ile Çalısan); | AD | 38,56 TL
472.502 | 25.610.3102 | 40*90 en az 6 KW Izgara (Gaz ile Çalısan); | AD | 3.150,46 TL
472.502.D | 25.610.3102.D | DEMONTAJ 40*90 en az 6 KW Izgara (Gaz ile Çalısan); | AD | 19,28 TL
472.502.M | 25.610.3102.M | MONTAJ 40*90 en az 6 KW Izgara (Gaz ile Çalısan); | AD | 38,56 TL
472.503 | 25.610.3103 | 80*70 en az 10 KW Izgara (Gaz ile Çalısan); | AD | 4.640,84 TL
472.503.D | 25.610.3103.D | DEMONTAJ 80*70 en az 10 KW Izgara (Gaz ile Çalısan); | AD | 26,47 TL
472.503.M | 25.610.3103.M | MONTAJ 80*70 en az 10 KW Izgara (Gaz ile Çalısan); | AD | 52,94 TL
472.504 | 25.610.3104 | 80*90 en az 12 KW Izgara (Gaz ile Çalısan); | AD | 5.083,64 TL
472.504.D | 25.610.3104.D | DEMONTAJ 80*90 en az 12 KW Izgara (Gaz ile Çalısan); | AD | 26,47 TL
472.504.M | 25.610.3104.M | MONTAJ 80*90 en az 12 KW Izgara (Gaz ile Çalısan); | AD | 52,94 TL
476.501 | 25.610.3201 | 600x700x500 mm. Ölçülerinde yer ocağı | AD | 1.598,18 TL
476.501.D | 25.610.3201.D | DEMONTAJ 600x700x500 mm. Ölçülerinde yer ocağı | AD | 24,19 TL
476.501.M | 25.610.3201.M | MONTAJ 600x700x500 mm. Ölçülerinde yer ocağı | AD | 48,38 TL
476.502 | 25.610.3202 | 600x800x500 mm yer ocağı | AD | 2.065,58 TL
476.502.D | 25.610.3202.D | DEMONTAJ 600x800x500 mm yer ocağı | AD | 24,19 TL
476.502.M | 25.610.3202.M | MONTAJ 600x800x500 mm yer ocağı | AD | 48,38 TL
| 25.610.3210 | 700x850x500 mm. Ölçülerinde 4 yanışlı yer ocağı | AD | 2.650,00 TL
.D | 25.610.3210.D | DEMONTAJ 700x850x500 mm. Ölçülerinde 4 yanışlı yer ocağı | AD | 24,19 TL
.M | 25.610.3210.M | MONTAJ 700x850x500 mm. Ölçülerinde 4 yanışlı yer ocağı | AD | 48,38 TL
476.911 | 25.610.3301 | 800x700x850 en az 15 KW Kuzine;(Elektrik ile Çalışan): Ölçü: Adet | AD | 3.678,35 TL
476.911.D | 25.610.3301.D | DEMONTAJ 800x700x850 en az 15 KW Kuzine;(Elektrik ile Çalışan): Ölçü: Adet | AD | 98,72 TL
476.911.M | 25.610.3301.M | MONTAJ 800x700x850 en az 15 KW Kuzine;(Elektrik ile Çalışan): Ölçü: Adet | AD | 197,45 TL
476.912 | 25.610.3302 | 800x900x850 en az 25 KW Kuzine;(Elektrik ile Çalışan): Ölçü: Adet | AD | 7.213,28 TL
476.912.D | 25.610.3302.D | DEMONTAJ 800x900x850 en az 25 KW Kuzine;(Elektrik ile Çalışan): Ölçü: Adet | AD | 107,29 TL
476.912.M | 25.610.3302.M | MONTAJ 800x900x850 en az 25 KW Kuzine;(Elektrik ile Çalışan): Ölçü: Adet | AD | 214,58 TL
476.913 | 25.610.3303 | 800x700x850 en az 22 KW (Fırınlı ) Kuzine;(Elektrik ile Çalışan): Ölçü: Adet | AD | 7.122,35 TL
476.913.D | 25.610.3303.D | DEMONTAJ 800x700x850 en az 22 KW (Fırınlı ) Kuzine;(Elektrik ile Çalışan): Ölçü: Adet | AD | 98,72 TL
476.913.M | 25.610.3303.M | MONTAJ 800x700x850 en az 22 KW (Fırınlı ) Kuzine;(Elektrik ile Çalışan): Ölçü: Adet | AD | 197,45 TL
476.914 | 25.610.3304 | 800x900x850 en az 32 KW (Fırınlı ) Kuzine;(Elektrik ile Çalışan): Ölçü: Adet | AD | 10.595,78 TL
476.914.D | 25.610.3304.D | DEMONTAJ 800x900x850 en az 32 KW (Fırınlı ) Kuzine;(Elektrik ile Çalışan): Ölçü: Adet | AD | 107,29 TL
476.914.M | 25.610.3304.M | MONTAJ 800x900x850 en az 32 KW (Fırınlı ) Kuzine;(Elektrik ile Çalışan): Ölçü: Adet | AD | 214,58 TL
476.951 | 25.610.3401 | 800x700x850 en az 15 KW Kuzine; (Gaz ile çalışır tipte ): Ölçü: Adet | AD | 5.092,85 TL
476.951.D | 25.610.3401.D | DEMONTAJ 800x700x850 en az 15 KW Kuzine; (Gaz ile çalışır tipte ): Ölçü: Adet | AD | 98,72 TL
476.951.M | 25.610.3401.M | MONTAJ 800x700x850 en az 15 KW Kuzine; (Gaz ile çalışır tipte ): Ölçü: Adet | AD | 197,45 TL
476.952 | 25.610.3402 | 800x900x850 en az 25 KW Kuzine; (Gaz ile çalışır tipte ): Ölçü: Adet | AD | 5.626,58 TL
476.952.D | 25.610.3402.D | DEMONTAJ 800x900x850 en az 25 KW Kuzine; (Gaz ile çalışır tipte ): Ölçü: Adet | AD | 107,29 TL
476.952.M | 25.610.3402.M | MONTAJ 800x900x850 en az 25 KW Kuzine; (Gaz ile çalışır tipte ): Ölçü: Adet | AD | 214,58 TL
476.953 | 25.610.3403 | 1000* 1000* 850 en az 35 kw Kuzine; (Gaz ile çalışır tipte ): Ölçü: Adet | AD | 6.406,30 TL
476.953.D | 25.610.3403.D | DEMONTAJ 1000* 1000* 850 en az 35 kw Kuzine; (Gaz ile çalışır tipte ): Ölçü: Adet | AD | 115,85 TL
476.953.M | 25.610.3403.M | MONTAJ 1000* 1000* 850 en az 35 kw Kuzine; (Gaz ile çalışır tipte ): Ölçü: Adet | AD | 231,70 TL
476.954 | 25.610.3404 | 1500* 1000* 850 en az 45 kw Kuzine; (Gaz ile çalışır tipte ): Ölçü: Adet | AD | 9.537,40 TL
476.954.D | 25.610.3404.D | DEMONTAJ 1500* 1000* 850 en az 45 kw Kuzine; (Gaz ile çalışır tipte ): Ölçü: Adet | AD | 131,60 TL
476.954.M | 25.610.3404.M | MONTAJ 1500* 1000* 850 en az 45 kw Kuzine; (Gaz ile çalışır tipte ): Ölçü: Adet | AD | 263,20 TL
476.955 | 25.610.3405 | 2000* 1000* 850 en az 65 kw Kuzine; (Gaz ile çalışır tipte ): Ölçü: Adet | AD | 11.768,53 TL
476.955.D | 25.610.3405.D | DEMONTAJ 2000* 1000* 850 en az 65 kw Kuzine; (Gaz ile çalışır tipte ): Ölçü: Adet | AD | 140,16 TL
476.955.M | 25.610.3405.M | MONTAJ 2000* 1000* 850 en az 65 kw Kuzine; (Gaz ile çalışır tipte ): Ölçü: Adet | AD | 280,33 TL
476.956 | 25.610.3406 | 800x700x850 en az 15 KW Fırınlı Kuzine; (Gaz ile çalışır tipte ): Ölçü: Adet | AD | 7.688,15 TL
476.956.D | 25.610.3406.D | DEMONTAJ 800x700x850 en az 15 KW Fırınlı Kuzine; (Gaz ile çalışır tipte ): Ölçü: Adet | AD | 98,72 TL
476.956.M | 25.610.3406.M | MONTAJ 800x700x850 en az 15 KW Fırınlı Kuzine; (Gaz ile çalışır tipte ): Ölçü: Adet | AD | 197,45 TL
476.957 | 25.610.3407 | 800x900x850 en az 25 KW Fırınlı Kuzine; (Gaz ile çalışır tipte ): Ölçü: Adet | AD | 8.271,08 TL
476.957.D | 25.610.3407.D | DEMONTAJ 800x900x850 en az 25 KW Fırınlı Kuzine; (Gaz ile çalışır tipte ): Ölçü: Adet | AD | 107,29 TL
476.957.M | 25.610.3407.M | MONTAJ 800x900x850 en az 25 KW Fırınlı Kuzine; (Gaz ile çalışır tipte ): Ölçü: Adet | AD | 214,58 TL
476.958 | 25.610.3408 | 1000* 1000* 850 en az 35 kw Fırınlı Kuzine; (Gaz ile çalışır tipte ): Ölçü: Adet | AD | 8.423,50 TL
476.958.D | 25.610.3408.D | DEMONTAJ 1000* 1000* 850 en az 35 kw Fırınlı Kuzine; (Gaz ile çalışır tipte ): Ölçü: Adet | AD | 115,85 TL
476.958.M | 25.610.3408.M | MONTAJ 1000* 1000* 850 en az 35 kw Fırınlı Kuzine; (Gaz ile çalışır tipte ): Ölçü: Adet | AD | 231,70 TL
476.959 | 25.610.3409 | 1500* 1000* 850 en az 45 kw Fırınlı Kuzine; (Gaz ile çalışır tipte ): Ölçü: Adet | AD | 10.779,70 TL
476.959.D | 25.610.3409.D | DEMONTAJ 1500* 1000* 850 en az 45 kw Fırınlı Kuzine; (Gaz ile çalışır tipte ): Ölçü: Adet | AD | 131,60 TL
476.959.M | 25.610.3409.M | MONTAJ 1500* 1000* 850 en az 45 kw Fırınlı Kuzine; (Gaz ile çalışır tipte ): Ölçü: Adet | AD | 263,20 TL
476.960 | 25.610.3410 | 2000* 1000* 850 en az 65 kw Fırınlı Kuzine; (Gaz ile çalışır tipte ): Ölçü: Adet | AD | 13.256,83 TL
476.960.D | 25.610.3410.D | DEMONTAJ 2000* 1000* 850 en az 65 kw Fırınlı Kuzine; (Gaz ile çalışır tipte ): Ölçü: Adet | AD | 140,16 TL
476.960.M | 25.610.3410.M | MONTAJ 2000* 1000* 850 en az 65 kw Fırınlı Kuzine; (Gaz ile çalışır tipte ): Ölçü: Adet | AD | 280,33 TL
475.400 | 25.615.1100 | Tam otomatik bulaşık Yıkama makinası (500 tabak/saat) | AD | 6.777,66 TL
475.400.D | 25.615.1100.D | DEMONTAJ Tam otomatik bulaşık Yıkama makinası (500 tabak/saat) | AD | 114,57 TL
475.400.M | 25.615.1100.M | MONTAJ Tam otomatik bulaşık Yıkama makinası (500 tabak/saat) | AD | 229,14 TL
475.500 | 25.615.1200 | Tam otomatik bulaşık yıkama makinası (1000 tabak/saat) | AD | 8.513,01 TL
475.500.D | 25.615.1200.D | DEMONTAJ Tam otomatik bulaşık yıkama makinası (1000 tabak/saat) | AD | 193,20 TL
475.500.M | 25.615.1200.M | MONTAJ Tam otomatik bulaşık yıkama makinası (1000 tabak/saat) | AD | 386,40 TL
475.800 | 25.615.1300 | 2000 Tabak / Saatlik Ön yıkamasız Kurutma tünelli Tam Otomatik Bulaşık Yıkama Makinası: | AD | 30.997,24 TL
475.800.D | 25.615.1300.D | DEMONTAJ 2000 Tabak / Saatlik Ön yıkamasız Kurutma tünelli Tam Otomatik Bulaşık Yıkama Makinası: | AD | 271,83 TL
475.800.M | 25.615.1300.M | MONTAJ 2000 Tabak / Saatlik Ön yıkamasız Kurutma tünelli Tam Otomatik Bulaşık Yıkama Makinası: | AD | 543,66 TL
475.810 | 25.615.1400 | 2000 Tabak / Saatlik Ön yıkamalı Kurutma tünelli Tam Otomatik Bulaşık Yıkama Makinası: | AD | 33.753,66 TL
475.810.D | 25.615.1400.D | DEMONTAJ 2000 Tabak / Saatlik Ön yıkamalı Kurutma tünelli Tam Otomatik Bulaşık Yıkama Makinası: | AD | 271,83 TL
475.810.M | 25.615.1400.M | MONTAJ 2000 Tabak / Saatlik Ön yıkamalı Kurutma tünelli Tam Otomatik Bulaşık Yıkama Makinası: | AD | 543,66 TL
477.311 | 25.617.1101 | 500 mm derinlik Filtresiz DAVLUMBAZ Filtresiz (Paslanmaz Çelikten) AISI 304 Kalite 18/8 Cr-Ni : (Ölçü: m ): | MT | 370,50 TL
477.311.D | 25.617.1101.D | DEMONTAJ 500 mm derinlik Filtresiz DAVLUMBAZ Filtresiz (Paslanmaz Çelikten) AISI 304 Kalite 18/8 Cr-Ni : (Ölçü: m ): | MT | 31,50 TL
477.311.M | 25.617.1101.M | MONTAJ 500 mm derinlik Filtresiz DAVLUMBAZ Filtresiz (Paslanmaz Çelikten) AISI 304 Kalite 18/8 Cr-Ni : (Ölçü: m ): | MT | 63,00 TL
477.312 | 25.617.1102 | Duvar tipi 1000 mm derinlik Filtresiz DAVLUMBAZ Filtresiz (Paslanmaz Çelikten) AISI 304 Kalite 18/8 Cr-Ni | MT | 1.241,79 TL
477.312.D | 25.617.1102.D | DEMONTAJ Duvar tipi 1000 mm derinlik Filtresiz DAVLUMBAZ Filtresiz (Paslanmaz Çelikten) AISI 304 Kalite 18/8 Cr-Ni | MT | 40,95 TL
477.312.M | 25.617.1102.M | MONTAJ Duvar tipi 1000 mm derinlik Filtresiz DAVLUMBAZ Filtresiz (Paslanmaz Çelikten) AISI 304 Kalite 18/8 Cr-Ni | MT | 81,90 TL
477.313 | 25.617.1103 | Duvar tipi 1500 mm derinlik Filtresiz DAVLUMBAZ Filtresiz (Paslanmaz Çelikten) AISI 304 Kalite 18/8 Cr-Ni | MT | 1.586,49 TL
477.313.D | 25.617.1103.D | DEMONTAJ Duvar tipi 1500 mm derinlik Filtresiz DAVLUMBAZ Filtresiz (Paslanmaz Çelikten) AISI 304 Kalite 18/8 Cr-Ni | MT | 47,25 TL
477.313.M | 25.617.1103.M | MONTAJ Duvar tipi 1500 mm derinlik Filtresiz DAVLUMBAZ Filtresiz (Paslanmaz Çelikten) AISI 304 Kalite 18/8 Cr-Ni | MT | 94,50 TL
477.314 | 25.617.1104 | Orta Tipi 2000 derinlik Filtresiz DAVLUMBAZ Filtresiz (Paslanmaz Çelikten) AISI 304 Kalite 18/8 Cr-Ni : (Ölçü: m ): | MT | 2.496,99 TL
477.314.D | 25.617.1104.D | DEMONTAJ Orta Tipi 2000 derinlik Filtresiz DAVLUMBAZ Filtresiz (Paslanmaz Çelikten) AISI 304 Kalite 18/8 Cr-Ni : (Ölçü: m ): | MT | 53,55 TL
477.314.M | 25.617.1104.M | MONTAJ Orta Tipi 2000 derinlik Filtresiz DAVLUMBAZ Filtresiz (Paslanmaz Çelikten) AISI 304 Kalite 18/8 Cr-Ni : (Ölçü: m ): | MT | 107,10 TL
477.315 | 25.617.1105 | Orta Tipi 2500 derinlik Filtresiz DAVLUMBAZ Filtresiz (Paslanmaz Çelikten) AISI 304 Kalite 18/8 Cr-Ni : (Ölçü: m ): | MT | 2.970,99 TL
477.315.D | 25.617.1105.D | DEMONTAJ Orta Tipi 2500 derinlik Filtresiz DAVLUMBAZ Filtresiz (Paslanmaz Çelikten) AISI 304 Kalite 18/8 Cr-Ni : (Ölçü: m ): | MT | 63,00 TL
477.315.M | 25.617.1105.M | MONTAJ Orta Tipi 2500 derinlik Filtresiz DAVLUMBAZ Filtresiz (Paslanmaz Çelikten) AISI 304 Kalite 18/8 Cr-Ni : (Ölçü: m ): | MT | 126,00 TL
477.411 | 25.617.1201 | Duvar tipi 1000 mm derinlik Filtreli DAVLUMBAZ Filtreli (Paslanmaz Çelikten) AISI 304 Kalite 18/8 Cr-Ni | MT | 1.696,89 TL
477.411.D | 25.617.1201.D | DEMONTAJ Duvar tipi 1000 mm derinlik Filtreli DAVLUMBAZ Filtreli (Paslanmaz Çelikten) AISI 304 Kalite 18/8 Cr-Ni | MT | 40,95 TL
477.411.M | 25.617.1201.M | MONTAJ Duvar tipi 1000 mm derinlik Filtreli DAVLUMBAZ Filtreli (Paslanmaz Çelikten) AISI 304 Kalite 18/8 Cr-Ni | MT | 81,90 TL
477.412 | 25.617.1202 | Duvar tipi 1500 mm derinlik Filtreli DAVLUMBAZ Filtreli (Paslanmaz Çelikten) AISI 304 Kalite 18/8 Cr-Ni | MT | 2.250,69 TL
477.412.D | 25.617.1202.D | DEMONTAJ Duvar tipi 1500 mm derinlik Filtreli DAVLUMBAZ Filtreli (Paslanmaz Çelikten) AISI 304 Kalite 18/8 Cr-Ni | MT | 47,25 TL
477.412.M | 25.617.1202.M | MONTAJ Duvar tipi 1500 mm derinlik Filtreli DAVLUMBAZ Filtreli (Paslanmaz Çelikten) AISI 304 Kalite 18/8 Cr-Ni | MT | 94,50 TL
477.413 | 25.617.1203 | Orta Tipi 2000mm derinlik Filtreli DAVLUMBAZ Filtreli (Paslanmaz Çelikten) AISI 304 Kalite 18/8 Cr-Ni | MT | 2.952,09 TL
477.413.D | 25.617.1203.D | DEMONTAJ Orta Tipi 2000mm derinlik Filtreli DAVLUMBAZ Filtreli (Paslanmaz Çelikten) AISI 304 Kalite 18/8 Cr-Ni | MT | 53,55 TL
477.413.M | 25.617.1203.M | MONTAJ Orta Tipi 2000mm derinlik Filtreli DAVLUMBAZ Filtreli (Paslanmaz Çelikten) AISI 304 Kalite 18/8 Cr-Ni | MT | 107,10 TL
477.414 | 25.617.1204 | Orta Tipi 2500 mm derinlik Filtreli DAVLUMBAZ Filtreli (Paslanmaz Çelikten) AISI 304 Kalite 18/8 Cr-Ni | MT | 3.893,49 TL
477.414.D | 25.617.1204.D | DEMONTAJ Orta Tipi 2500 mm derinlik Filtreli DAVLUMBAZ Filtreli (Paslanmaz Çelikten) AISI 304 Kalite 18/8 Cr-Ni | MT | 63,00 TL
477.414.M | 25.617.1204.M | MONTAJ Orta Tipi 2500 mm derinlik Filtreli DAVLUMBAZ Filtreli (Paslanmaz Çelikten) AISI 304 Kalite 18/8 Cr-Ni | MT | 126,00 TL
488.101 | 25.620.1201 | Kapasite: 1 lt/sn, et kalınlığı: min.2 mm, yağ hacmi: 47 litre katı atık yağ ayırıcı | AD | 3.912,14 TL
488.101.D | 25.620.1201.D | DEMONTAJ Kapasite: 1 lt/sn, et kalınlığı: min.2 mm, yağ hacmi: 47 litre katı atık yağ ayırıcı | AD | 72,94 TL
488.101.M | 25.620.1201.M | MONTAJ Kapasite: 1 lt/sn, et kalınlığı: min.2 mm, yağ hacmi: 47 litre katı atık yağ ayırıcı | AD | 145,88 TL
488.102 | 25.620.1202 | Kapasite: 2 lt/sn, et kalınlığı: min.2 mm, yağ hacmi: 80 litre katı atık yağ ayırıcı | AD | 5.104,66 TL
488.102.D | 25.620.1202.D | DEMONTAJ Kapasite: 2 lt/sn, et kalınlığı: min.2 mm, yağ hacmi: 80 litre katı atık yağ ayırıcı | AD | 97,25 TL
488.102.M | 25.620.1202.M | MONTAJ Kapasite: 2 lt/sn, et kalınlığı: min.2 mm, yağ hacmi: 80 litre katı atık yağ ayırıcı | AD | 194,50 TL
488.103 | 25.620.1203 | Kapasite: 3 lt/sn, et kalınlığı: min.2 mm, yağ hacmi: 135 litre katı atık yağ ayırıcı | AD | 7.013,05 TL
488.103.D | 25.620.1203.D | DEMONTAJ Kapasite: 3 lt/sn, et kalınlığı: min.2 mm, yağ hacmi: 135 litre katı atık yağ ayırıcı | AD | 121,56 TL
488.103.M | 25.620.1203.M | MONTAJ Kapasite: 3 lt/sn, et kalınlığı: min.2 mm, yağ hacmi: 135 litre katı atık yağ ayırıcı | AD | 243,13 TL
488.104 | 25.620.1204 | kapasite: 4 lt/sn, et kalınlığı: min.3 mm, yağ hacmi: 160 litre katı atık yağ ayırıcı | AD | 9.189,58 TL
488.104.D | 25.620.1204.D | DEMONTAJ kapasite: 4 lt/sn, et kalınlığı: min.3 mm, yağ hacmi: 160 litre katı atık yağ ayırıcı | AD | 145,88 TL
488.104.M | 25.620.1204.M | MONTAJ kapasite: 4 lt/sn, et kalınlığı: min.3 mm, yağ hacmi: 160 litre katı atık yağ ayırıcı | AD | 291,75 TL
488.105 | 25.620.1205 | kapasite: 7 lt/sn, et kalınlığı: min.3 mm, yağ hacmi: 350 litre katı atık yağ ayırıcı | AD | 13.571,49 TL
488.105.D | 25.620.1205.D | DEMONTAJ kapasite: 7 lt/sn, et kalınlığı: min.3 mm, yağ hacmi: 350 litre katı atık yağ ayırıcı | AD | 170,19 TL
488.105.M | 25.620.1205.M | MONTAJ kapasite: 7 lt/sn, et kalınlığı: min.3 mm, yağ hacmi: 350 litre katı atık yağ ayırıcı | AD | 340,38 TL
488.106 | 25.620.1206 | Kapasite: 10 lt/sn, et kalınlığı: min.3 mm, yağ hacmi: 500 litre katı atık yağ ayırıcı | AD | 18.613,91 TL
488.106.D | 25.620.1206.D | DEMONTAJ Kapasite: 10 lt/sn, et kalınlığı: min.3 mm, yağ hacmi: 500 litre katı atık yağ ayırıcı | AD | 194,50 TL
488.106.M | 25.620.1206.M | MONTAJ Kapasite: 10 lt/sn, et kalınlığı: min.3 mm, yağ hacmi: 500 litre katı atık yağ ayırıcı | AD | 389,00 TL
488.200 | 25.620.2000 | Otomatik Boşaltmalı (Elektrik Kumanda Panosu, Redüktörlü Motor, Dalgıç Pompa, Rezistanslı Isıtıcı) Katı Atık Yağ Ayırıcı Kullanılması Durumunda 488-100 Pozuna İlave Edilecek Bedel) | AD | 5.153,70 TL
465.201 | 25.622.1101 | Faydalı hacimi : 700 litre tak ekovat veya komp. gücü : 0,25 kw vitrin tipi soğutma dolabı | AD | 5.265,71 TL
465.201.D | 25.622.1101.D | DEMONTAJ Faydalı hacimi : 700 litre tak ekovat veya komp. gücü : 0,25 kw vitrin tipi soğutma dolabı | AD | 48,63 TL
465.201.M | 25.622.1101.M | MONTAJ Faydalı hacimi : 700 litre tak ekovat veya komp. gücü : 0,25 kw vitrin tipi soğutma dolabı | AD | 97,25 TL
465.202 | 25.622.1102 | Faydalı hacimi : 800 litre tak ekovat veya komp. gücü : 0,25 kw vitrin tipi soğutma dolabı | AD | 6.288,90 TL
465.202.D | 25.622.1102.D | DEMONTAJ Faydalı hacimi : 800 litre tak ekovat veya komp. gücü : 0,25 kw vitrin tipi soğutma dolabı | AD | 55,92 TL
465.202.M | 25.622.1102.M | MONTAJ Faydalı hacimi : 800 litre tak ekovat veya komp. gücü : 0,25 kw vitrin tipi soğutma dolabı | AD | 111,84 TL
465.203 | 25.622.1103 | Faydalı hacimi : 900 litre tak ekovat veya komp. gücü : 0,25 kw vitrin tipi soğutma dolabı | AD | 6.761,45 TL
465.203.D | 25.622.1103.D | DEMONTAJ Faydalı hacimi : 900 litre tak ekovat veya komp. gücü : 0,25 kw vitrin tipi soğutma dolabı | AD | 65,64 TL
465.203.M | 25.622.1103.M | MONTAJ Faydalı hacimi : 900 litre tak ekovat veya komp. gücü : 0,25 kw vitrin tipi soğutma dolabı | AD | 131,29 TL
465.301 | 25.622.1104 | Faydalı hacimi : 1000 litre tak ekovat veya komp. gücü : 0,25 kw vitrin tipi soğutma dolabı | AD | 6.805,00 TL
465.301.D | 25.622.1104.D | DEMONTAJ Faydalı hacimi : 1000 litre tak ekovat veya komp. gücü : 0,25 kw vitrin tipi soğutma dolabı | AD | 65,64 TL
465.301.M | 25.622.1104.M | MONTAJ Faydalı hacimi : 1000 litre tak ekovat veya komp. gücü : 0,25 kw vitrin tipi soğutma dolabı | AD | 131,29 TL
465.302 | 25.622.1105 | Faydalı hacimi : 1300 litre tak ekovat veya komp. gücü : 0,37 kw vitrin tipi soğutma dolabı | AD | 6.895,88 TL
465.302.D | 25.622.1105.D | DEMONTAJ Faydalı hacimi : 1300 litre tak ekovat veya komp. gücü : 0,37 kw vitrin tipi soğutma dolabı | AD | 72,94 TL
465.302.M | 25.622.1105.M | MONTAJ Faydalı hacimi : 1300 litre tak ekovat veya komp. gücü : 0,37 kw vitrin tipi soğutma dolabı | AD | 145,88 TL
465.204 | 25.622.1106 | Faydalı hacimi : 1400 litre tak ekovat veya komp. gücü : 0,37 kw vitrin tipi soğutma dolabı | AD | 7.020,88 TL
465.204.D | 25.622.1106.D | DEMONTAJ Faydalı hacimi : 1400 litre tak ekovat veya komp. gücü : 0,37 kw vitrin tipi soğutma dolabı | AD | 72,94 TL
465.204.M | 25.622.1106.M | MONTAJ Faydalı hacimi : 1400 litre tak ekovat veya komp. gücü : 0,37 kw vitrin tipi soğutma dolabı | AD | 145,88 TL
| 25.622.1201 | Faydalı Hacmi 600 Litre en az Tak Ekovat Veya Komp. Gücü 0,22 kW Depo Tipi Soğutma Dolabı | AD | 5.016,06 TL
.D | 25.622.1201.D | DEMONTAJ Faydalı Hacmi 600 Litre en az Tak Ekovat Veya Komp. Gücü 0,22 kW Depo Tipi Soğutma Dolabı | AD | 48,50 TL
.M | 25.622.1201.M | MONTAJ Faydalı Hacmi 600 Litre en az Tak Ekovat Veya Komp. Gücü 0,22 kW Depo Tipi Soğutma Dolabı | AD | 97,00 TL
| 25.622.1202 | Faydalı Hacmi 700 Litre en az Tak Ekovat Veya Komp. Gücü 0,22 kW Depo Tipi Soğutma Dolabı | AD | 5.458,75 TL
.D | 25.622.1202.D | DEMONTAJ Faydalı Hacmi 700 Litre en az Tak Ekovat Veya Komp. Gücü 0,22 kW Depo Tipi Soğutma Dolabı | AD | 50,00 TL
.M | 25.622.1202.M | MONTAJ Faydalı Hacmi 700 Litre en az Tak Ekovat Veya Komp. Gücü 0,22 kW Depo Tipi Soğutma Dolabı | AD | 100,00 TL
| 25.622.1203 | Faydalı Hacmi 1200 Litre en az Tak Ekovat Veya Komp. Gücü 0,7 kW Depo Tipi Soğutma Dolabı | AD | 7.102,50 TL
.D | 25.622.1203.D | DEMONTAJ Faydalı Hacmi 1200 Litre en az Tak Ekovat Veya Komp. Gücü 0,7 kW Depo Tipi Soğutma Dolabı | AD | 52,50 TL
.M | 25.622.1203.M | MONTAJ Faydalı Hacmi 1200 Litre en az Tak Ekovat Veya Komp. Gücü 0,7 kW Depo Tipi Soğutma Dolabı | AD | 105,00 TL
| 25.622.1204 | Faydalı Hacmi 1400 Litre en az Tak Ekovat Veya Komp. Gücü 0,7 kW Depo Tipi Soğutma Dolabı | AD | 7.774,06 TL
.D | 25.622.1204.D | DEMONTAJ Faydalı Hacmi 1400 Litre en az Tak Ekovat Veya Komp. Gücü 0,7 kW Depo Tipi Soğutma Dolabı | AD | 55,00 TL
.M | 25.622.1204.M | MONTAJ Faydalı Hacmi 1400 Litre en az Tak Ekovat Veya Komp. Gücü 0,7 kW Depo Tipi Soğutma Dolabı | AD | 110,00 TL
465.706 | 25.622.1401 | Tezgah tipi soğutma dolabı 2 kapılı , 140 * 70 *85 | AD | 6.547,20 TL
465.706.D | 25.622.1401.D | DEMONTAJ Tezgah tipi soğutma dolabı 2 kapılı , 140 * 70 *85 | AD | 55,92 TL
465.706.M | 25.622.1401.M | MONTAJ Tezgah tipi soğutma dolabı 2 kapılı , 140 * 70 *85 | AD | 111,84 TL
465.707 | 25.622.1402 | Tezgah tipi soğutma dolabı 3 kapılı , 190 * 70 *85 | AD | 7.827,40 TL
465.707.D | 25.622.1402.D | DEMONTAJ Tezgah tipi soğutma dolabı 3 kapılı , 190 * 70 *85 | AD | 65,64 TL
465.707.M | 25.622.1402.M | MONTAJ Tezgah tipi soğutma dolabı 3 kapılı , 190 * 70 *85 | AD | 131,29 TL
465.708 | 25.622.1403 | Tezgah tipi soğutma dolabı 4 kapılı , 240 * 70 *85 | AD | 9.909,61 TL
465.708.D | 25.622.1403.D | DEMONTAJ Tezgah tipi soğutma dolabı 4 kapılı , 240 * 70 *85 | AD | 72,94 TL
465.708.M | 25.622.1403.M | MONTAJ Tezgah tipi soğutma dolabı 4 kapılı , 240 * 70 *85 | AD | 145,88 TL
465.805 | 25.622.1501 | Tezgah tipi derin dondurucu 2 kapılı , 140 * 70 *85 | AD | 8.884,20 TL
465.805.D | 25.622.1501.D | DEMONTAJ Tezgah tipi derin dondurucu 2 kapılı , 140 * 70 *85 | AD | 55,92 TL
465.805.M | 25.622.1501.M | MONTAJ Tezgah tipi derin dondurucu 2 kapılı , 140 * 70 *85 | AD | 111,84 TL
465.806 | 25.622.1502 | Tezgah tipi derin dondurucu 3 kapılı , 190 * 70 *85 | AD | 10.902,40 TL
465.806.D | 25.622.1502.D | DEMONTAJ Tezgah tipi derin dondurucu 3 kapılı , 190 * 70 *85 | AD | 65,64 TL
465.806.M | 25.622.1502.M | MONTAJ Tezgah tipi derin dondurucu 3 kapılı , 190 * 70 *85 | AD | 131,29 TL
465.807 | 25.622.1503 | Tezgah tipi derin dondurucu 4 kapılı , 240 * 70 *85 | AD | 12.529,51 TL
465.807.D | 25.622.1503.D | DEMONTAJ Tezgah tipi derin dondurucu 4 kapılı , 240 * 70 *85 | AD | 72,94 TL
465.807.M | 25.622.1503.M | MONTAJ Tezgah tipi derin dondurucu 4 kapılı , 240 * 70 *85 | AD | 145,88 TL
590.100 | 25.625.1101 | Soğuk hava deposu kapısı (boyalı) | AD | 1.180,00 TL
590.100.D | 25.625.1101.D | DEMONTAJ Soğuk hava deposu kapısı (boyalı) | AD | 65,00 TL
590.100.M | 25.625.1101.M | MONTAJ Soğuk hava deposu kapısı (boyalı) | AD | 130,00 TL
590.200 | 25.625.1102 | Soğuk hava deposu kapısı (paslanmaz çelik kaplama) | AD | 1.920,00 TL
590.200.D | 25.625.1102.D | DEMONTAJ Soğuk hava deposu kapısı (paslanmaz çelik kaplama) | AD | 71,50 TL
590.200.M | 25.625.1102.M | MONTAJ Soğuk hava deposu kapısı (paslanmaz çelik kaplama) | AD | 143,00 TL
590.300 | 25.625.1103 | Soğuk hava deposu kapısı (paslanmaz çelik kaplama, defrost tertibatlı) | AD | 2.950,00 TL
590.300.D | 25.625.1103.D | DEMONTAJ Soğuk hava deposu kapısı (paslanmaz çelik kaplama, defrost tertibatlı) | AD | 83,00 TL
590.300.M | 25.625.1103.M | MONTAJ Soğuk hava deposu kapısı (paslanmaz çelik kaplama, defrost tertibatlı) | AD | 166,00 TL
590.401 | 25.625.1201 | 8 cm kalınlığında, pvc kaplı soğuk hava deposu kapıları 70 x 170 cm net geçişli | AD | 1.920,00 TL
590.401.D | 25.625.1201.D | DEMONTAJ 8 cm kalınlığında, pvc kaplı soğuk hava deposu kapıları 70 x 170 cm net geçişli | AD | 59,50 TL
590.401.M | 25.625.1201.M | MONTAJ 8 cm kalınlığında, pvc kaplı soğuk hava deposu kapıları 70 x 170 cm net geçişli | AD | 119,00 TL
590.402 | 25.625.1202 | 8 cm kalınlığında, pvc kaplı soğuk hava deposu kapıları 80 x 180 cm net geçişli | AD | 1.990,00 TL
590.402.D | 25.625.1202.D | DEMONTAJ 8 cm kalınlığında, pvc kaplı soğuk hava deposu kapıları 80 x 180 cm net geçişli | AD | 65,00 TL
590.402.M | 25.625.1202.M | MONTAJ 8 cm kalınlığında, pvc kaplı soğuk hava deposu kapıları 80 x 180 cm net geçişli | AD | 130,00 TL
590.403 | 25.625.1203 | 8 cm kalınlığında, pvc kaplı soğuk hava deposu kapıları 90 x 190 cm net geçişli | AD | 2.060,00 TL
590.403.D | 25.625.1203.D | DEMONTAJ 8 cm kalınlığında, pvc kaplı soğuk hava deposu kapıları 90 x 190 cm net geçişli | AD | 71,50 TL
590.403.M | 25.625.1203.M | MONTAJ 8 cm kalınlığında, pvc kaplı soğuk hava deposu kapıları 90 x 190 cm net geçişli | AD | 143,00 TL
590.404 | 25.625.1204 | 8 cm kalınlığında, pvc kaplı soğuk hava deposu kapıları 100 x 200 cm net geçişli | AD | 2.160,00 TL
590.404.D | 25.625.1204.D | DEMONTAJ 8 cm kalınlığında, pvc kaplı soğuk hava deposu kapıları 100 x 200 cm net geçişli | AD | 80,00 TL
590.404.M | 25.625.1204.M | MONTAJ 8 cm kalınlığında, pvc kaplı soğuk hava deposu kapıları 100 x 200 cm net geçişli | AD | 160,00 TL
590.405 | 25.625.1205 | 8 cm kalınlığında, pvc kaplı soğuk hava deposu kapıları 110 x 200 cm net geçişli | AD | 2.210,00 TL
590.405.D | 25.625.1205.D | DEMONTAJ 8 cm kalınlığında, pvc kaplı soğuk hava deposu kapıları 110 x 200 cm net geçişli | AD | 84,50 TL
590.405.M | 25.625.1205.M | MONTAJ 8 cm kalınlığında, pvc kaplı soğuk hava deposu kapıları 110 x 200 cm net geçişli | AD | 169,00 TL
590.406 | 25.625.1206 | 8 cm kalınlığında, pvc kaplı soğuk hava deposu kapıları 120 x 200 cm net geçişli | AD | 2.350,00 TL
590.406.D | 25.625.1206.D | DEMONTAJ 8 cm kalınlığında, pvc kaplı soğuk hava deposu kapıları 120 x 200 cm net geçişli | AD | 90,00 TL
590.406.M | 25.625.1206.M | MONTAJ 8 cm kalınlığında, pvc kaplı soğuk hava deposu kapıları 120 x 200 cm net geçişli | AD | 180,00 TL
590.407 | 25.625.1207 | 8 cm kalınlığında, pvc kaplı soğuk hava deposu kapıları 130 x 200 cm net geçişli | AD | 2.450,00 TL
590.407.D | 25.625.1207.D | DEMONTAJ 8 cm kalınlığında, pvc kaplı soğuk hava deposu kapıları 130 x 200 cm net geçişli | AD | 93,00 TL
590.407.M | 25.625.1207.M | MONTAJ 8 cm kalınlığında, pvc kaplı soğuk hava deposu kapıları 130 x 200 cm net geçişli | AD | 186,00 TL
590.601 | 25.625.1401 | 12 cm kalınlığında, pvc kaplı soğuk hava deposu kapıları 70 x 170 cm net geçişli | AD | 2.070,00 TL
590.601.D | 25.625.1401.D | DEMONTAJ 12 cm kalınlığında, pvc kaplı soğuk hava deposu kapıları 70 x 170 cm net geçişli | AD | 71,50 TL
590.601.M | 25.625.1401.M | MONTAJ 12 cm kalınlığında, pvc kaplı soğuk hava deposu kapıları 70 x 170 cm net geçişli | AD | 143,00 TL
590.602 | 25.625.1402 | 12 cm kalınlığında, pvc kaplı soğuk hava deposu kapıları 80 x 180 cm net geçişli | AD | 2.120,00 TL
590.602.D | 25.625.1402.D | DEMONTAJ 12 cm kalınlığında, pvc kaplı soğuk hava deposu kapıları 80 x 180 cm net geçişli | AD | 80,00 TL
590.602.M | 25.625.1402.M | MONTAJ 12 cm kalınlığında, pvc kaplı soğuk hava deposu kapıları 80 x 180 cm net geçişli | AD | 160,00 TL
590.603 | 25.625.1403 | 12 cm kalınlığında, pvc kaplı soğuk hava deposu kapıları 90 x 190 cm net geçişli | AD | 2.250,00 TL
590.603.D | 25.625.1403.D | DEMONTAJ 12 cm kalınlığında, pvc kaplı soğuk hava deposu kapıları 90 x 190 cm net geçişli | AD | 89,00 TL
590.603.M | 25.625.1403.M | MONTAJ 12 cm kalınlığında, pvc kaplı soğuk hava deposu kapıları 90 x 190 cm net geçişli | AD | 178,00 TL
590.604 | 25.625.1404 | 12 cm kalınlığında, pvc kaplı soğuk hava deposu kapıları 100 x 200 cm net geçişli | AD | 2.450,00 TL
590.604.D | 25.625.1404.D | DEMONTAJ 12 cm kalınlığında, pvc kaplı soğuk hava deposu kapıları 100 x 200 cm net geçişli | AD | 94,00 TL
590.604.M | 25.625.1404.M | MONTAJ 12 cm kalınlığında, pvc kaplı soğuk hava deposu kapıları 100 x 200 cm net geçişli | AD | 188,00 TL
590.605 | 25.625.1405 | 12 cm kalınlığında, pvc kaplı soğuk hava deposu kapıları 110 x 200 cm net geçişli | AD | 2.540,00 TL
590.605.D | 25.625.1405.D | DEMONTAJ 12 cm kalınlığında, pvc kaplı soğuk hava deposu kapıları 110 x 200 cm net geçişli | AD | 101,50 TL
590.605.M | 25.625.1405.M | MONTAJ 12 cm kalınlığında, pvc kaplı soğuk hava deposu kapıları 110 x 200 cm net geçişli | AD | 203,00 TL
590.606 | 25.625.1406 | 12 cm kalınlığında, pvc kaplı soğuk hava deposu kapıları 120 x 200 cm net geçişli | AD | 2.550,00 TL
590.606.D | 25.625.1406.D | DEMONTAJ 12 cm kalınlığında, pvc kaplı soğuk hava deposu kapıları 120 x 200 cm net geçişli | AD | 109,50 TL
590.606.M | 25.625.1406.M | MONTAJ 12 cm kalınlığında, pvc kaplı soğuk hava deposu kapıları 120 x 200 cm net geçişli | AD | 219,00 TL
590.607 | 25.625.1407 | 12 cm kalınlığında, pvc kaplı soğuk hava deposu kapıları 130 x 200 cm net geçişli | AD | 2.640,00 TL
590.607.D | 25.625.1407.D | DEMONTAJ 12 cm kalınlığında, pvc kaplı soğuk hava deposu kapıları 130 x 200 cm net geçişli | AD | 113,00 TL
590.607.M | 25.625.1407.M | MONTAJ 12 cm kalınlığında, pvc kaplı soğuk hava deposu kapıları 130 x 200 cm net geçişli | AD | 226,00 TL
590.811 | 25.625.2101 | 8 cm.kalınlığında modüler tip duvar paneli iki yüzeyi pvc kaplı, | M2 | 207,00 TL
590.811.D | 25.625.2101.D | DEMONTAJ 8 cm.kalınlığında modüler tip duvar paneli iki yüzeyi pvc kaplı, | M2 | 11,80 TL
590.811.M | 25.625.2101.M | MONTAJ 8 cm.kalınlığında modüler tip duvar paneli iki yüzeyi pvc kaplı, | M2 | 23,60 TL
590.812 | 25.625.2102 | 12 cm .kalınlığında modüler tip duvar paneli iki yüzeyi pvc kaplı | M2 | 253,00 TL
590.812.D | 25.625.2102.D | DEMONTAJ 12 cm .kalınlığında modüler tip duvar paneli iki yüzeyi pvc kaplı | M2 | 15,85 TL
590.812.M | 25.625.2102.M | MONTAJ 12 cm .kalınlığında modüler tip duvar paneli iki yüzeyi pvc kaplı | M2 | 31,70 TL
590.821 | 25.625.2201 | 8 cm.kalınlığında modüler tip duvar paneli iki yüzeyi krom kaplı, | M2 | 354,00 TL
590.821.D | 25.625.2201.D | DEMONTAJ 8 cm.kalınlığında modüler tip duvar paneli iki yüzeyi krom kaplı, | M2 | 21,70 TL
590.821.M | 25.625.2201.M | MONTAJ 8 cm.kalınlığında modüler tip duvar paneli iki yüzeyi krom kaplı, | M2 | 43,40 TL
590.822 | 25.625.2202 | 12 cm .kalınlığında modüler tip duvar paneli iki yüzeyi krom kaplı | M2 | 414,00 TL
590.822.D | 25.625.2202.D | DEMONTAJ 12 cm .kalınlığında modüler tip duvar paneli iki yüzeyi krom kaplı | M2 | 25,75 TL
590.822.M | 25.625.2202.M | MONTAJ 12 cm .kalınlığında modüler tip duvar paneli iki yüzeyi krom kaplı | M2 | 51,50 TL
590.831 | 25.625.2301 | 8 cm.kalınlığında modüler tip tavan paneli iki yüzeyi pvc kaplı, | M2 | 255,00 TL
590.831.D | 25.625.2301.D | DEMONTAJ 8 cm.kalınlığında modüler tip tavan paneli iki yüzeyi pvc kaplı, | M2 | 10,80 TL
590.831.M | 25.625.2301.M | MONTAJ 8 cm.kalınlığında modüler tip tavan paneli iki yüzeyi pvc kaplı, | M2 | 21,60 TL
590.832 | 25.625.2302 | 12 cm .kalınlığında modüler tip tavan paneli iki yüzeyi pvc kaplı | M2 | 293,00 TL
590.832.D | 25.625.2302.D | DEMONTAJ 12 cm .kalınlığında modüler tip tavan paneli iki yüzeyi pvc kaplı | M2 | 14,30 TL
590.832.M | 25.625.2302.M | MONTAJ 12 cm .kalınlığında modüler tip tavan paneli iki yüzeyi pvc kaplı | M2 | 28,60 TL
590.841 | 25.625.2401 | 8 cm.kalınlığında modüler tip tavan paneli iki yüzeyi krom kaplı, | M2 | 364,00 TL
590.841.D | 25.625.2401.D | DEMONTAJ 8 cm.kalınlığında modüler tip tavan paneli iki yüzeyi krom kaplı, | M2 | 21,70 TL
590.841.M | 25.625.2401.M | MONTAJ 8 cm.kalınlığında modüler tip tavan paneli iki yüzeyi krom kaplı, | M2 | 43,40 TL
590.842 | 25.625.2402 | 12 cm .kalınlığında modüler tip tavan paneli iki yüzeyi krom kaplı | M2 | 427,00 TL
590.842.D | 25.625.2402.D | DEMONTAJ 12 cm .kalınlığında modüler tip tavan paneli iki yüzeyi krom kaplı | M2 | 25,75 TL
590.842.M | 25.625.2402.M | MONTAJ 12 cm .kalınlığında modüler tip tavan paneli iki yüzeyi krom kaplı | M2 | 51,50 TL
590.851 | 25.625.2501 | 8 cm.kalınlığında modüler tip zemin paneli iç yüzeyi playwood kaplı, | M2 | 293,00 TL
590.851.D | 25.625.2501.D | DEMONTAJ 8 cm.kalınlığında modüler tip zemin paneli iç yüzeyi playwood kaplı, | M2 | 14,30 TL
590.851.M | 25.625.2501.M | MONTAJ 8 cm.kalınlığında modüler tip zemin paneli iç yüzeyi playwood kaplı, | M2 | 28,60 TL
590.852 | 25.625.2502 | 12 cm .kalınlığında modüler tip zemin paneli iç yüzeyi playwood kaplı | M2 | 338,00 TL
590.852.D | 25.625.2502.D | DEMONTAJ 12 cm .kalınlığında modüler tip zemin paneli iç yüzeyi playwood kaplı | M2 | 18,30 TL
590.852.M | 25.625.2502.M | MONTAJ 12 cm .kalınlığında modüler tip zemin paneli iç yüzeyi playwood kaplı | M2 | 36,60 TL
590.861 | 25.625.2601 | 8 cm.kalınlığında modüler tip zemin paneli iç yüzeyi krom kaplı, | M2 | 355,00 TL
590.861.D | 25.625.2601.D | DEMONTAJ 8 cm.kalınlığında modüler tip zemin paneli iç yüzeyi krom kaplı, | M2 | 17,85 TL
590.861.M | 25.625.2601.M | MONTAJ 8 cm.kalınlığında modüler tip zemin paneli iç yüzeyi krom kaplı, | M2 | 35,70 TL
590.862 | 25.625.2602 | 12 cm .kalınlığında modüler tip zemin paneli iç yüzeyi krom kaplı | M2 | 427,00 TL
590.862.D | 25.625.2602.D | DEMONTAJ 12 cm .kalınlığında modüler tip zemin paneli iç yüzeyi krom kaplı | M2 | 23,70 TL
590.862.M | 25.625.2602.M | MONTAJ 12 cm .kalınlığında modüler tip zemin paneli iç yüzeyi krom kaplı | M2 | 47,40 TL
590.911 | 25.625.3101 | 80 mm dolgulu Her iki yüzü polyester boyalı Poliizosiyanurat (PIR) Yalıtımlı Soğuk Oda Paneli | M2 | 204,00 TL
590.911.D | 25.625.3101.D | DEMONTAJ 80 mm dolgulu Her iki yüzü polyester boyalı Poliizosiyanurat (PIR) Yalıtımlı Soğuk Oda Paneli | M2 | 19,00 TL
590.911.M | 25.625.3101.M | MONTAJ 80 mm dolgulu Her iki yüzü polyester boyalı Poliizosiyanurat (PIR) Yalıtımlı Soğuk Oda Paneli | M2 | 38,00 TL
590.912 | 25.625.3102 | 100 mm dolgulu Her iki yüzü polyester boyalı Poliizosiyanurat (PIR) Yalıtımlı Soğuk Oda Paneli | M2 | 225,00 TL
590.912.D | 25.625.3102.D | DEMONTAJ 100 mm dolgulu Her iki yüzü polyester boyalı Poliizosiyanurat (PIR) Yalıtımlı Soğuk Oda Paneli | M2 | 20,25 TL
590.912.M | 25.625.3102.M | MONTAJ 100 mm dolgulu Her iki yüzü polyester boyalı Poliizosiyanurat (PIR) Yalıtımlı Soğuk Oda Paneli | M2 | 40,50 TL
590.913 | 25.625.3103 | 120 mm dolgulu Her iki yüzü polyester boyalı Poliizosiyanurat (PIR) Yalıtımlı Soğuk Oda Paneli | M2 | 244,00 TL
590.913.D | 25.625.3103.D | DEMONTAJ 120 mm dolgulu Her iki yüzü polyester boyalı Poliizosiyanurat (PIR) Yalıtımlı Soğuk Oda Paneli | M2 | 22,15 TL
590.913.M | 25.625.3103.M | MONTAJ 120 mm dolgulu Her iki yüzü polyester boyalı Poliizosiyanurat (PIR) Yalıtımlı Soğuk Oda Paneli | M2 | 44,30 TL
590.914 | 25.625.3104 | 150 mm dolgulu Her iki yüzü polyester boyalı Poliizosiyanurat (PIR) Yalıtımlı Soğuk Oda Paneli | M2 | 277,00 TL
590.914.D | 25.625.3104.D | DEMONTAJ 150 mm dolgulu Her iki yüzü polyester boyalı Poliizosiyanurat (PIR) Yalıtımlı Soğuk Oda Paneli | M2 | 24,05 TL
590.914.M | 25.625.3104.M | MONTAJ 150 mm dolgulu Her iki yüzü polyester boyalı Poliizosiyanurat (PIR) Yalıtımlı Soğuk Oda Paneli | M2 | 48,10 TL
590.915 | 25.625.3105 | 200 mm dolgulu Her iki yüzü polyester boyalı Poliizosiyanurat (PIR) Yalıtımlı Soğuk Oda Paneli | M2 | 313,00 TL
590.915.D | 25.625.3105.D | DEMONTAJ 200 mm dolgulu Her iki yüzü polyester boyalı Poliizosiyanurat (PIR) Yalıtımlı Soğuk Oda Paneli | M2 | 25,50 TL
590.915.M | 25.625.3105.M | MONTAJ 200 mm dolgulu Her iki yüzü polyester boyalı Poliizosiyanurat (PIR) Yalıtımlı Soğuk Oda Paneli | M2 | 51,00 TL
590.921 | 25.625.3201 | 80 mm dolgulu Her iki yüzü PVC lamine sac kaplı Poliizosiyanurat (PIR) Yalıtımlı Soğuk Oda Paneli | M2 | 234,00 TL
590.921.D | 25.625.3201.D | DEMONTAJ 80 mm dolgulu Her iki yüzü PVC lamine sac kaplı Poliizosiyanurat (PIR) Yalıtımlı Soğuk Oda Paneli | M2 | 19,00 TL
590.921.M | 25.625.3201.M | MONTAJ 80 mm dolgulu Her iki yüzü PVC lamine sac kaplı Poliizosiyanurat (PIR) Yalıtımlı Soğuk Oda Paneli | M2 | 38,00 TL
590.922 | 25.625.3202 | 100 mm dolgulu Her iki yüzü PVC lamine sac kaplı Poliizosiyanurat (PIR) Yalıtımlı Soğuk Oda Paneli | M2 | 247,00 TL
590.922.D | 25.625.3202.D | DEMONTAJ 100 mm dolgulu Her iki yüzü PVC lamine sac kaplı Poliizosiyanurat (PIR) Yalıtımlı Soğuk Oda Paneli | M2 | 20,25 TL
590.922.M | 25.625.3202.M | MONTAJ 100 mm dolgulu Her iki yüzü PVC lamine sac kaplı Poliizosiyanurat (PIR) Yalıtımlı Soğuk Oda Paneli | M2 | 40,50 TL
590.923 | 25.625.3203 | 120 mm dolgulu Her iki yüzü PVC lamine sac kaplı Poliizosiyanurat (PIR) Yalıtımlı Soğuk Oda Paneli | M2 | 265,00 TL
590.923.D | 25.625.3203.D | DEMONTAJ 120 mm dolgulu Her iki yüzü PVC lamine sac kaplı Poliizosiyanurat (PIR) Yalıtımlı Soğuk Oda Paneli | M2 | 22,15 TL
590.923.M | 25.625.3203.M | MONTAJ 120 mm dolgulu Her iki yüzü PVC lamine sac kaplı Poliizosiyanurat (PIR) Yalıtımlı Soğuk Oda Paneli | M2 | 44,30 TL
590.924 | 25.625.3204 | 150 mm dolgulu Her iki yüzü PVC lamine sac kaplı Poliizosiyanurat (PIR) Yalıtımlı Soğuk Oda Paneli | M2 | 295,00 TL
590.924.D | 25.625.3204.D | DEMONTAJ 150 mm dolgulu Her iki yüzü PVC lamine sac kaplı Poliizosiyanurat (PIR) Yalıtımlı Soğuk Oda Paneli | M2 | 24,05 TL
590.924.M | 25.625.3204.M | MONTAJ 150 mm dolgulu Her iki yüzü PVC lamine sac kaplı Poliizosiyanurat (PIR) Yalıtımlı Soğuk Oda Paneli | M2 | 48,10 TL
590.925 | 25.625.3205 | 200 mm dolgulu Her iki yüzü PVC lamine sac kaplı Poliizosiyanurat (PIR) Yalıtımlı Soğuk Oda Paneli | M2 | 346,00 TL
590.925.D | 25.625.3205.D | DEMONTAJ 200 mm dolgulu Her iki yüzü PVC lamine sac kaplı Poliizosiyanurat (PIR) Yalıtımlı Soğuk Oda Paneli | M2 | 25,50 TL
590.925.M | 25.625.3205.M | MONTAJ 200 mm dolgulu Her iki yüzü PVC lamine sac kaplı Poliizosiyanurat (PIR) Yalıtımlı Soğuk Oda Paneli | M2 | 51,00 TL
590.931 | 25.625.3301 | 80 mm dolgulu Her iki yüzü Krom kaplı Poliizosiyanurat (PIR) Yalıtımlı Soğuk Oda Paneli | M2 | 417,00 TL
590.931.D | 25.625.3301.D | DEMONTAJ 80 mm dolgulu Her iki yüzü Krom kaplı Poliizosiyanurat (PIR) Yalıtımlı Soğuk Oda Paneli | M2 | 19,00 TL
590.931.M | 25.625.3301.M | MONTAJ 80 mm dolgulu Her iki yüzü Krom kaplı Poliizosiyanurat (PIR) Yalıtımlı Soğuk Oda Paneli | M2 | 38,00 TL
590.932 | 25.625.3302 | 100 mm dolgulu Her iki yüzü Krom kaplı Poliizosiyanurat (PIR) Yalıtımlı Soğuk Oda Paneli | M2 | 440,00 TL
590.932.D | 25.625.3302.D | DEMONTAJ 100 mm dolgulu Her iki yüzü Krom kaplı Poliizosiyanurat (PIR) Yalıtımlı Soğuk Oda Paneli | M2 | 20,25 TL
590.932.M | 25.625.3302.M | MONTAJ 100 mm dolgulu Her iki yüzü Krom kaplı Poliizosiyanurat (PIR) Yalıtımlı Soğuk Oda Paneli | M2 | 40,50 TL
590.933 | 25.625.3303 | 120 mm dolgulu Her iki yüzü Krom kaplı Poliizosiyanurat (PIR) Yalıtımlı Soğuk Oda Paneli | M2 | 474,00 TL
590.933.D | 25.625.3303.D | DEMONTAJ 120 mm dolgulu Her iki yüzü Krom kaplı Poliizosiyanurat (PIR) Yalıtımlı Soğuk Oda Paneli | M2 | 21,55 TL
590.933.M | 25.625.3303.M | MONTAJ 120 mm dolgulu Her iki yüzü Krom kaplı Poliizosiyanurat (PIR) Yalıtımlı Soğuk Oda Paneli | M2 | 43,10 TL
590.934 | 25.625.3304 | 150 mm dolgulu Her iki yüzü Krom kaplı Poliizosiyanurat (PIR) Yalıtımlı Soğuk Oda Paneli | M2 | 497,00 TL
590.934.D | 25.625.3304.D | DEMONTAJ 150 mm dolgulu Her iki yüzü Krom kaplı Poliizosiyanurat (PIR) Yalıtımlı Soğuk Oda Paneli | M2 | 22,15 TL
590.934.M | 25.625.3304.M | MONTAJ 150 mm dolgulu Her iki yüzü Krom kaplı Poliizosiyanurat (PIR) Yalıtımlı Soğuk Oda Paneli | M2 | 44,30 TL
590.935 | 25.625.3305 | 200 mm dolgulu Her iki yüzü Krom kaplı Poliizosiyanurat (PIR) Yalıtımlı Soğuk Oda Paneli | M2 | 538,00 TL
590.935.D | 25.625.3305.D | DEMONTAJ 200 mm dolgulu Her iki yüzü Krom kaplı Poliizosiyanurat (PIR) Yalıtımlı Soğuk Oda Paneli | M2 | 25,50 TL
590.935.M | 25.625.3305.M | MONTAJ 200 mm dolgulu Her iki yüzü Krom kaplı Poliizosiyanurat (PIR) Yalıtımlı Soğuk Oda Paneli | M2 | 51,00 TL
590.941 | 25.625.3401 | 80 mm dolgulu Bir yüzü polyester boyalı, diğer yüzü krom kaplı Poliizosiyanurat (PIR) Yalıtımlı Soğuk Oda Paneli | M2 | 320,00 TL
590.941.D | 25.625.3401.D | DEMONTAJ 80 mm dolgulu Bir yüzü polyester boyalı, diğer yüzü krom kaplı Poliizosiyanurat (PIR) Yalıtımlı Soğuk Oda Paneli | M2 | 19,00 TL
590.941.M | 25.625.3401.M | MONTAJ 80 mm dolgulu Bir yüzü polyester boyalı, diğer yüzü krom kaplı Poliizosiyanurat (PIR) Yalıtımlı Soğuk Oda Paneli | M2 | 38,00 TL
590.942 | 25.625.3402 | 100 mm dolgulu Bir yüzü polyester boyalı, diğer yüzü krom kaplı Poliizosiyanurat (PIR) Yalıtımlı Soğuk Oda Paneli | M2 | 340,00 TL
590.942.D | 25.625.3402.D | DEMONTAJ 100 mm dolgulu Bir yüzü polyester boyalı, diğer yüzü krom kaplı Poliizosiyanurat (PIR) Yalıtımlı Soğuk Oda Paneli | M2 | 20,25 TL
590.942.M | 25.625.3402.M | MONTAJ 100 mm dolgulu Bir yüzü polyester boyalı, diğer yüzü krom kaplı Poliizosiyanurat (PIR) Yalıtımlı Soğuk Oda Paneli | M2 | 40,50 TL
590.943 | 25.625.3403 | 120 mm dolgulu Bir yüzü polyester boyalı, diğer yüzü krom kaplı Poliizosiyanurat (PIR) Yalıtımlı Soğuk Oda Paneli | M2 | 378,00 TL
590.943.D | 25.625.3403.D | DEMONTAJ 120 mm dolgulu Bir yüzü polyester boyalı, diğer yüzü krom kaplı Poliizosiyanurat (PIR) Yalıtımlı Soğuk Oda Paneli | M2 | 21,55 TL
590.943.M | 25.625.3403.M | MONTAJ 120 mm dolgulu Bir yüzü polyester boyalı, diğer yüzü krom kaplı Poliizosiyanurat (PIR) Yalıtımlı Soğuk Oda Paneli | M2 | 43,10 TL
590.944 | 25.625.3404 | 150 mm dolgulu Bir yüzü polyester boyalı, diğer yüzü krom kaplı Poliizosiyanurat (PIR) Yalıtımlı Soğuk Oda Paneli | M2 | 415,00 TL
590.944.D | 25.625.3404.D | DEMONTAJ 150 mm dolgulu Bir yüzü polyester boyalı, diğer yüzü krom kaplı Poliizosiyanurat (PIR) Yalıtımlı Soğuk Oda Paneli | M2 | 22,15 TL
590.944.M | 25.625.3404.M | MONTAJ 150 mm dolgulu Bir yüzü polyester boyalı, diğer yüzü krom kaplı Poliizosiyanurat (PIR) Yalıtımlı Soğuk Oda Paneli | M2 | 44,30 TL
590.945 | 25.625.3405 | 200 mm dolgulu Bir yüzü polyester boyalı, diğer yüzü krom kaplı Poliizosiyanurat (PIR) Yalıtımlı Soğuk Oda Paneli | M2 | 438,00 TL
590.945.D | 25.625.3405.D | DEMONTAJ 200 mm dolgulu Bir yüzü polyester boyalı, diğer yüzü krom kaplı Poliizosiyanurat (PIR) Yalıtımlı Soğuk Oda Paneli | M2 | 25,50 TL
590.945.M | 25.625.3405.M | MONTAJ 200 mm dolgulu Bir yüzü polyester boyalı, diğer yüzü krom kaplı Poliizosiyanurat (PIR) Yalıtımlı Soğuk Oda Paneli | M2 | 51,00 TL
590.951 | 25.625.3501 | 80 mm dolgulu Bir yüzü polyester boyalı, diğer yüzü PVC kaplı Poliizosiyanurat (PIR) Yalıtımlı Soğuk Oda Paneli | M2 | 243,00 TL
590.951.D | 25.625.3501.D | DEMONTAJ 80 mm dolgulu Bir yüzü polyester boyalı, diğer yüzü PVC kaplı Poliizosiyanurat (PIR) Yalıtımlı Soğuk Oda Paneli | M2 | 19,00 TL
590.951.M | 25.625.3501.M | MONTAJ 80 mm dolgulu Bir yüzü polyester boyalı, diğer yüzü PVC kaplı Poliizosiyanurat (PIR) Yalıtımlı Soğuk Oda Paneli | M2 | 38,00 TL
590.952 | 25.625.3502 | 100 mm dolgulu Bir yüzü polyester boyalı, diğer yüzü PVC kaplı Poliizosiyanurat (PIR) Yalıtımlı Soğuk Oda Paneli | M2 | 262,00 TL
590.952.D | 25.625.3502.D | DEMONTAJ 100 mm dolgulu Bir yüzü polyester boyalı, diğer yüzü PVC kaplı Poliizosiyanurat (PIR) Yalıtımlı Soğuk Oda Paneli | M2 | 20,25 TL
590.952.M | 25.625.3502.M | MONTAJ 100 mm dolgulu Bir yüzü polyester boyalı, diğer yüzü PVC kaplı Poliizosiyanurat (PIR) Yalıtımlı Soğuk Oda Paneli | M2 | 40,50 TL
590.953 | 25.625.3503 | 120 mm dolgulu Bir yüzü polyester boyalı, diğer yüzü PVC kaplı Poliizosiyanurat (PIR) Yalıtımlı Soğuk Oda Paneli | M2 | 279,00 TL
590.953.D | 25.625.3503.D | DEMONTAJ 120 mm dolgulu Bir yüzü polyester boyalı, diğer yüzü PVC kaplı Poliizosiyanurat (PIR) Yalıtımlı Soğuk Oda Paneli | M2 | 22,15 TL
590.953.M | 25.625.3503.M | MONTAJ 120 mm dolgulu Bir yüzü polyester boyalı, diğer yüzü PVC kaplı Poliizosiyanurat (PIR) Yalıtımlı Soğuk Oda Paneli | M2 | 44,30 TL
590.954 | 25.625.3504 | 150 mm dolgulu Bir yüzü polyester boyalı, diğer yüzü PVC kaplı Poliizosiyanurat (PIR) Yalıtımlı Soğuk Oda Paneli | M2 | 310,00 TL
590.954.D | 25.625.3504.D | DEMONTAJ 150 mm dolgulu Bir yüzü polyester boyalı, diğer yüzü PVC kaplı Poliizosiyanurat (PIR) Yalıtımlı Soğuk Oda Paneli | M2 | 24,05 TL
590.954.M | 25.625.3504.M | MONTAJ 150 mm dolgulu Bir yüzü polyester boyalı, diğer yüzü PVC kaplı Poliizosiyanurat (PIR) Yalıtımlı Soğuk Oda Paneli | M2 | 48,10 TL
590.955 | 25.625.3505 | 200 mm dolgulu Bir yüzü polyester boyalı, diğer yüzü PVC kaplı Poliizosiyanurat (PIR) Yalıtımlı Soğuk Oda Paneli | M2 | 333,00 TL
590.955.D | 25.625.3505.D | DEMONTAJ 200 mm dolgulu Bir yüzü polyester boyalı, diğer yüzü PVC kaplı Poliizosiyanurat (PIR) Yalıtımlı Soğuk Oda Paneli | M2 | 25,50 TL
590.955.M | 25.625.3505.M | MONTAJ 200 mm dolgulu Bir yüzü polyester boyalı, diğer yüzü PVC kaplı Poliizosiyanurat (PIR) Yalıtımlı Soğuk Oda Paneli | M2 | 51,00 TL
590.961 | 25.625.3601 | 80 mm dolgulu Bir yüzü polyester boyalı, diğer yüzü PVC kaplı Poliizosiyanurat (PIR) Yalıtımlı Soğuk Oda Paneli | M2 | 363,00 TL
590.961.D | 25.625.3601.D | DEMONTAJ 80 mm dolgulu Bir yüzü polyester boyalı, diğer yüzü PVC kaplı Poliizosiyanurat (PIR) Yalıtımlı Soğuk Oda Paneli | M2 | 19,00 TL
590.961.M | 25.625.3601.M | MONTAJ 80 mm dolgulu Bir yüzü polyester boyalı, diğer yüzü PVC kaplı Poliizosiyanurat (PIR) Yalıtımlı Soğuk Oda Paneli | M2 | 38,00 TL
590.962 | 25.625.3602 | 100 mm dolgulu Bir yüzü polyester boyalı, diğer yüzü PVC kaplı Poliizosiyanurat (PIR) Yalıtımlı Soğuk Oda Paneli | M2 | 384,00 TL
590.962.D | 25.625.3602.D | DEMONTAJ 100 mm dolgulu Bir yüzü polyester boyalı, diğer yüzü PVC kaplı Poliizosiyanurat (PIR) Yalıtımlı Soğuk Oda Paneli | M2 | 20,25 TL
590.962.M | 25.625.3602.M | MONTAJ 100 mm dolgulu Bir yüzü polyester boyalı, diğer yüzü PVC kaplı Poliizosiyanurat (PIR) Yalıtımlı Soğuk Oda Paneli | M2 | 40,50 TL
590.963 | 25.625.3603 | 120 mm dolgulu Bir yüzü polyester boyalı, diğer yüzü PVC kaplı Poliizosiyanurat (PIR) Yalıtımlı Soğuk Oda Paneli | M2 | 401,00 TL
590.963.D | 25.625.3603.D | DEMONTAJ 120 mm dolgulu Bir yüzü polyester boyalı, diğer yüzü PVC kaplı Poliizosiyanurat (PIR) Yalıtımlı Soğuk Oda Paneli | M2 | 22,15 TL
590.963.M | 25.625.3603.M | MONTAJ 120 mm dolgulu Bir yüzü polyester boyalı, diğer yüzü PVC kaplı Poliizosiyanurat (PIR) Yalıtımlı Soğuk Oda Paneli | M2 | 44,30 TL
590.964 | 25.625.3604 | 150 mm dolgulu Bir yüzü polyester boyalı, diğer yüzü PVC kaplı Poliizosiyanurat (PIR) Yalıtımlı Soğuk Oda Paneli | M2 | 465,00 TL
590.964.D | 25.625.3604.D | DEMONTAJ 150 mm dolgulu Bir yüzü polyester boyalı, diğer yüzü PVC kaplı Poliizosiyanurat (PIR) Yalıtımlı Soğuk Oda Paneli | M2 | 24,05 TL
590.964.M | 25.625.3604.M | MONTAJ 150 mm dolgulu Bir yüzü polyester boyalı, diğer yüzü PVC kaplı Poliizosiyanurat (PIR) Yalıtımlı Soğuk Oda Paneli | M2 | 48,10 TL
590.965 | 25.625.3605 | 200 mm dolgulu Bir yüzü polyester boyalı, diğer yüzü PVC kaplı Poliizosiyanurat (PIR) Yalıtımlı Soğuk Oda Paneli | M2 | 496,00 TL
590.965.D | 25.625.3605.D | DEMONTAJ 200 mm dolgulu Bir yüzü polyester boyalı, diğer yüzü PVC kaplı Poliizosiyanurat (PIR) Yalıtımlı Soğuk Oda Paneli | M2 | 25,50 TL
590.965.M | 25.625.3605.M | MONTAJ 200 mm dolgulu Bir yüzü polyester boyalı, diğer yüzü PVC kaplı Poliizosiyanurat (PIR) Yalıtımlı Soğuk Oda Paneli | M2 | 51,00 TL
590.1401 | 25.627.1101 | Paket soğuk depo cihazı (1000 kcal/h) freon 404 gazılı, hermetik komp.,-5/+5 °c ara. | AD | 9.210,00 TL
590.1401.D | 25.627.1101.D | DEMONTAJ Paket soğuk depo cihazı (1000 kcal/h) freon 404 gazılı, hermetik komp.,-5/+5 °c ara. | AD | 218,00 TL
590.1401.M | 25.627.1101.M | MONTAJ Paket soğuk depo cihazı (1000 kcal/h) freon 404 gazılı, hermetik komp.,-5/+5 °c ara. | AD | 436,00 TL
590.1402 | 25.627.1102 | Paket soğuk depo cihazı (1500 kcal/h) freon 404 gazılı, hermetik komp.,-5/+5 °c ara. | AD | 10.170,00 TL
590.1402.D | 25.627.1102.D | DEMONTAJ Paket soğuk depo cihazı (1500 kcal/h) freon 404 gazılı, hermetik komp.,-5/+5 °c ara. | AD | 284,00 TL
590.1402.M | 25.627.1102.M | MONTAJ Paket soğuk depo cihazı (1500 kcal/h) freon 404 gazılı, hermetik komp.,-5/+5 °c ara. | AD | 568,00 TL
590.1403 | 25.627.1103 | Paket soğuk depo cihazı (2000 kcal/h) freon 404 gazılı, hermetik komp.,-5/+5 °c ara. | AD | 10.920,00 TL
590.1403.D | 25.627.1103.D | DEMONTAJ Paket soğuk depo cihazı (2000 kcal/h) freon 404 gazılı, hermetik komp.,-5/+5 °c ara. | AD | 314,00 TL
590.1403.M | 25.627.1103.M | MONTAJ Paket soğuk depo cihazı (2000 kcal/h) freon 404 gazılı, hermetik komp.,-5/+5 °c ara. | AD | 628,00 TL
590.1404 | 25.627.1104 | Paket soğuk depo cihazı (2500 kcal/h) freon 404 gazılı, hermetik komp.,-5/+5 °c ara. | AD | 11.420,00 TL
590.1404.D | 25.627.1104.D | DEMONTAJ Paket soğuk depo cihazı (2500 kcal/h) freon 404 gazılı, hermetik komp.,-5/+5 °c ara. | AD | 351,50 TL
590.1404.M | 25.627.1104.M | MONTAJ Paket soğuk depo cihazı (2500 kcal/h) freon 404 gazılı, hermetik komp.,-5/+5 °c ara. | AD | 703,00 TL
590.1405 | 25.627.1105 | Paket soğuk depo cihazı (3000 kcal/h) freon 404 gazılı, hermetik komp.,-5/+5 °c ara. | AD | 12.290,00 TL
590.1405.D | 25.627.1105.D | DEMONTAJ Paket soğuk depo cihazı (3000 kcal/h) freon 404 gazılı, hermetik komp.,-5/+5 °c ara. | AD | 393,00 TL
590.1405.M | 25.627.1105.M | MONTAJ Paket soğuk depo cihazı (3000 kcal/h) freon 404 gazılı, hermetik komp.,-5/+5 °c ara. | AD | 786,00 TL
590.1406 | 25.627.1106 | Paket soğuk depo cihazı (3500 kcal/h) freon 404 gazılı, hermetik komp.,-5/+5 °c ara. | AD | 14.380,00 TL
590.1406.D | 25.627.1106.D | DEMONTAJ Paket soğuk depo cihazı (3500 kcal/h) freon 404 gazılı, hermetik komp.,-5/+5 °c ara. | AD | 433,00 TL
590.1406.M | 25.627.1106.M | MONTAJ Paket soğuk depo cihazı (3500 kcal/h) freon 404 gazılı, hermetik komp.,-5/+5 °c ara. | AD | 866,00 TL
590.1407 | 25.627.1107 | Paket soğuk depo cihazı (4000 kcal/h) freon 404 gazılı, hermetik komp.,-5/+5 °c ara. | AD | 14.510,00 TL
590.1407.D | 25.627.1107.D | DEMONTAJ Paket soğuk depo cihazı (4000 kcal/h) freon 404 gazılı, hermetik komp.,-5/+5 °c ara. | AD | 474,50 TL
590.1407.M | 25.627.1107.M | MONTAJ Paket soğuk depo cihazı (4000 kcal/h) freon 404 gazılı, hermetik komp.,-5/+5 °c ara. | AD | 949,00 TL
590.1408 | 25.627.1108 | Paket soğuk depo cihazı (4500 kcal/h) freon 404 gazılı, hermetik komp.,-5/+5 °c ara. | AD | 15.790,00 TL
590.1408.D | 25.627.1108.D | DEMONTAJ Paket soğuk depo cihazı (4500 kcal/h) freon 404 gazılı, hermetik komp.,-5/+5 °c ara. | AD | 505,00 TL
590.1408.M | 25.627.1108.M | MONTAJ Paket soğuk depo cihazı (4500 kcal/h) freon 404 gazılı, hermetik komp.,-5/+5 °c ara. | AD | 1.010,00 TL
590.1409 | 25.627.1109 | Paket soğuk depo cihazı (5000 kcal/h) freon 404 gazılı, hermetik komp.,-5/+5 °c ara. | AD | 16.740,00 TL
590.1409.D | 25.627.1109.D | DEMONTAJ Paket soğuk depo cihazı (5000 kcal/h) freon 404 gazılı, hermetik komp.,-5/+5 °c ara. | AD | 545,00 TL
590.1409.M | 25.627.1109.M | MONTAJ Paket soğuk depo cihazı (5000 kcal/h) freon 404 gazılı, hermetik komp.,-5/+5 °c ara. | AD | 1.090,00 TL
590.1410 | 25.627.1110 | Paket soğuk depo cihazı (5500 kcal/h) freon 404 gazılı, hermetik komp.,-5/+5 °c ara. | AD | 17.200,00 TL
590.1410.D | 25.627.1110.D | DEMONTAJ Paket soğuk depo cihazı (5500 kcal/h) freon 404 gazılı, hermetik komp.,-5/+5 °c ara. | AD | 570,00 TL
590.1410.M | 25.627.1110.M | MONTAJ Paket soğuk depo cihazı (5500 kcal/h) freon 404 gazılı, hermetik komp.,-5/+5 °c ara. | AD | 1.140,00 TL
590.1411 | 25.627.1111 | Paket soğuk depo cihazı (6000 kcal/h) freon 404 gazılı, hermetik komp.,-5/+5 °c ara. | AD | 18.300,00 TL
590.1411.D | 25.627.1111.D | DEMONTAJ Paket soğuk depo cihazı (6000 kcal/h) freon 404 gazılı, hermetik komp.,-5/+5 °c ara. | AD | 610,00 TL
590.1411.M | 25.627.1111.M | MONTAJ Paket soğuk depo cihazı (6000 kcal/h) freon 404 gazılı, hermetik komp.,-5/+5 °c ara. | AD | 1.220,00 TL
590.1412 | 25.627.1112 | Paket soğuk depo cihazı (6500 kcal/h) freon 404 gazılı, hermetik komp.,-5/+5 °c ara. | AD | 19.550,00 TL
590.1412.D | 25.627.1112.D | DEMONTAJ Paket soğuk depo cihazı (6500 kcal/h) freon 404 gazılı, hermetik komp.,-5/+5 °c ara. | AD | 640,00 TL
590.1412.M | 25.627.1112.M | MONTAJ Paket soğuk depo cihazı (6500 kcal/h) freon 404 gazılı, hermetik komp.,-5/+5 °c ara. | AD | 1.280,00 TL
590.1413 | 25.627.1113 | Paket soğuk depo cihazı (7000 kcal/h) freon 404 gazılı, hermetik komp.,-5/+5 °c ara. | AD | 20.950,00 TL
590.1413.D | 25.627.1113.D | DEMONTAJ Paket soğuk depo cihazı (7000 kcal/h) freon 404 gazılı, hermetik komp.,-5/+5 °c ara. | AD | 665,00 TL
590.1413.M | 25.627.1113.M | MONTAJ Paket soğuk depo cihazı (7000 kcal/h) freon 404 gazılı, hermetik komp.,-5/+5 °c ara. | AD | 1.330,00 TL
590.1414 | 25.627.1114 | Paket soğuk depo cihazı (7500 kcal/h) freon 404 gazılı, hermetik komp.,-5/+5 °c ara. | AD | 21.150,00 TL
590.1414.D | 25.627.1114.D | DEMONTAJ Paket soğuk depo cihazı (7500 kcal/h) freon 404 gazılı, hermetik komp.,-5/+5 °c ara. | AD | 710,00 TL
590.1414.M | 25.627.1114.M | MONTAJ Paket soğuk depo cihazı (7500 kcal/h) freon 404 gazılı, hermetik komp.,-5/+5 °c ara. | AD | 1.420,00 TL
590.1415 | 25.627.1115 | Paket soğuk depo cihazı (8000 kcal/h) freon 404 gazılı, hermetik komp.,-5/+5 °c ara. | AD | 23.820,00 TL
590.1415.D | 25.627.1115.D | DEMONTAJ Paket soğuk depo cihazı (8000 kcal/h) freon 404 gazılı, hermetik komp.,-5/+5 °c ara. | AD | 825,00 TL
590.1415.M | 25.627.1115.M | MONTAJ Paket soğuk depo cihazı (8000 kcal/h) freon 404 gazılı, hermetik komp.,-5/+5 °c ara. | AD | 1.650,00 TL
590.1416 | 25.627.1116 | Paket soğuk depo cihazı (8500 kcal/h) freon 404 gazılı, hermetik komp.,-5/+5 °c ara. | AD | 24.330,00 TL
590.1416.D | 25.627.1116.D | DEMONTAJ Paket soğuk depo cihazı (8500 kcal/h) freon 404 gazılı, hermetik komp.,-5/+5 °c ara. | AD | 865,00 TL
590.1416.M | 25.627.1116.M | MONTAJ Paket soğuk depo cihazı (8500 kcal/h) freon 404 gazılı, hermetik komp.,-5/+5 °c ara. | AD | 1.730,00 TL
590.1417 | 25.627.1117 | Paket soğuk depo cihazı (9000 kcal/h) freon 404 gazılı, hermetik komp.,-5/+5 °c ara. | AD | 24.950,00 TL
590.1417.D | 25.627.1117.D | DEMONTAJ Paket soğuk depo cihazı (9000 kcal/h) freon 404 gazılı, hermetik komp.,-5/+5 °c ara. | AD | 900,00 TL
590.1417.M | 25.627.1117.M | MONTAJ Paket soğuk depo cihazı (9000 kcal/h) freon 404 gazılı, hermetik komp.,-5/+5 °c ara. | AD | 1.800,00 TL
590.1418 | 25.627.1118 | Paket soğuk depo cihazı (9500 kcal/h) freon 404 gazılı, hermetik komp.,-5/+5 °c ara. | AD | 26.340,00 TL
590.1418.D | 25.627.1118.D | DEMONTAJ Paket soğuk depo cihazı (9500 kcal/h) freon 404 gazılı, hermetik komp.,-5/+5 °c ara. | AD | 920,00 TL
590.1418.M | 25.627.1118.M | MONTAJ Paket soğuk depo cihazı (9500 kcal/h) freon 404 gazılı, hermetik komp.,-5/+5 °c ara. | AD | 1.840,00 TL
590.1419 | 25.627.1119 | Paket soğuk depo cihazı (10000 kcal/h) freon 404 gazılı, hermetik komp.,-5/+5 °c ara. | AD | 28.040,00 TL
590.1419.D | 25.627.1119.D | DEMONTAJ Paket soğuk depo cihazı (10000 kcal/h) freon 404 gazılı, hermetik komp.,-5/+5 °c ara. | AD | 970,00 TL
590.1419.M | 25.627.1119.M | MONTAJ Paket soğuk depo cihazı (10000 kcal/h) freon 404 gazılı, hermetik komp.,-5/+5 °c ara. | AD | 1.940,00 TL
590.1420 | 25.627.1120 | Paket soğuk depo cihazı (11000 kcal/h) freon 404 gazılı, hermetik komp.,-5/+5 °c ara. | AD | 39.140,00 TL
590.1420.D | 25.627.1120.D | DEMONTAJ Paket soğuk depo cihazı (11000 kcal/h) freon 404 gazılı, hermetik komp.,-5/+5 °c ara. | AD | 1.020,00 TL
590.1420.M | 25.627.1120.M | MONTAJ Paket soğuk depo cihazı (11000 kcal/h) freon 404 gazılı, hermetik komp.,-5/+5 °c ara. | AD | 2.040,00 TL
590.1421 | 25.627.1121 | Paket soğuk depo cihazı (12000 kcal/h) freon 404 gazılı, hermetik komp.,-5/+5 °c ara. | AD | 41.470,00 TL
590.1421.D | 25.627.1121.D | DEMONTAJ Paket soğuk depo cihazı (12000 kcal/h) freon 404 gazılı, hermetik komp.,-5/+5 °c ara. | AD | 1.115,00 TL
590.1421.M | 25.627.1121.M | MONTAJ Paket soğuk depo cihazı (12000 kcal/h) freon 404 gazılı, hermetik komp.,-5/+5 °c ara. | AD | 2.230,00 TL
590.1422 | 25.627.1122 | Paket soğuk depo cihazı (13000 kcal/h) freon 404 gazılı, hermetik komp.,-5/+5 °c ara. | AD | 48.930,00 TL
590.1422.D | 25.627.1122.D | DEMONTAJ Paket soğuk depo cihazı (13000 kcal/h) freon 404 gazılı, hermetik komp.,-5/+5 °c ara. | AD | 1.215,00 TL
590.1422.M | 25.627.1122.M | MONTAJ Paket soğuk depo cihazı (13000 kcal/h) freon 404 gazılı, hermetik komp.,-5/+5 °c ara. | AD | 2.430,00 TL
590.1423 | 25.627.1123 | Paket soğuk depo cihazı (14000 kcal/h) freon 404 gazılı, hermetik komp.,-5/+5 °c ara. | AD | 52.300,00 TL
590.1423.D | 25.627.1123.D | DEMONTAJ Paket soğuk depo cihazı (14000 kcal/h) freon 404 gazılı, hermetik komp.,-5/+5 °c ara. | AD | 1.275,00 TL
590.1423.M | 25.627.1123.M | MONTAJ Paket soğuk depo cihazı (14000 kcal/h) freon 404 gazılı, hermetik komp.,-5/+5 °c ara. | AD | 2.550,00 TL
590.1424 | 25.627.1124 | Paket soğuk depo cihazı (15000 kcal/h) freon 404 gazılı, hermetik komp.,-5/+5 °c ara. | AD | 56.310,00 TL
590.1424.D | 25.627.1124.D | DEMONTAJ Paket soğuk depo cihazı (15000 kcal/h) freon 404 gazılı, hermetik komp.,-5/+5 °c ara. | AD | 1.330,00 TL
590.1424.M | 25.627.1124.M | MONTAJ Paket soğuk depo cihazı (15000 kcal/h) freon 404 gazılı, hermetik komp.,-5/+5 °c ara. | AD | 2.660,00 TL
590.1425 | 25.627.1125 | Paket soğuk depo cihazı (20000 kcal/h) freon 404 gazılı, hermetik komp.,-5/+5 °c ara. | AD | 64.320,00 TL
590.1425.D | 25.627.1125.D | DEMONTAJ Paket soğuk depo cihazı (20000 kcal/h) freon 404 gazılı, hermetik komp.,-5/+5 °c ara. | AD | 1.400,00 TL
590.1425.M | 25.627.1125.M | MONTAJ Paket soğuk depo cihazı (20000 kcal/h) freon 404 gazılı, hermetik komp.,-5/+5 °c ara. | AD | 2.800,00 TL
590.1426 | 25.627.1126 | Paket soğuk depo cihazı (25000 kcal/h) freon 404 gazılı, hermetik komp.,-5/+5 °c ara. | AD | 70.470,00 TL
590.1426.D | 25.627.1126.D | DEMONTAJ Paket soğuk depo cihazı (25000 kcal/h) freon 404 gazılı, hermetik komp.,-5/+5 °c ara. | AD | 1.820,00 TL
590.1426.M | 25.627.1126.M | MONTAJ Paket soğuk depo cihazı (25000 kcal/h) freon 404 gazılı, hermetik komp.,-5/+5 °c ara. | AD | 3.640,00 TL
590.1427 | 25.627.1127 | Paket soğuk depo cihazı (30000 kcal/h) freon 404 gazılı, hermetik komp.,-5/+5 °c ara. | AD | 79.140,00 TL
590.1427.D | 25.627.1127.D | DEMONTAJ Paket soğuk depo cihazı (30000 kcal/h) freon 404 gazılı, hermetik komp.,-5/+5 °c ara. | AD | 2.410,00 TL
590.1427.M | 25.627.1127.M | MONTAJ Paket soğuk depo cihazı (30000 kcal/h) freon 404 gazılı, hermetik komp.,-5/+5 °c ara. | AD | 4.820,00 TL
590.1428 | 25.627.1128 | Paket soğuk depo cihazı (35000 kcal/h) freon 404 gazılı, hermetik komp.,-5/+5 °c ara. | AD | 83.660,00 TL
590.1428.D | 25.627.1128.D | DEMONTAJ Paket soğuk depo cihazı (35000 kcal/h) freon 404 gazılı, hermetik komp.,-5/+5 °c ara. | AD | 2.410,00 TL
590.1428.M | 25.627.1128.M | MONTAJ Paket soğuk depo cihazı (35000 kcal/h) freon 404 gazılı, hermetik komp.,-5/+5 °c ara. | AD | 4.820,00 TL
590.1429 | 25.627.1129 | Paket soğuk depo cihazı (40000 kcal/h) freon 404 gazılı, hermetik komp.,-5/+5 °c ara. | AD | 86.830,00 TL
590.1429.D | 25.627.1129.D | DEMONTAJ Paket soğuk depo cihazı (40000 kcal/h) freon 404 gazılı, hermetik komp.,-5/+5 °c ara. | AD | 2.410,00 TL
590.1429.M | 25.627.1129.M | MONTAJ Paket soğuk depo cihazı (40000 kcal/h) freon 404 gazılı, hermetik komp.,-5/+5 °c ara. | AD | 4.820,00 TL
590.1430 | 25.627.1130 | Paket soğuk depo cihazı (45000 kcal/h) freon 404 gazılı, hermetik komp.,-5/+5 °c ara. | AD | 93.430,00 TL
590.1430.D | 25.627.1130.D | DEMONTAJ Paket soğuk depo cihazı (45000 kcal/h) freon 404 gazılı, hermetik komp.,-5/+5 °c ara. | AD | 2.410,00 TL
590.1430.M | 25.627.1130.M | MONTAJ Paket soğuk depo cihazı (45000 kcal/h) freon 404 gazılı, hermetik komp.,-5/+5 °c ara. | AD | 4.820,00 TL
590.1431 | 25.627.1131 | Paket soğuk depo cihazı (50000 kcal/h) freon 404 gazılı, hermetik komp.,-5/+5 °c ara. | AD | 98.760,00 TL
590.1431.D | 25.627.1131.D | DEMONTAJ Paket soğuk depo cihazı (50000 kcal/h) freon 404 gazılı, hermetik komp.,-5/+5 °c ara. | AD | 2.410,00 TL
590.1431.M | 25.627.1131.M | MONTAJ Paket soğuk depo cihazı (50000 kcal/h) freon 404 gazılı, hermetik komp.,-5/+5 °c ara. | AD | 4.820,00 TL
590.1514 | 25.627.1201 | Paket soğuk depo cihazı (1000 kcal/h) freon 404 gazılı, semihermetik komp.,-5/+5 °c ara. | AD | 15.200,00 TL
590.1514.D | 25.627.1201.D | DEMONTAJ Paket soğuk depo cihazı (1000 kcal/h) freon 404 gazılı, semihermetik komp.,-5/+5 °c ara. | AD | 920,00 TL
590.1514.M | 25.627.1201.M | MONTAJ Paket soğuk depo cihazı (1000 kcal/h) freon 404 gazılı, semihermetik komp.,-5/+5 °c ara. | AD | 1.840,00 TL
590.1515 | 25.627.1202 | Paket soğuk depo cihazı (1500 kcal/h) freon 404 gazılı, semihermetik komp.,-5/+5 °c ara. | AD | 16.450,00 TL
590.1515.D | 25.627.1202.D | DEMONTAJ Paket soğuk depo cihazı (1500 kcal/h) freon 404 gazılı, semihermetik komp.,-5/+5 °c ara. | AD | 920,00 TL
590.1515.M | 25.627.1202.M | MONTAJ Paket soğuk depo cihazı (1500 kcal/h) freon 404 gazılı, semihermetik komp.,-5/+5 °c ara. | AD | 1.840,00 TL
590.1516 | 25.627.1203 | Paket soğuk depo cihazı (2000 kcal/h) freon 404 gazılı, semihermetik komp.,-5/+5 °c ara. | AD | 17.440,00 TL
590.1516.D | 25.627.1203.D | DEMONTAJ Paket soğuk depo cihazı (2000 kcal/h) freon 404 gazılı, semihermetik komp.,-5/+5 °c ara. | AD | 920,00 TL
590.1516.M | 25.627.1203.M | MONTAJ Paket soğuk depo cihazı (2000 kcal/h) freon 404 gazılı, semihermetik komp.,-5/+5 °c ara. | AD | 1.840,00 TL
590.1517 | 25.627.1204 | Paket soğuk depo cihazı (25000 kcal/h) freon 404 gazılı, semihermetik komp.,-5/+5 °c ara. | AD | 19.640,00 TL
590.1517.D | 25.627.1204.D | DEMONTAJ Paket soğuk depo cihazı (25000 kcal/h) freon 404 gazılı, semihermetik komp.,-5/+5 °c ara. | AD | 920,00 TL
590.1517.M | 25.627.1204.M | MONTAJ Paket soğuk depo cihazı (25000 kcal/h) freon 404 gazılı, semihermetik komp.,-5/+5 °c ara. | AD | 1.840,00 TL
590.1518 | 25.627.1205 | Paket soğuk depo cihazı (3000 kcal/h) freon 404 gazılı, semihermetik komp.,-5/+5 °c ara. | AD | 20.910,00 TL
590.1518.D | 25.627.1205.D | DEMONTAJ Paket soğuk depo cihazı (3000 kcal/h) freon 404 gazılı, semihermetik komp.,-5/+5 °c ara. | AD | 920,00 TL
590.1518.M | 25.627.1205.M | MONTAJ Paket soğuk depo cihazı (3000 kcal/h) freon 404 gazılı, semihermetik komp.,-5/+5 °c ara. | AD | 1.840,00 TL
590.1519 | 25.627.1206 | Paket soğuk depo cihazı (3500 kcal/h) freon 404 gazılı, semihermetik komp.,-5/+5 °c ara. | AD | 21.060,00 TL
590.1519.D | 25.627.1206.D | DEMONTAJ Paket soğuk depo cihazı (3500 kcal/h) freon 404 gazılı, semihermetik komp.,-5/+5 °c ara. | AD | 920,00 TL
590.1519.M | 25.627.1206.M | MONTAJ Paket soğuk depo cihazı (3500 kcal/h) freon 404 gazılı, semihermetik komp.,-5/+5 °c ara. | AD | 1.840,00 TL
590.1520 | 25.627.1207 | Paket soğuk depo cihazı (4000 kcal/h) freon 404 gazılı, semihermetik komp.,-5/+5 °c ara. | AD | 24.400,00 TL
590.1520.D | 25.627.1207.D | DEMONTAJ Paket soğuk depo cihazı (4000 kcal/h) freon 404 gazılı, semihermetik komp.,-5/+5 °c ara. | AD | 920,00 TL
590.1520.M | 25.627.1207.M | MONTAJ Paket soğuk depo cihazı (4000 kcal/h) freon 404 gazılı, semihermetik komp.,-5/+5 °c ara. | AD | 1.840,00 TL
590.1521 | 25.627.1208 | Paket soğuk depo cihazı (4500 kcal/h) freon 404 gazılı, semihermetik komp.,-5/+5 °c ara. | AD | 27.130,00 TL
590.1521.D | 25.627.1208.D | DEMONTAJ Paket soğuk depo cihazı (4500 kcal/h) freon 404 gazılı, semihermetik komp.,-5/+5 °c ara. | AD | 920,00 TL
590.1521.M | 25.627.1208.M | MONTAJ Paket soğuk depo cihazı (4500 kcal/h) freon 404 gazılı, semihermetik komp.,-5/+5 °c ara. | AD | 1.840,00 TL
590.1501 | 25.627.1209 | Paket soğuk depo cihazı (5000 kcal/h) freon 404 gazılı, semihermetik komp.,-5/+5 °c ara. | AD | 27.190,00 TL
590.1501.D | 25.627.1209.D | DEMONTAJ Paket soğuk depo cihazı (5000 kcal/h) freon 404 gazılı, semihermetik komp.,-5/+5 °c ara. | AD | 920,00 TL
590.1501.M | 25.627.1209.M | MONTAJ Paket soğuk depo cihazı (5000 kcal/h) freon 404 gazılı, semihermetik komp.,-5/+5 °c ara. | AD | 1.840,00 TL
590.1522 | 25.627.1210 | Paket soğuk depo cihazı (5500 kcal/h) freon 404 gazılı, semihermetik komp.,-5/+5 °c ara. | AD | 28.290,00 TL
590.1522.D | 25.627.1210.D | DEMONTAJ Paket soğuk depo cihazı (5500 kcal/h) freon 404 gazılı, semihermetik komp.,-5/+5 °c ara. | AD | 920,00 TL
590.1522.M | 25.627.1210.M | MONTAJ Paket soğuk depo cihazı (5500 kcal/h) freon 404 gazılı, semihermetik komp.,-5/+5 °c ara. | AD | 1.840,00 TL
590.1523 | 25.627.1211 | Paket soğuk depo cihazı (6000 kcal/h) freon 404 gazılı, semihermetik komp.,-5/+5 °c ara. | AD | 29.700,00 TL
590.1523.D | 25.627.1211.D | DEMONTAJ Paket soğuk depo cihazı (6000 kcal/h) freon 404 gazılı, semihermetik komp.,-5/+5 °c ara. | AD | 920,00 TL
590.1523.M | 25.627.1211.M | MONTAJ Paket soğuk depo cihazı (6000 kcal/h) freon 404 gazılı, semihermetik komp.,-5/+5 °c ara. | AD | 1.840,00 TL
590.1524 | 25.627.1212 | Paket soğuk depo cihazı (6500 kcal/h) freon 404 gazılı, semihermetik komp.,-5/+5 °c ara. | AD | 31.110,00 TL
590.1524.D | 25.627.1212.D | DEMONTAJ Paket soğuk depo cihazı (6500 kcal/h) freon 404 gazılı, semihermetik komp.,-5/+5 °c ara. | AD | 920,00 TL
590.1524.M | 25.627.1212.M | MONTAJ Paket soğuk depo cihazı (6500 kcal/h) freon 404 gazılı, semihermetik komp.,-5/+5 °c ara. | AD | 1.840,00 TL
590.1525 | 25.627.1213 | Paket soğuk depo cihazı (7000 kcal/h) freon 404 gazılı, semihermetik komp.,-5/+5 °c ara. | AD | 33.780,00 TL
590.1525.D | 25.627.1213.D | DEMONTAJ Paket soğuk depo cihazı (7000 kcal/h) freon 404 gazılı, semihermetik komp.,-5/+5 °c ara. | AD | 920,00 TL
590.1525.M | 25.627.1213.M | MONTAJ Paket soğuk depo cihazı (7000 kcal/h) freon 404 gazılı, semihermetik komp.,-5/+5 °c ara. | AD | 1.840,00 TL
590.1502 | 25.627.1214 | Paket soğuk depo cihazı (7500 kcal/h) freon 404 gazılı, semihermetik komp.,-5/+5 °c ara. | AD | 35.900,00 TL
590.1502.D | 25.627.1214.D | DEMONTAJ Paket soğuk depo cihazı (7500 kcal/h) freon 404 gazılı, semihermetik komp.,-5/+5 °c ara. | AD | 1.010,00 TL
590.1502.M | 25.627.1214.M | MONTAJ Paket soğuk depo cihazı (7500 kcal/h) freon 404 gazılı, semihermetik komp.,-5/+5 °c ara. | AD | 2.020,00 TL
590.1526 | 25.627.1215 | Paket soğuk depo cihazı (8000 kcal/h) freon 404 gazılı, semihermetik komp.,-5/+5 °c ara. | AD | 37.040,00 TL
590.1526.D | 25.627.1215.D | DEMONTAJ Paket soğuk depo cihazı (8000 kcal/h) freon 404 gazılı, semihermetik komp.,-5/+5 °c ara. | AD | 1.010,00 TL
590.1526.M | 25.627.1215.M | MONTAJ Paket soğuk depo cihazı (8000 kcal/h) freon 404 gazılı, semihermetik komp.,-5/+5 °c ara. | AD | 2.020,00 TL
590.1527 | 25.627.1216 | Paket soğuk depo cihazı (8500 kcal/h) freon 404 gazılı, semihermetik komp.,-5/+5 °c ara. | AD | 39.010,00 TL
590.1527.D | 25.627.1216.D | DEMONTAJ Paket soğuk depo cihazı (8500 kcal/h) freon 404 gazılı, semihermetik komp.,-5/+5 °c ara. | AD | 1.095,00 TL
590.1527.M | 25.627.1216.M | MONTAJ Paket soğuk depo cihazı (8500 kcal/h) freon 404 gazılı, semihermetik komp.,-5/+5 °c ara. | AD | 2.190,00 TL
590.1528 | 25.627.1217 | Paket soğuk depo cihazı (9000 kcal/h) freon 404 gazılı, semihermetik komp.,-5/+5 °c ara. | AD | 39.320,00 TL
590.1528.D | 25.627.1217.D | DEMONTAJ Paket soğuk depo cihazı (9000 kcal/h) freon 404 gazılı, semihermetik komp.,-5/+5 °c ara. | AD | 1.095,00 TL
590.1528.M | 25.627.1217.M | MONTAJ Paket soğuk depo cihazı (9000 kcal/h) freon 404 gazılı, semihermetik komp.,-5/+5 °c ara. | AD | 2.190,00 TL
590.1529 | 25.627.1218 | Paket soğuk depo cihazı (9500 kcal/h) freon 404 gazılı, semihermetik komp.,-5/+5 °c ara. | AD | 42.820,00 TL
590.1529.D | 25.627.1218.D | DEMONTAJ Paket soğuk depo cihazı (9500 kcal/h) freon 404 gazılı, semihermetik komp.,-5/+5 °c ara. | AD | 1.095,00 TL
590.1529.M | 25.627.1218.M | MONTAJ Paket soğuk depo cihazı (9500 kcal/h) freon 404 gazılı, semihermetik komp.,-5/+5 °c ara. | AD | 2.190,00 TL
590.1503 | 25.627.1219 | Paket soğuk depo cihazı (10000 kcal/h) freon 404 gazılı, semihermetik komp.,-5/+5 °c ara. | AD | 43.000,00 TL
590.1503.D | 25.627.1219.D | DEMONTAJ Paket soğuk depo cihazı (10000 kcal/h) freon 404 gazılı, semihermetik komp.,-5/+5 °c ara. | AD | 1.095,00 TL
590.1503.M | 25.627.1219.M | MONTAJ Paket soğuk depo cihazı (10000 kcal/h) freon 404 gazılı, semihermetik komp.,-5/+5 °c ara. | AD | 2.190,00 TL
590.1530 | 25.627.1220 | Paket soğuk depo cihazı (11000 kcal/h) freon 404 gazılı, semihermetik komp.,-5/+5 °c ara. | AD | 44.710,00 TL
590.1530.D | 25.627.1220.D | DEMONTAJ Paket soğuk depo cihazı (11000 kcal/h) freon 404 gazılı, semihermetik komp.,-5/+5 °c ara. | AD | 1.095,00 TL
590.1530.M | 25.627.1220.M | MONTAJ Paket soğuk depo cihazı (11000 kcal/h) freon 404 gazılı, semihermetik komp.,-5/+5 °c ara. | AD | 2.190,00 TL
590.1531 | 25.627.1221 | Paket soğuk depo cihazı (12000 kcal/h) freon 404 gazılı, semihermetik komp.,-5/+5 °c ara. | AD | 47.120,00 TL
590.1531.D | 25.627.1221.D | DEMONTAJ Paket soğuk depo cihazı (12000 kcal/h) freon 404 gazılı, semihermetik komp.,-5/+5 °c ara. | AD | 1.095,00 TL
590.1531.M | 25.627.1221.M | MONTAJ Paket soğuk depo cihazı (12000 kcal/h) freon 404 gazılı, semihermetik komp.,-5/+5 °c ara. | AD | 2.190,00 TL
590.1504 | 25.627.1222 | Paket soğuk depo cihazı (12500 kcal/h) freon 404 gazılı, semihermetik komp.,-5/+5 °c ara. | AD | 47.320,00 TL
590.1504.D | 25.627.1222.D | DEMONTAJ Paket soğuk depo cihazı (12500 kcal/h) freon 404 gazılı, semihermetik komp.,-5/+5 °c ara. | AD | 1.190,00 TL
590.1504.M | 25.627.1222.M | MONTAJ Paket soğuk depo cihazı (12500 kcal/h) freon 404 gazılı, semihermetik komp.,-5/+5 °c ara. | AD | 2.380,00 TL
590.1532 | 25.627.1223 | Paket soğuk depo cihazı (13000 kcal/h) freon 404 gazılı, semihermetik komp.,-5/+5 °c ara. | AD | 47.950,00 TL
590.1532.D | 25.627.1223.D | DEMONTAJ Paket soğuk depo cihazı (13000 kcal/h) freon 404 gazılı, semihermetik komp.,-5/+5 °c ara. | AD | 1.190,00 TL
590.1532.M | 25.627.1223.M | MONTAJ Paket soğuk depo cihazı (13000 kcal/h) freon 404 gazılı, semihermetik komp.,-5/+5 °c ara. | AD | 2.380,00 TL
590.1533 | 25.627.1224 | Paket soğuk depo cihazı (14000 kcal/h) freon 404 gazılı, semihermetik komp.,-5/+5 °c ara. | AD | 48.500,00 TL
590.1533.D | 25.627.1224.D | DEMONTAJ Paket soğuk depo cihazı (14000 kcal/h) freon 404 gazılı, semihermetik komp.,-5/+5 °c ara. | AD | 1.190,00 TL
590.1533.M | 25.627.1224.M | MONTAJ Paket soğuk depo cihazı (14000 kcal/h) freon 404 gazılı, semihermetik komp.,-5/+5 °c ara. | AD | 2.380,00 TL
590.1505 | 25.627.1225 | Paket soğuk depo cihazı (15000 kcal/h) freon 404 gazılı, semihermetik komp.,-5/+5 °c ara. | AD | 52.140,00 TL
590.1505.D | 25.627.1225.D | DEMONTAJ Paket soğuk depo cihazı (15000 kcal/h) freon 404 gazılı, semihermetik komp.,-5/+5 °c ara. | AD | 1.280,00 TL
590.1505.M | 25.627.1225.M | MONTAJ Paket soğuk depo cihazı (15000 kcal/h) freon 404 gazılı, semihermetik komp.,-5/+5 °c ara. | AD | 2.560,00 TL
590.1506 | 25.627.1226 | Paket soğuk depo cihazı (17500 kcal/h) freon 404 gazılı, semihermetik komp.,-5/+5 °c ara. | AD | 53.940,00 TL
590.1506.D | 25.627.1226.D | DEMONTAJ Paket soğuk depo cihazı (17500 kcal/h) freon 404 gazılı, semihermetik komp.,-5/+5 °c ara. | AD | 1.375,00 TL
590.1506.M | 25.627.1226.M | MONTAJ Paket soğuk depo cihazı (17500 kcal/h) freon 404 gazılı, semihermetik komp.,-5/+5 °c ara. | AD | 2.750,00 TL
590.1507 | 25.627.1227 | Paket soğuk depo cihazı (20000 kcal/h) freon 404 gazılı, semihermetik komp.,-5/+5 °c ara. | AD | 63.100,00 TL
590.1507.D | 25.627.1227.D | DEMONTAJ Paket soğuk depo cihazı (20000 kcal/h) freon 404 gazılı, semihermetik komp.,-5/+5 °c ara. | AD | 1.475,00 TL
590.1507.M | 25.627.1227.M | MONTAJ Paket soğuk depo cihazı (20000 kcal/h) freon 404 gazılı, semihermetik komp.,-5/+5 °c ara. | AD | 2.950,00 TL
590.1508 | 25.627.1228 | Paket soğuk depo cihazı (25000 kcal/h) freon 404 gazılı, semihermetik komp.,-5/+5 °c ara. | AD | 68.910,00 TL
590.1508.D | 25.627.1228.D | DEMONTAJ Paket soğuk depo cihazı (25000 kcal/h) freon 404 gazılı, semihermetik komp.,-5/+5 °c ara. | AD | 1.640,00 TL
590.1508.M | 25.627.1228.M | MONTAJ Paket soğuk depo cihazı (25000 kcal/h) freon 404 gazılı, semihermetik komp.,-5/+5 °c ara. | AD | 3.280,00 TL
590.1509 | 25.627.1229 | Paket soğuk depo cihazı (30000 kcal/h) freon 404 gazılı, semihermetik komp.,-5/+5 °c ara. | AD | 77.300,00 TL
590.1509.D | 25.627.1229.D | DEMONTAJ Paket soğuk depo cihazı (30000 kcal/h) freon 404 gazılı, semihermetik komp.,-5/+5 °c ara. | AD | 1.825,00 TL
590.1509.M | 25.627.1229.M | MONTAJ Paket soğuk depo cihazı (30000 kcal/h) freon 404 gazılı, semihermetik komp.,-5/+5 °c ara. | AD | 3.650,00 TL
590.1510 | 25.627.1230 | Paket soğuk depo cihazı (35000 kcal/h) freon 404 gazılı, semihermetik komp.,-5/+5 °c ara. | AD | 80.800,00 TL
590.1510.D | 25.627.1230.D | DEMONTAJ Paket soğuk depo cihazı (35000 kcal/h) freon 404 gazılı, semihermetik komp.,-5/+5 °c ara. | AD | 2.095,00 TL
590.1510.M | 25.627.1230.M | MONTAJ Paket soğuk depo cihazı (35000 kcal/h) freon 404 gazılı, semihermetik komp.,-5/+5 °c ara. | AD | 4.190,00 TL
590.1511 | 25.627.1231 | Paket soğuk depo cihazı (40000 kcal/h) freon 404 gazılı, semihermetik komp.,-5/+5 °c ara. | AD | 92.040,00 TL
590.1511.D | 25.627.1231.D | DEMONTAJ Paket soğuk depo cihazı (40000 kcal/h) freon 404 gazılı, semihermetik komp.,-5/+5 °c ara. | AD | 2.285,00 TL
590.1511.M | 25.627.1231.M | MONTAJ Paket soğuk depo cihazı (40000 kcal/h) freon 404 gazılı, semihermetik komp.,-5/+5 °c ara. | AD | 4.570,00 TL
590.1512 | 25.627.1232 | Paket soğuk depo cihazı (45000 kcal/h) freon 404 gazılı, semihermetik komp.,-5/+5 °c ara. | AD | 100.300,00 TL
590.1512.D | 25.627.1232.D | DEMONTAJ Paket soğuk depo cihazı (45000 kcal/h) freon 404 gazılı, semihermetik komp.,-5/+5 °c ara. | AD | 2.445,00 TL
590.1512.M | 25.627.1232.M | MONTAJ Paket soğuk depo cihazı (45000 kcal/h) freon 404 gazılı, semihermetik komp.,-5/+5 °c ara. | AD | 4.890,00 TL
590.1513 | 25.627.1233 | Paket soğuk depo cihazı (50000 kcal/h) freon 404 gazılı, semihermetik komp.,-5/+5 °c ara. | AD | 108.400,00 TL
590.1513.D | 25.627.1233.D | DEMONTAJ Paket soğuk depo cihazı (50000 kcal/h) freon 404 gazılı, semihermetik komp.,-5/+5 °c ara. | AD | 2.720,00 TL
590.1513.M | 25.627.1233.M | MONTAJ Paket soğuk depo cihazı (50000 kcal/h) freon 404 gazılı, semihermetik komp.,-5/+5 °c ara. | AD | 5.440,00 TL
590.1614 | 25.627.1301 | Paket soğuk depo cihazı (1000 kcal/h) freon 404 gazılı, scroll komp.,-5/+5 °c ara. | AD | 14.020,00 TL
590.1614.D | 25.627.1301.D | DEMONTAJ Paket soğuk depo cihazı (1000 kcal/h) freon 404 gazılı, scroll komp.,-5/+5 °c ara. | AD | 920,00 TL
590.1614.M | 25.627.1301.M | MONTAJ Paket soğuk depo cihazı (1000 kcal/h) freon 404 gazılı, scroll komp.,-5/+5 °c ara. | AD | 1.840,00 TL
590.1615 | 25.627.1302 | Paket soğuk depo cihazı (1500 kcal/h) freon 404 gazılı, scroll komp.,-5/+5 °c ara. | AD | 15.160,00 TL
590.1615.D | 25.627.1302.D | DEMONTAJ Paket soğuk depo cihazı (1500 kcal/h) freon 404 gazılı, scroll komp.,-5/+5 °c ara. | AD | 920,00 TL
590.1615.M | 25.627.1302.M | MONTAJ Paket soğuk depo cihazı (1500 kcal/h) freon 404 gazılı, scroll komp.,-5/+5 °c ara. | AD | 1.840,00 TL
590.1616 | 25.627.1303 | Paket soğuk depo cihazı (2000 kcal/h) freon 404 gazılı, scroll komp.,-5/+5 °c ara. | AD | 16.060,00 TL
590.1616.D | 25.627.1303.D | DEMONTAJ Paket soğuk depo cihazı (2000 kcal/h) freon 404 gazılı, scroll komp.,-5/+5 °c ara. | AD | 920,00 TL
590.1616.M | 25.627.1303.M | MONTAJ Paket soğuk depo cihazı (2000 kcal/h) freon 404 gazılı, scroll komp.,-5/+5 °c ara. | AD | 1.840,00 TL
590.1617 | 25.627.1304 | Paket soğuk depo cihazı (25000 kcal/h) freon 404 gazılı, scroll komp.,-5/+5 °c ara. | AD | 18.690,00 TL
590.1617.D | 25.627.1304.D | DEMONTAJ Paket soğuk depo cihazı (25000 kcal/h) freon 404 gazılı, scroll komp.,-5/+5 °c ara. | AD | 920,00 TL
590.1617.M | 25.627.1304.M | MONTAJ Paket soğuk depo cihazı (25000 kcal/h) freon 404 gazılı, scroll komp.,-5/+5 °c ara. | AD | 1.840,00 TL
590.1618 | 25.627.1305 | Paket soğuk depo cihazı (3000 kcal/h) freon 404 gazılı, scroll komp.,-5/+5 °c ara. | AD | 19.890,00 TL
590.1618.D | 25.627.1305.D | DEMONTAJ Paket soğuk depo cihazı (3000 kcal/h) freon 404 gazılı, scroll komp.,-5/+5 °c ara. | AD | 920,00 TL
590.1618.M | 25.627.1305.M | MONTAJ Paket soğuk depo cihazı (3000 kcal/h) freon 404 gazılı, scroll komp.,-5/+5 °c ara. | AD | 1.840,00 TL
590.1619 | 25.627.1306 | Paket soğuk depo cihazı (3500 kcal/h) freon 404 gazılı, scroll komp.,-5/+5 °c ara. | AD | 20.920,00 TL
590.1619.D | 25.627.1306.D | DEMONTAJ Paket soğuk depo cihazı (3500 kcal/h) freon 404 gazılı, scroll komp.,-5/+5 °c ara. | AD | 920,00 TL
590.1619.M | 25.627.1306.M | MONTAJ Paket soğuk depo cihazı (3500 kcal/h) freon 404 gazılı, scroll komp.,-5/+5 °c ara. | AD | 1.840,00 TL
590.1620 | 25.627.1307 | Paket soğuk depo cihazı (4000 kcal/h) freon 404 gazılı, scroll komp.,-5/+5 °c ara. | AD | 22.550,00 TL
590.1620.D | 25.627.1307.D | DEMONTAJ Paket soğuk depo cihazı (4000 kcal/h) freon 404 gazılı, scroll komp.,-5/+5 °c ara. | AD | 920,00 TL
590.1620.M | 25.627.1307.M | MONTAJ Paket soğuk depo cihazı (4000 kcal/h) freon 404 gazılı, scroll komp.,-5/+5 °c ara. | AD | 1.840,00 TL
590.1621 | 25.627.1308 | Paket soğuk depo cihazı (4500 kcal/h) freon 404 gazılı, scroll komp.,-5/+5 °c ara. | AD | 25.540,00 TL
590.1621.D | 25.627.1308.D | DEMONTAJ Paket soğuk depo cihazı (4500 kcal/h) freon 404 gazılı, scroll komp.,-5/+5 °c ara. | AD | 920,00 TL
590.1621.M | 25.627.1308.M | MONTAJ Paket soğuk depo cihazı (4500 kcal/h) freon 404 gazılı, scroll komp.,-5/+5 °c ara. | AD | 1.840,00 TL
590.1601 | 25.627.1309 | Paket soğuk depo cihazı (5000 kcal/h) freon 404 gazılı, scroll komp.,-5/+5 °c ara. | AD | 25.760,00 TL
590.1601.D | 25.627.1309.D | DEMONTAJ Paket soğuk depo cihazı (5000 kcal/h) freon 404 gazılı, scroll komp.,-5/+5 °c ara. | AD | 920,00 TL
590.1601.M | 25.627.1309.M | MONTAJ Paket soğuk depo cihazı (5000 kcal/h) freon 404 gazılı, scroll komp.,-5/+5 °c ara. | AD | 1.840,00 TL
590.1622 | 25.627.1310 | Paket soğuk depo cihazı (5500 kcal/h) freon 404 gazılı, scroll komp.,-5/+5 °c ara. | AD | 28.230,00 TL
590.1622.D | 25.627.1310.D | DEMONTAJ Paket soğuk depo cihazı (5500 kcal/h) freon 404 gazılı, scroll komp.,-5/+5 °c ara. | AD | 920,00 TL
590.1622.M | 25.627.1310.M | MONTAJ Paket soğuk depo cihazı (5500 kcal/h) freon 404 gazılı, scroll komp.,-5/+5 °c ara. | AD | 1.840,00 TL
590.1623 | 25.627.1311 | Paket soğuk depo cihazı (6000 kcal/h) freon 404 gazılı, scroll komp.,-5/+5 °c ara. | AD | 29.640,00 TL
590.1623.D | 25.627.1311.D | DEMONTAJ Paket soğuk depo cihazı (6000 kcal/h) freon 404 gazılı, scroll komp.,-5/+5 °c ara. | AD | 920,00 TL
590.1623.M | 25.627.1311.M | MONTAJ Paket soğuk depo cihazı (6000 kcal/h) freon 404 gazılı, scroll komp.,-5/+5 °c ara. | AD | 1.840,00 TL
590.1624 | 25.627.1312 | Paket soğuk depo cihazı (6500 kcal/h) freon 404 gazılı, scroll komp.,-5/+5 °c ara. | AD | 30.870,00 TL
590.1624.D | 25.627.1312.D | DEMONTAJ Paket soğuk depo cihazı (6500 kcal/h) freon 404 gazılı, scroll komp.,-5/+5 °c ara. | AD | 920,00 TL
590.1624.M | 25.627.1312.M | MONTAJ Paket soğuk depo cihazı (6500 kcal/h) freon 404 gazılı, scroll komp.,-5/+5 °c ara. | AD | 1.840,00 TL
590.1625 | 25.627.1313 | Paket soğuk depo cihazı (7000 kcal/h) freon 404 gazılı, scroll komp.,-5/+5 °c ara. | AD | 33.250,00 TL
590.1625.D | 25.627.1313.D | DEMONTAJ Paket soğuk depo cihazı (7000 kcal/h) freon 404 gazılı, scroll komp.,-5/+5 °c ara. | AD | 920,00 TL
590.1625.M | 25.627.1313.M | MONTAJ Paket soğuk depo cihazı (7000 kcal/h) freon 404 gazılı, scroll komp.,-5/+5 °c ara. | AD | 1.840,00 TL
590.1602 | 25.627.1314 | Paket soğuk depo cihazı (7500 kcal/h) freon 404 gazılı, scroll komp.,-5/+5 °c ara. | AD | 35.410,00 TL
590.1602.D | 25.627.1314.D | DEMONTAJ Paket soğuk depo cihazı (7500 kcal/h) freon 404 gazılı, scroll komp.,-5/+5 °c ara. | AD | 1.010,00 TL
590.1602.M | 25.627.1314.M | MONTAJ Paket soğuk depo cihazı (7500 kcal/h) freon 404 gazılı, scroll komp.,-5/+5 °c ara. | AD | 2.020,00 TL
590.1626 | 25.627.1315 | Paket soğuk depo cihazı (8000 kcal/h) freon 404 gazılı, scroll komp.,-5/+5 °c ara. | AD | 37.250,00 TL
590.1626.D | 25.627.1315.D | DEMONTAJ Paket soğuk depo cihazı (8000 kcal/h) freon 404 gazılı, scroll komp.,-5/+5 °c ara. | AD | 1.010,00 TL
590.1626.M | 25.627.1315.M | MONTAJ Paket soğuk depo cihazı (8000 kcal/h) freon 404 gazılı, scroll komp.,-5/+5 °c ara. | AD | 2.020,00 TL
590.1627 | 25.627.1316 | Paket soğuk depo cihazı (8500 kcal/h) freon 404 gazılı, scroll komp.,-5/+5 °c ara. | AD | 38.180,00 TL
590.1627.D | 25.627.1316.D | DEMONTAJ Paket soğuk depo cihazı (8500 kcal/h) freon 404 gazılı, scroll komp.,-5/+5 °c ara. | AD | 1.095,00 TL
590.1627.M | 25.627.1316.M | MONTAJ Paket soğuk depo cihazı (8500 kcal/h) freon 404 gazılı, scroll komp.,-5/+5 °c ara. | AD | 2.190,00 TL
590.1628 | 25.627.1317 | Paket soğuk depo cihazı (9000 kcal/h) freon 404 gazılı, scroll komp.,-5/+5 °c ara. | AD | 39.100,00 TL
590.1628.D | 25.627.1317.D | DEMONTAJ Paket soğuk depo cihazı (9000 kcal/h) freon 404 gazılı, scroll komp.,-5/+5 °c ara. | AD | 1.095,00 TL
590.1628.M | 25.627.1317.M | MONTAJ Paket soğuk depo cihazı (9000 kcal/h) freon 404 gazılı, scroll komp.,-5/+5 °c ara. | AD | 2.190,00 TL
590.1629 | 25.627.1318 | Paket soğuk depo cihazı (9500 kcal/h) freon 404 gazılı, scroll komp.,-5/+5 °c ara. | AD | 40.710,00 TL
590.1629.D | 25.627.1318.D | DEMONTAJ Paket soğuk depo cihazı (9500 kcal/h) freon 404 gazılı, scroll komp.,-5/+5 °c ara. | AD | 1.095,00 TL
590.1629.M | 25.627.1318.M | MONTAJ Paket soğuk depo cihazı (9500 kcal/h) freon 404 gazılı, scroll komp.,-5/+5 °c ara. | AD | 2.190,00 TL
590.1603 | 25.627.1319 | Paket soğuk depo cihazı (10000 kcal/h) freon 404 gazılı, scroll komp.,-5/+5 °c ara. | AD | 43.270,00 TL
590.1603.D | 25.627.1319.D | DEMONTAJ Paket soğuk depo cihazı (10000 kcal/h) freon 404 gazılı, scroll komp.,-5/+5 °c ara. | AD | 1.095,00 TL
590.1603.M | 25.627.1319.M | MONTAJ Paket soğuk depo cihazı (10000 kcal/h) freon 404 gazılı, scroll komp.,-5/+5 °c ara. | AD | 2.190,00 TL
590.1630 | 25.627.1320 | Paket soğuk depo cihazı (11000 kcal/h) freon 404 gazılı, scroll komp.,-5/+5 °c ara. | AD | 46.720,00 TL
590.1630.D | 25.627.1320.D | DEMONTAJ Paket soğuk depo cihazı (11000 kcal/h) freon 404 gazılı, scroll komp.,-5/+5 °c ara. | AD | 1.095,00 TL
590.1630.M | 25.627.1320.M | MONTAJ Paket soğuk depo cihazı (11000 kcal/h) freon 404 gazılı, scroll komp.,-5/+5 °c ara. | AD | 2.190,00 TL
590.1631 | 25.627.1321 | Paket soğuk depo cihazı (12000 kcal/h) freon 404 gazılı, scroll komp.,-5/+5 °c ara. | AD | 47.980,00 TL
590.1631.D | 25.627.1321.D | DEMONTAJ Paket soğuk depo cihazı (12000 kcal/h) freon 404 gazılı, scroll komp.,-5/+5 °c ara. | AD | 1.095,00 TL
590.1631.M | 25.627.1321.M | MONTAJ Paket soğuk depo cihazı (12000 kcal/h) freon 404 gazılı, scroll komp.,-5/+5 °c ara. | AD | 2.190,00 TL
590.1604 | 25.627.1322 | Paket soğuk depo cihazı (12500 kcal/h) freon 404 gazılı, scroll komp.,-5/+5 °c ara. | AD | 51.480,00 TL
590.1604.D | 25.627.1322.D | DEMONTAJ Paket soğuk depo cihazı (12500 kcal/h) freon 404 gazılı, scroll komp.,-5/+5 °c ara. | AD | 1.190,00 TL
590.1604.M | 25.627.1322.M | MONTAJ Paket soğuk depo cihazı (12500 kcal/h) freon 404 gazılı, scroll komp.,-5/+5 °c ara. | AD | 2.380,00 TL
590.1632 | 25.627.1323 | Paket soğuk depo cihazı (13000 kcal/h) freon 404 gazılı, scroll komp.,-5/+5 °c ara. | AD | 51.650,00 TL
590.1632.D | 25.627.1323.D | DEMONTAJ Paket soğuk depo cihazı (13000 kcal/h) freon 404 gazılı, scroll komp.,-5/+5 °c ara. | AD | 1.190,00 TL
590.1632.M | 25.627.1323.M | MONTAJ Paket soğuk depo cihazı (13000 kcal/h) freon 404 gazılı, scroll komp.,-5/+5 °c ara. | AD | 2.380,00 TL
590.1633 | 25.627.1324 | Paket soğuk depo cihazı (14000 kcal/h) freon 404 gazılı, scroll komp.,-5/+5 °c ara. | AD | 51.720,00 TL
590.1633.D | 25.627.1324.D | DEMONTAJ Paket soğuk depo cihazı (14000 kcal/h) freon 404 gazılı, scroll komp.,-5/+5 °c ara. | AD | 1.190,00 TL
590.1633.M | 25.627.1324.M | MONTAJ Paket soğuk depo cihazı (14000 kcal/h) freon 404 gazılı, scroll komp.,-5/+5 °c ara. | AD | 2.380,00 TL
590.1605 | 25.627.1325 | Paket soğuk depo cihazı (15000 kcal/h) freon 404 gazılı, scroll komp.,-5/+5 °c ara. | AD | 53.720,00 TL
590.1605.D | 25.627.1325.D | DEMONTAJ Paket soğuk depo cihazı (15000 kcal/h) freon 404 gazılı, scroll komp.,-5/+5 °c ara. | AD | 1.280,00 TL
590.1605.M | 25.627.1325.M | MONTAJ Paket soğuk depo cihazı (15000 kcal/h) freon 404 gazılı, scroll komp.,-5/+5 °c ara. | AD | 2.560,00 TL
590.1606 | 25.627.1326 | Paket soğuk depo cihazı (17500 kcal/h) freon 404 gazılı, scroll komp.,-5/+5 °c ara. | AD | 54.300,00 TL
590.1606.D | 25.627.1326.D | DEMONTAJ Paket soğuk depo cihazı (17500 kcal/h) freon 404 gazılı, scroll komp.,-5/+5 °c ara. | AD | 1.375,00 TL
590.1606.M | 25.627.1326.M | MONTAJ Paket soğuk depo cihazı (17500 kcal/h) freon 404 gazılı, scroll komp.,-5/+5 °c ara. | AD | 2.750,00 TL
590.1607 | 25.627.1327 | Paket soğuk depo cihazı (20000 kcal/h) freon 404 gazılı, scroll komp.,-5/+5 °c ara. | AD | 67.990,00 TL
590.1607.D | 25.627.1327.D | DEMONTAJ Paket soğuk depo cihazı (20000 kcal/h) freon 404 gazılı, scroll komp.,-5/+5 °c ara. | AD | 1.475,00 TL
590.1607.M | 25.627.1327.M | MONTAJ Paket soğuk depo cihazı (20000 kcal/h) freon 404 gazılı, scroll komp.,-5/+5 °c ara. | AD | 2.950,00 TL
590.1608 | 25.627.1328 | Paket soğuk depo cihazı (25000 kcal/h) freon 404 gazılı, scroll komp.,-5/+5 °c ara. | AD | 74.530,00 TL
590.1608.D | 25.627.1328.D | DEMONTAJ Paket soğuk depo cihazı (25000 kcal/h) freon 404 gazılı, scroll komp.,-5/+5 °c ara. | AD | 1.640,00 TL
590.1608.M | 25.627.1328.M | MONTAJ Paket soğuk depo cihazı (25000 kcal/h) freon 404 gazılı, scroll komp.,-5/+5 °c ara. | AD | 3.280,00 TL
590.1609 | 25.627.1329 | Paket soğuk depo cihazı (30000 kcal/h) freon 404 gazılı, scroll komp.,-5/+5 °c ara. | AD | 86.480,00 TL
590.1609.D | 25.627.1329.D | DEMONTAJ Paket soğuk depo cihazı (30000 kcal/h) freon 404 gazılı, scroll komp.,-5/+5 °c ara. | AD | 1.825,00 TL
590.1609.M | 25.627.1329.M | MONTAJ Paket soğuk depo cihazı (30000 kcal/h) freon 404 gazılı, scroll komp.,-5/+5 °c ara. | AD | 3.650,00 TL
590.1610 | 25.627.1330 | Paket soğuk depo cihazı (35000 kcal/h) freon 404 gazılı, scroll komp.,-5/+5 °c ara. | AD | 91.660,00 TL
590.1610.D | 25.627.1330.D | DEMONTAJ Paket soğuk depo cihazı (35000 kcal/h) freon 404 gazılı, scroll komp.,-5/+5 °c ara. | AD | 2.095,00 TL
590.1610.M | 25.627.1330.M | MONTAJ Paket soğuk depo cihazı (35000 kcal/h) freon 404 gazılı, scroll komp.,-5/+5 °c ara. | AD | 4.190,00 TL
590.1611 | 25.627.1331 | Paket soğuk depo cihazı (40000 kcal/h) freon 404 gazılı, scroll komp.,-5/+5 °c ara. | AD | 103.100,00 TL
590.1611.D | 25.627.1331.D | DEMONTAJ Paket soğuk depo cihazı (40000 kcal/h) freon 404 gazılı, scroll komp.,-5/+5 °c ara. | AD | 2.285,00 TL
590.1611.M | 25.627.1331.M | MONTAJ Paket soğuk depo cihazı (40000 kcal/h) freon 404 gazılı, scroll komp.,-5/+5 °c ara. | AD | 4.570,00 TL
590.1612 | 25.627.1332 | Paket soğuk depo cihazı (45000 kcal/h) freon 404 gazılı, scroll komp.,-5/+5 °c ara. | AD | 112.100,00 TL
590.1612.D | 25.627.1332.D | DEMONTAJ Paket soğuk depo cihazı (45000 kcal/h) freon 404 gazılı, scroll komp.,-5/+5 °c ara. | AD | 2.445,00 TL
590.1612.M | 25.627.1332.M | MONTAJ Paket soğuk depo cihazı (45000 kcal/h) freon 404 gazılı, scroll komp.,-5/+5 °c ara. | AD | 4.890,00 TL
590.1613 | 25.627.1333 | Paket soğuk depo cihazı (50000 kcal/h) freon 404 gazılı, scroll komp.,-5/+5 °c ara. | AD | 127.300,00 TL
590.1613.D | 25.627.1333.D | DEMONTAJ Paket soğuk depo cihazı (50000 kcal/h) freon 404 gazılı, scroll komp.,-5/+5 °c ara. | AD | 2.720,00 TL
590.1613.M | 25.627.1333.M | MONTAJ Paket soğuk depo cihazı (50000 kcal/h) freon 404 gazılı, scroll komp.,-5/+5 °c ara. | AD | 5.440,00 TL
590.1701 | 25.627.1400 | Paket soğuk depo cihazı (1000 kcal/h) freon 404 gazılı, hermetik komp.,-15 / -25 °c ara. | AD | 13.780,00 TL
590.1701.D | 25.627.1400.D | DEMONTAJ Paket soğuk depo cihazı (1000 kcal/h) freon 404 gazılı, hermetik komp.,-15 / -25 °c ara. | AD | 218,00 TL
590.1701.M | 25.627.1400.M | MONTAJ Paket soğuk depo cihazı (1000 kcal/h) freon 404 gazılı, hermetik komp.,-15 / -25 °c ara. | AD | 436,00 TL
590.1702 | 25.627.1401 | Paket soğuk depo cihazı (1500 kcal/h) freon 404 gazılı, hermetik komp.,-15 / -25 °c ara. | AD | 13.910,00 TL
590.1702.D | 25.627.1401.D | DEMONTAJ Paket soğuk depo cihazı (1500 kcal/h) freon 404 gazılı, hermetik komp.,-15 / -25 °c ara. | AD | 284,00 TL
590.1702.M | 25.627.1401.M | MONTAJ Paket soğuk depo cihazı (1500 kcal/h) freon 404 gazılı, hermetik komp.,-15 / -25 °c ara. | AD | 568,00 TL
590.1703 | 25.627.1402 | Paket soğuk depo cihazı (2000 kcal/h) freon 404 gazılı, hermetik komp.,-15 / -25 °c ara. | AD | 15.340,00 TL
590.1703.D | 25.627.1402.D | DEMONTAJ Paket soğuk depo cihazı (2000 kcal/h) freon 404 gazılı, hermetik komp.,-15 / -25 °c ara. | AD | 314,00 TL
590.1703.M | 25.627.1402.M | MONTAJ Paket soğuk depo cihazı (2000 kcal/h) freon 404 gazılı, hermetik komp.,-15 / -25 °c ara. | AD | 628,00 TL
590.1704 | 25.627.1403 | Paket soğuk depo cihazı (2500 kcal/h) freon 404 gazılı, hermetik komp.,-15 / -25 °c ara. | AD | 16.750,00 TL
590.1704.D | 25.627.1403.D | DEMONTAJ Paket soğuk depo cihazı (2500 kcal/h) freon 404 gazılı, hermetik komp.,-15 / -25 °c ara. | AD | 351,50 TL
590.1704.M | 25.627.1403.M | MONTAJ Paket soğuk depo cihazı (2500 kcal/h) freon 404 gazılı, hermetik komp.,-15 / -25 °c ara. | AD | 703,00 TL
590.1705 | 25.627.1404 | Paket soğuk depo cihazı (3000 kcal/h) freon 404 gazılı, hermetik komp.,-15 / -25 °c ara. | AD | 17.470,00 TL
590.1705.D | 25.627.1404.D | DEMONTAJ Paket soğuk depo cihazı (3000 kcal/h) freon 404 gazılı, hermetik komp.,-15 / -25 °c ara. | AD | 393,00 TL
590.1705.M | 25.627.1404.M | MONTAJ Paket soğuk depo cihazı (3000 kcal/h) freon 404 gazılı, hermetik komp.,-15 / -25 °c ara. | AD | 786,00 TL
590.1706 | 25.627.1405 | Paket soğuk depo cihazı (3500 kcal/h) freon 404 gazılı, hermetik komp.,-15 / -25 °c ara. | AD | 19.010,00 TL
590.1706.D | 25.627.1405.D | DEMONTAJ Paket soğuk depo cihazı (3500 kcal/h) freon 404 gazılı, hermetik komp.,-15 / -25 °c ara. | AD | 433,00 TL
590.1706.M | 25.627.1405.M | MONTAJ Paket soğuk depo cihazı (3500 kcal/h) freon 404 gazılı, hermetik komp.,-15 / -25 °c ara. | AD | 866,00 TL
590.1707 | 25.627.1406 | Paket soğuk depo cihazı (4000 kcal/h) freon 404 gazılı, hermetik komp.,-15 / -25 °c ara. | AD | 20.960,00 TL
590.1707.D | 25.627.1406.D | DEMONTAJ Paket soğuk depo cihazı (4000 kcal/h) freon 404 gazılı, hermetik komp.,-15 / -25 °c ara. | AD | 474,50 TL
590.1707.M | 25.627.1406.M | MONTAJ Paket soğuk depo cihazı (4000 kcal/h) freon 404 gazılı, hermetik komp.,-15 / -25 °c ara. | AD | 949,00 TL
590.1708 | 25.627.1407 | Paket soğuk depo cihazı (4500 kcal/h) freon 404 gazılı, hermetik komp.,-15 / -25 °c ara. | AD | 23.430,00 TL
590.1708.D | 25.627.1407.D | DEMONTAJ Paket soğuk depo cihazı (4500 kcal/h) freon 404 gazılı, hermetik komp.,-15 / -25 °c ara. | AD | 505,00 TL
590.1708.M | 25.627.1407.M | MONTAJ Paket soğuk depo cihazı (4500 kcal/h) freon 404 gazılı, hermetik komp.,-15 / -25 °c ara. | AD | 1.010,00 TL
590.1709 | 25.627.1408 | Paket soğuk depo cihazı (5000 kcal/h) freon 404 gazılı, hermetik komp.,-15 / -25 °c ara. | AD | 23.930,00 TL
590.1709.D | 25.627.1408.D | DEMONTAJ Paket soğuk depo cihazı (5000 kcal/h) freon 404 gazılı, hermetik komp.,-15 / -25 °c ara. | AD | 545,00 TL
590.1709.M | 25.627.1408.M | MONTAJ Paket soğuk depo cihazı (5000 kcal/h) freon 404 gazılı, hermetik komp.,-15 / -25 °c ara. | AD | 1.090,00 TL
590.1710 | 25.627.1409 | Paket soğuk depo cihazı (5500 kcal/h) freon 404 gazılı, hermetik komp.,-15 / -25 °c ara. | AD | 25.330,00 TL
590.1710.D | 25.627.1409.D | DEMONTAJ Paket soğuk depo cihazı (5500 kcal/h) freon 404 gazılı, hermetik komp.,-15 / -25 °c ara. | AD | 570,00 TL
590.1710.M | 25.627.1409.M | MONTAJ Paket soğuk depo cihazı (5500 kcal/h) freon 404 gazılı, hermetik komp.,-15 / -25 °c ara. | AD | 1.140,00 TL
590.1711 | 25.627.1410 | Paket soğuk depo cihazı (6000 kcal/h) freon 404 gazılı, hermetik komp.,-15 / -25 °c ara. | AD | 27.340,00 TL
590.1711.D | 25.627.1410.D | DEMONTAJ Paket soğuk depo cihazı (6000 kcal/h) freon 404 gazılı, hermetik komp.,-15 / -25 °c ara. | AD | 610,00 TL
590.1711.M | 25.627.1410.M | MONTAJ Paket soğuk depo cihazı (6000 kcal/h) freon 404 gazılı, hermetik komp.,-15 / -25 °c ara. | AD | 1.220,00 TL
590.1712 | 25.627.1411 | Paket soğuk depo cihazı (6500 kcal/h) freon 404 gazılı, hermetik komp.,-15 / -25 °c ara. | AD | 28.040,00 TL
590.1712.D | 25.627.1411.D | DEMONTAJ Paket soğuk depo cihazı (6500 kcal/h) freon 404 gazılı, hermetik komp.,-15 / -25 °c ara. | AD | 640,00 TL
590.1712.M | 25.627.1411.M | MONTAJ Paket soğuk depo cihazı (6500 kcal/h) freon 404 gazılı, hermetik komp.,-15 / -25 °c ara. | AD | 1.280,00 TL
590.1713 | 25.627.1412 | Paket soğuk depo cihazı (7000 kcal/h) freon 404 gazılı, hermetik komp.,-15 / -25 °c ara. | AD | 29.570,00 TL
590.1713.D | 25.627.1412.D | DEMONTAJ Paket soğuk depo cihazı (7000 kcal/h) freon 404 gazılı, hermetik komp.,-15 / -25 °c ara. | AD | 665,00 TL
590.1713.M | 25.627.1412.M | MONTAJ Paket soğuk depo cihazı (7000 kcal/h) freon 404 gazılı, hermetik komp.,-15 / -25 °c ara. | AD | 1.330,00 TL
590.1714 | 25.627.1413 | Paket soğuk depo cihazı (7500 kcal/h) freon 404 gazılı, hermetik komp.,-15 / -25°c ara. | AD | 29.620,00 TL
590.1714.D | 25.627.1413.D | DEMONTAJ Paket soğuk depo cihazı (7500 kcal/h) freon 404 gazılı, hermetik komp.,-15 / -25°c ara. | AD | 710,00 TL
590.1714.M | 25.627.1413.M | MONTAJ Paket soğuk depo cihazı (7500 kcal/h) freon 404 gazılı, hermetik komp.,-15 / -25°c ara. | AD | 1.420,00 TL
590.1715 | 25.627.1414 | Paket soğuk depo cihazı (8000 kcal/h) freon 404 gazılı, hermetik komp.,-15 / -25 °c ara. | AD | 30.340,00 TL
590.1715.D | 25.627.1414.D | DEMONTAJ Paket soğuk depo cihazı (8000 kcal/h) freon 404 gazılı, hermetik komp.,-15 / -25 °c ara. | AD | 750,00 TL
590.1715.M | 25.627.1414.M | MONTAJ Paket soğuk depo cihazı (8000 kcal/h) freon 404 gazılı, hermetik komp.,-15 / -25 °c ara. | AD | 1.500,00 TL
590.1716 | 25.627.1415 | Paket soğuk depo cihazı (8500 kcal/h) freon 404 gazılı, hermetik komp.,-15 / -25 °c ara. | AD | 31.730,00 TL
590.1716.D | 25.627.1415.D | DEMONTAJ Paket soğuk depo cihazı (8500 kcal/h) freon 404 gazılı, hermetik komp.,-15 / -25 °c ara. | AD | 780,00 TL
590.1716.M | 25.627.1415.M | MONTAJ Paket soğuk depo cihazı (8500 kcal/h) freon 404 gazılı, hermetik komp.,-15 / -25 °c ara. | AD | 1.560,00 TL
590.1717 | 25.627.1416 | Paket soğuk depo cihazı (9000 kcal/h) freon 404 gazılı, hermetik komp.,-15 / -25 °c ara. | AD | 33.330,00 TL
590.1717.D | 25.627.1416.D | DEMONTAJ Paket soğuk depo cihazı (9000 kcal/h) freon 404 gazılı, hermetik komp.,-15 / -25 °c ara. | AD | 820,00 TL
590.1717.M | 25.627.1416.M | MONTAJ Paket soğuk depo cihazı (9000 kcal/h) freon 404 gazılı, hermetik komp.,-15 / -25 °c ara. | AD | 1.640,00 TL
590.1718 | 25.627.1417 | Paket soğuk depo cihazı (9500 kcal/h) freon 404 gazılı, hermetik komp.,-15 / -25 °c ara. | AD | 34.980,00 TL
590.1718.D | 25.627.1417.D | DEMONTAJ Paket soğuk depo cihazı (9500 kcal/h) freon 404 gazılı, hermetik komp.,-15 / -25 °c ara. | AD | 830,00 TL
590.1718.M | 25.627.1417.M | MONTAJ Paket soğuk depo cihazı (9500 kcal/h) freon 404 gazılı, hermetik komp.,-15 / -25 °c ara. | AD | 1.660,00 TL
590.1719 | 25.627.1418 | Paket soğuk depo cihazı (10000 kcal/h) freon 404 gazılı, hermetik komp.,-15 / -25 °c ara. | AD | 35.950,00 TL
590.1719.D | 25.627.1418.D | DEMONTAJ Paket soğuk depo cihazı (10000 kcal/h) freon 404 gazılı, hermetik komp.,-15 / -25 °c ara. | AD | 875,00 TL
590.1719.M | 25.627.1418.M | MONTAJ Paket soğuk depo cihazı (10000 kcal/h) freon 404 gazılı, hermetik komp.,-15 / -25 °c ara. | AD | 1.750,00 TL
590.1720 | 25.627.1419 | Paket soğuk depo cihazı (11000 kcal/h) freon 404 gazılı, hermetik komp.,-15 / -25 °c ara. | AD | 37.410,00 TL
590.1720.D | 25.627.1419.D | DEMONTAJ Paket soğuk depo cihazı (11000 kcal/h) freon 404 gazılı, hermetik komp.,-15 / -25 °c ara. | AD | 925,00 TL
590.1720.M | 25.627.1419.M | MONTAJ Paket soğuk depo cihazı (11000 kcal/h) freon 404 gazılı, hermetik komp.,-15 / -25 °c ara. | AD | 1.850,00 TL
590.1721 | 25.627.1420 | Paket soğuk depo cihazı (12000 kcal/h) freon 404 gazılı, hermetik komp.,-15 / -25 °c ara. | AD | 42.780,00 TL
590.1721.D | 25.627.1420.D | DEMONTAJ Paket soğuk depo cihazı (12000 kcal/h) freon 404 gazılı, hermetik komp.,-15 / -25 °c ara. | AD | 1.010,00 TL
590.1721.M | 25.627.1420.M | MONTAJ Paket soğuk depo cihazı (12000 kcal/h) freon 404 gazılı, hermetik komp.,-15 / -25 °c ara. | AD | 2.020,00 TL
590.1722 | 25.627.1421 | Paket soğuk depo cihazı (13000 kcal/h) freon 404 gazılı, hermetik komp.,-15 / -25 °c ara. | AD | 44.620,00 TL
590.1722.D | 25.627.1421.D | DEMONTAJ Paket soğuk depo cihazı (13000 kcal/h) freon 404 gazılı, hermetik komp.,-15 / -25 °c ara. | AD | 1.095,00 TL
590.1722.M | 25.627.1421.M | MONTAJ Paket soğuk depo cihazı (13000 kcal/h) freon 404 gazılı, hermetik komp.,-15 / -25 °c ara. | AD | 2.190,00 TL
590.1723 | 25.627.1422 | Paket soğuk depo cihazı (14000 kcal/h) freon 404 gazılı, hermetik komp.,-15 / -25 °c ara. | AD | 46.080,00 TL
590.1723.D | 25.627.1422.D | DEMONTAJ Paket soğuk depo cihazı (14000 kcal/h) freon 404 gazılı, hermetik komp.,-15 / -25 °c ara. | AD | 1.160,00 TL
590.1723.M | 25.627.1422.M | MONTAJ Paket soğuk depo cihazı (14000 kcal/h) freon 404 gazılı, hermetik komp.,-15 / -25 °c ara. | AD | 2.320,00 TL
590.1724 | 25.627.1423 | Paket soğuk depo cihazı (15000 kcal/h) freon 404 gazılı, hermetik komp.,-15 / -25 °c ara. | AD | 57.180,00 TL
590.1724.D | 25.627.1423.D | DEMONTAJ Paket soğuk depo cihazı (15000 kcal/h) freon 404 gazılı, hermetik komp.,-15 / -25 °c ara. | AD | 1.215,00 TL
590.1724.M | 25.627.1423.M | MONTAJ Paket soğuk depo cihazı (15000 kcal/h) freon 404 gazılı, hermetik komp.,-15 / -25 °c ara. | AD | 2.430,00 TL
590.1725 | 25.627.1424 | Paket soğuk depo cihazı (20000 kcal/h) freon 404 gazılı, hermetik komp.,-15 / -25 °c ara. | AD | 61.690,00 TL
590.1725.D | 25.627.1424.D | DEMONTAJ Paket soğuk depo cihazı (20000 kcal/h) freon 404 gazılı, hermetik komp.,-15 / -25 °c ara. | AD | 1.280,00 TL
590.1725.M | 25.627.1424.M | MONTAJ Paket soğuk depo cihazı (20000 kcal/h) freon 404 gazılı, hermetik komp.,-15 / -25 °c ara. | AD | 2.560,00 TL
590.1726 | 25.627.1425 | Paket soğuk depo cihazı (25000 kcal/h) freon 404 gazılı, hermetik komp.,-15 / -25 °c ara. | AD | 65.390,00 TL
590.1726.D | 25.627.1425.D | DEMONTAJ Paket soğuk depo cihazı (25000 kcal/h) freon 404 gazılı, hermetik komp.,-15 / -25 °c ara. | AD | 1.640,00 TL
590.1726.M | 25.627.1425.M | MONTAJ Paket soğuk depo cihazı (25000 kcal/h) freon 404 gazılı, hermetik komp.,-15 / -25 °c ara. | AD | 3.280,00 TL
590.1727 | 25.627.1426 | Paket soğuk depo cihazı (30000 kcal/h) freon 404 gazılı, hermetik komp.,-15 / -25 °c ara. | AD | 76.560,00 TL
590.1727.D | 25.627.1426.D | DEMONTAJ Paket soğuk depo cihazı (30000 kcal/h) freon 404 gazılı, hermetik komp.,-15 / -25 °c ara. | AD | 2.185,00 TL
590.1727.M | 25.627.1426.M | MONTAJ Paket soğuk depo cihazı (30000 kcal/h) freon 404 gazılı, hermetik komp.,-15 / -25 °c ara. | AD | 4.370,00 TL
590.1728 | 25.627.1427 | Paket soğuk depo cihazı (35000 kcal/h) freon 404 gazılı, hermetik komp.,-15 / -25 °c ara. | AD | 88.710,00 TL
590.1728.D | 25.627.1427.D | DEMONTAJ Paket soğuk depo cihazı (35000 kcal/h) freon 404 gazılı, hermetik komp.,-15 / -25 °c ara. | AD | 2.185,00 TL
590.1728.M | 25.627.1427.M | MONTAJ Paket soğuk depo cihazı (35000 kcal/h) freon 404 gazılı, hermetik komp.,-15 / -25 °c ara. | AD | 4.370,00 TL
590.1729 | 25.627.1428 | Paket soğuk depo cihazı (40000 kcal/h) freon 404 gazılı, hermetik komp.,-15 / -25 °c ara. | AD | 97.850,00 TL
590.1729.D | 25.627.1428.D | DEMONTAJ Paket soğuk depo cihazı (40000 kcal/h) freon 404 gazılı, hermetik komp.,-15 / -25 °c ara. | AD | 2.185,00 TL
590.1729.M | 25.627.1428.M | MONTAJ Paket soğuk depo cihazı (40000 kcal/h) freon 404 gazılı, hermetik komp.,-15 / -25 °c ara. | AD | 4.370,00 TL
590.1730 | 25.627.1429 | Paket soğuk depo cihazı (45000 kcal/h) freon 404 gazılı, hermetik komp.,-15 / -25 °c ara. | AD | 102.400,00 TL
590.1730.D | 25.627.1429.D | DEMONTAJ Paket soğuk depo cihazı (45000 kcal/h) freon 404 gazılı, hermetik komp.,-15 / -25 °c ara. | AD | 2.185,00 TL
590.1730.M | 25.627.1429.M | MONTAJ Paket soğuk depo cihazı (45000 kcal/h) freon 404 gazılı, hermetik komp.,-15 / -25 °c ara. | AD | 4.370,00 TL
590.1731 | 25.627.1430 | Paket soğuk depo cihazı (50000 kcal/h) freon 404 gazılı, hermetik komp.,-15 / -25 °c ara. | AD | 122.700,00 TL
590.1731.D | 25.627.1430.D | DEMONTAJ Paket soğuk depo cihazı (50000 kcal/h) freon 404 gazılı, hermetik komp.,-15 / -25 °c ara. | AD | 2.185,00 TL
590.1731.M | 25.627.1430.M | MONTAJ Paket soğuk depo cihazı (50000 kcal/h) freon 404 gazılı, hermetik komp.,-15 / -25 °c ara. | AD | 4.370,00 TL
590.1814 | 25.627.1501 | Paket soğuk depo cihazı (1000 kcal/h) freon 404 gazılı, semihermetik komp.,-15 / -25 °c ara. | AD | 18.110,00 TL
590.1814.D | 25.627.1501.D | DEMONTAJ Paket soğuk depo cihazı (1000 kcal/h) freon 404 gazılı, semihermetik komp.,-15 / -25 °c ara. | AD | 920,00 TL
590.1814.M | 25.627.1501.M | MONTAJ Paket soğuk depo cihazı (1000 kcal/h) freon 404 gazılı, semihermetik komp.,-15 / -25 °c ara. | AD | 1.840,00 TL
590.1815 | 25.627.1502 | Paket soğuk depo cihazı (1500 kcal/h) freon 404 gazılı, semihermetik komp.,-15 / -25 °c ara. | AD | 22.820,00 TL
590.1815.D | 25.627.1502.D | DEMONTAJ Paket soğuk depo cihazı (1500 kcal/h) freon 404 gazılı, semihermetik komp.,-15 / -25 °c ara. | AD | 920,00 TL
590.1815.M | 25.627.1502.M | MONTAJ Paket soğuk depo cihazı (1500 kcal/h) freon 404 gazılı, semihermetik komp.,-15 / -25 °c ara. | AD | 1.840,00 TL
590.1816 | 25.627.1503 | Paket soğuk depo cihazı (2000 kcal/h) freon 404 gazılı, semihermetik komp.,-15 / -25 °c ara. | AD | 24.880,00 TL
590.1816.D | 25.627.1503.D | DEMONTAJ Paket soğuk depo cihazı (2000 kcal/h) freon 404 gazılı, semihermetik komp.,-15 / -25 °c ara. | AD | 920,00 TL
590.1816.M | 25.627.1503.M | MONTAJ Paket soğuk depo cihazı (2000 kcal/h) freon 404 gazılı, semihermetik komp.,-15 / -25 °c ara. | AD | 1.840,00 TL
590.1817 | 25.627.1504 | Paket soğuk depo cihazı (2500 kcal/h) freon 404 gazılı, semihermetik komp.,-15 / -25 °c ara. | AD | 27.330,00 TL
590.1817.D | 25.627.1504.D | DEMONTAJ Paket soğuk depo cihazı (2500 kcal/h) freon 404 gazılı, semihermetik komp.,-15 / -25 °c ara. | AD | 920,00 TL
590.1817.M | 25.627.1504.M | MONTAJ Paket soğuk depo cihazı (2500 kcal/h) freon 404 gazılı, semihermetik komp.,-15 / -25 °c ara. | AD | 1.840,00 TL
590.1818 | 25.627.1505 | Paket soğuk depo cihazı (3000 kcal/h) freon 404 gazılı, semihermetik komp.,-15 / -25 °c ara. | AD | 29.590,00 TL
590.1818.D | 25.627.1505.D | DEMONTAJ Paket soğuk depo cihazı (3000 kcal/h) freon 404 gazılı, semihermetik komp.,-15 / -25 °c ara. | AD | 920,00 TL
590.1818.M | 25.627.1505.M | MONTAJ Paket soğuk depo cihazı (3000 kcal/h) freon 404 gazılı, semihermetik komp.,-15 / -25 °c ara. | AD | 1.840,00 TL
590.1819 | 25.627.1506 | Paket soğuk depo cihazı (3500 kcal/h) freon 404 gazılı, semihermetik komp.,-15 / -25 °c ara. | AD | 31.820,00 TL
590.1819.D | 25.627.1506.D | DEMONTAJ Paket soğuk depo cihazı (3500 kcal/h) freon 404 gazılı, semihermetik komp.,-15 / -25 °c ara. | AD | 920,00 TL
590.1819.M | 25.627.1506.M | MONTAJ Paket soğuk depo cihazı (3500 kcal/h) freon 404 gazılı, semihermetik komp.,-15 / -25 °c ara. | AD | 1.840,00 TL
590.1820 | 25.627.1507 | Paket soğuk depo cihazı (4000 kcal/h) freon 404 gazılı, semihermetik komp.,-15 / -25 °c ara. | AD | 33.600,00 TL
590.1820.D | 25.627.1507.D | DEMONTAJ Paket soğuk depo cihazı (4000 kcal/h) freon 404 gazılı, semihermetik komp.,-15 / -25 °c ara. | AD | 920,00 TL
590.1820.M | 25.627.1507.M | MONTAJ Paket soğuk depo cihazı (4000 kcal/h) freon 404 gazılı, semihermetik komp.,-15 / -25 °c ara. | AD | 1.840,00 TL
590.1821 | 25.627.1508 | Paket soğuk depo cihazı (4500 kcal/h) freon 404 gazılı, semihermetik komp.,-15 / -25 °c ara. | AD | 35.650,00 TL
590.1821.D | 25.627.1508.D | DEMONTAJ Paket soğuk depo cihazı (4500 kcal/h) freon 404 gazılı, semihermetik komp.,-15 / -25 °c ara. | AD | 920,00 TL
590.1821.M | 25.627.1508.M | MONTAJ Paket soğuk depo cihazı (4500 kcal/h) freon 404 gazılı, semihermetik komp.,-15 / -25 °c ara. | AD | 1.840,00 TL
590.1801 | 25.627.1509 | Paket soğuk depo cihazı (5000 kcal/h) freon 404 gazılı, semihermetik komp.,-15 / -25 °c ara. | AD | 34.820,00 TL
590.1801.D | 25.627.1509.D | DEMONTAJ Paket soğuk depo cihazı (5000 kcal/h) freon 404 gazılı, semihermetik komp.,-15 / -25 °c ara. | AD | 920,00 TL
590.1801.M | 25.627.1509.M | MONTAJ Paket soğuk depo cihazı (5000 kcal/h) freon 404 gazılı, semihermetik komp.,-15 / -25 °c ara. | AD | 1.840,00 TL
590.1822 | 25.627.1510 | Paket soğuk depo cihazı (5500 kcal/h) freon 404 gazılı, semihermetik komp.,-15 / -25 °c ara. | AD | 39.140,00 TL
590.1822.D | 25.627.1510.D | DEMONTAJ Paket soğuk depo cihazı (5500 kcal/h) freon 404 gazılı, semihermetik komp.,-15 / -25 °c ara. | AD | 920,00 TL
590.1822.M | 25.627.1510.M | MONTAJ Paket soğuk depo cihazı (5500 kcal/h) freon 404 gazılı, semihermetik komp.,-15 / -25 °c ara. | AD | 1.840,00 TL
590.1823 | 25.627.1511 | Paket soğuk depo cihazı (6000 kcal/h) freon 404 gazılı, semihermetik komp.,-15 / -25 °c ara. | AD | 41.340,00 TL
590.1823.D | 25.627.1511.D | DEMONTAJ Paket soğuk depo cihazı (6000 kcal/h) freon 404 gazılı, semihermetik komp.,-15 / -25 °c ara. | AD | 920,00 TL
590.1823.M | 25.627.1511.M | MONTAJ Paket soğuk depo cihazı (6000 kcal/h) freon 404 gazılı, semihermetik komp.,-15 / -25 °c ara. | AD | 1.840,00 TL
590.1824 | 25.627.1512 | Paket soğuk depo cihazı (6500 kcal/h) freon 404 gazılı, semihermetik komp.,-15 / -25 °c ara. | AD | 41.910,00 TL
590.1824.D | 25.627.1512.D | DEMONTAJ Paket soğuk depo cihazı (6500 kcal/h) freon 404 gazılı, semihermetik komp.,-15 / -25 °c ara. | AD | 920,00 TL
590.1824.M | 25.627.1512.M | MONTAJ Paket soğuk depo cihazı (6500 kcal/h) freon 404 gazılı, semihermetik komp.,-15 / -25 °c ara. | AD | 1.840,00 TL
590.1825 | 25.627.1513 | Paket soğuk depo cihazı (7000 kcal/h) freon 404 gazılı, semihermetik komp.,-15 / -25 °c ara. | AD | 42.980,00 TL
590.1825.D | 25.627.1513.D | DEMONTAJ Paket soğuk depo cihazı (7000 kcal/h) freon 404 gazılı, semihermetik komp.,-15 / -25 °c ara. | AD | 920,00 TL
590.1825.M | 25.627.1513.M | MONTAJ Paket soğuk depo cihazı (7000 kcal/h) freon 404 gazılı, semihermetik komp.,-15 / -25 °c ara. | AD | 1.840,00 TL
590.1802 | 25.627.1514 | Paket soğuk depo cihazı (7500 kcal/h) freon 404 gazılı, semihermetik komp.,-15 / -25 °c ara. | AD | 44.430,00 TL
590.1802.D | 25.627.1514.D | DEMONTAJ Paket soğuk depo cihazı (7500 kcal/h) freon 404 gazılı, semihermetik komp.,-15 / -25 °c ara. | AD | 1.010,00 TL
590.1802.M | 25.627.1514.M | MONTAJ Paket soğuk depo cihazı (7500 kcal/h) freon 404 gazılı, semihermetik komp.,-15 / -25 °c ara. | AD | 2.020,00 TL
590.1826 | 25.627.1515 | Paket soğuk depo cihazı (8000 kcal/h) freon 404 gazılı, semihermetik komp.,-15 / -25 °c ara. | AD | 46.510,00 TL
590.1826.D | 25.627.1515.D | DEMONTAJ Paket soğuk depo cihazı (8000 kcal/h) freon 404 gazılı, semihermetik komp.,-15 / -25 °c ara. | AD | 1.010,00 TL
590.1826.M | 25.627.1515.M | MONTAJ Paket soğuk depo cihazı (8000 kcal/h) freon 404 gazılı, semihermetik komp.,-15 / -25 °c ara. | AD | 2.020,00 TL
590.1827 | 25.627.1516 | Paket soğuk depo cihazı (8500 kcal/h) freon 404 gazılı, semihermetik komp.,-15 / -25 °c ara. | AD | 48.200,00 TL
590.1827.D | 25.627.1516.D | DEMONTAJ Paket soğuk depo cihazı (8500 kcal/h) freon 404 gazılı, semihermetik komp.,-15 / -25 °c ara. | AD | 1.095,00 TL
590.1827.M | 25.627.1516.M | MONTAJ Paket soğuk depo cihazı (8500 kcal/h) freon 404 gazılı, semihermetik komp.,-15 / -25 °c ara. | AD | 2.190,00 TL
590.1828 | 25.627.1517 | Paket soğuk depo cihazı (9000 kcal/h) freon 404 gazılı, semihermetik komp.,-15 / -25 °c ara. | AD | 51.990,00 TL
590.1828.D | 25.627.1517.D | DEMONTAJ Paket soğuk depo cihazı (9000 kcal/h) freon 404 gazılı, semihermetik komp.,-15 / -25 °c ara. | AD | 1.095,00 TL
590.1828.M | 25.627.1517.M | MONTAJ Paket soğuk depo cihazı (9000 kcal/h) freon 404 gazılı, semihermetik komp.,-15 / -25 °c ara. | AD | 2.190,00 TL
590.1829 | 25.627.1518 | Paket soğuk depo cihazı (9500 kcal/h) freon 404 gazılı, semihermetik komp.,-15 / -25 °c ara. | AD | 52.590,00 TL
590.1829.D | 25.627.1518.D | DEMONTAJ Paket soğuk depo cihazı (9500 kcal/h) freon 404 gazılı, semihermetik komp.,-15 / -25 °c ara. | AD | 1.095,00 TL
590.1829.M | 25.627.1518.M | MONTAJ Paket soğuk depo cihazı (9500 kcal/h) freon 404 gazılı, semihermetik komp.,-15 / -25 °c ara. | AD | 2.190,00 TL
590.1803 | 25.627.1519 | Paket soğuk depo cihazı (10000 kcal/h) freon 404 gazılı, semihermetik komp.,-15 / -25 °c ara. | AD | 58.780,00 TL
590.1803.D | 25.627.1519.D | DEMONTAJ Paket soğuk depo cihazı (10000 kcal/h) freon 404 gazılı, semihermetik komp.,-15 / -25 °c ara. | AD | 1.095,00 TL
590.1803.M | 25.627.1519.M | MONTAJ Paket soğuk depo cihazı (10000 kcal/h) freon 404 gazılı, semihermetik komp.,-15 / -25 °c ara. | AD | 2.190,00 TL
590.1830 | 25.627.1520 | Paket soğuk depo cihazı (11000 kcal/h) freon 404 gazılı, semihermetik komp.,-15 / -25 °c ara. | AD | 61.290,00 TL
590.1830.D | 25.627.1520.D | DEMONTAJ Paket soğuk depo cihazı (11000 kcal/h) freon 404 gazılı, semihermetik komp.,-15 / -25 °c ara. | AD | 1.095,00 TL
590.1830.M | 25.627.1520.M | MONTAJ Paket soğuk depo cihazı (11000 kcal/h) freon 404 gazılı, semihermetik komp.,-15 / -25 °c ara. | AD | 2.190,00 TL
590.1831 | 25.627.1521 | Paket soğuk depo cihazı (12000 kcal/h) freon 404 gazılı, semihermetik komp.,-15 / -25 °c ara. | AD | 62.190,00 TL
590.1831.D | 25.627.1521.D | DEMONTAJ Paket soğuk depo cihazı (12000 kcal/h) freon 404 gazılı, semihermetik komp.,-15 / -25 °c ara. | AD | 1.095,00 TL
590.1831.M | 25.627.1521.M | MONTAJ Paket soğuk depo cihazı (12000 kcal/h) freon 404 gazılı, semihermetik komp.,-15 / -25 °c ara. | AD | 2.190,00 TL
590.1804 | 25.627.1522 | Paket soğuk depo cihazı (12500 kcal/h) freon 404 gazılı, semihermetik komp.,-15 / -25 °c ara. | AD | 69.030,00 TL
590.1804.D | 25.627.1522.D | DEMONTAJ Paket soğuk depo cihazı (12500 kcal/h) freon 404 gazılı, semihermetik komp.,-15 / -25 °c ara. | AD | 1.190,00 TL
590.1804.M | 25.627.1522.M | MONTAJ Paket soğuk depo cihazı (12500 kcal/h) freon 404 gazılı, semihermetik komp.,-15 / -25 °c ara. | AD | 2.380,00 TL
590.1832 | 25.627.1523 | Paket soğuk depo cihazı (13000 kcal/h) freon 404 gazılı, semihermetik komp.,-15 / -25 °c ara. | AD | 70.280,00 TL
590.1832.D | 25.627.1523.D | DEMONTAJ Paket soğuk depo cihazı (13000 kcal/h) freon 404 gazılı, semihermetik komp.,-15 / -25 °c ara. | AD | 1.190,00 TL
590.1832.M | 25.627.1523.M | MONTAJ Paket soğuk depo cihazı (13000 kcal/h) freon 404 gazılı, semihermetik komp.,-15 / -25 °c ara. | AD | 2.380,00 TL
590.1833 | 25.627.1524 | Paket soğuk depo cihazı (14000 kcal/h) freon 404 gazılı, semihermetik komp.,-15 / -25 °c ara. | AD | 72.100,00 TL
590.1833.D | 25.627.1524.D | DEMONTAJ Paket soğuk depo cihazı (14000 kcal/h) freon 404 gazılı, semihermetik komp.,-15 / -25 °c ara. | AD | 1.190,00 TL
590.1833.M | 25.627.1524.M | MONTAJ Paket soğuk depo cihazı (14000 kcal/h) freon 404 gazılı, semihermetik komp.,-15 / -25 °c ara. | AD | 2.380,00 TL
590.1805 | 25.627.1525 | Paket soğuk depo cihazı (15000 kcal/h) freon 404 gazılı, semihermetik komp.,-15 / -25 °c ara. | AD | 76.550,00 TL
590.1805.D | 25.627.1525.D | DEMONTAJ Paket soğuk depo cihazı (15000 kcal/h) freon 404 gazılı, semihermetik komp.,-15 / -25 °c ara. | AD | 1.280,00 TL
590.1805.M | 25.627.1525.M | MONTAJ Paket soğuk depo cihazı (15000 kcal/h) freon 404 gazılı, semihermetik komp.,-15 / -25 °c ara. | AD | 2.560,00 TL
590.1806 | 25.627.1526 | Paket soğuk depo cihazı (17500 kcal/h) freon 404 gazılı, semihermetik komp.,-15 / -25 °c ara. | AD | 79.400,00 TL
590.1806.D | 25.627.1526.D | DEMONTAJ Paket soğuk depo cihazı (17500 kcal/h) freon 404 gazılı, semihermetik komp.,-15 / -25 °c ara. | AD | 1.375,00 TL
590.1806.M | 25.627.1526.M | MONTAJ Paket soğuk depo cihazı (17500 kcal/h) freon 404 gazılı, semihermetik komp.,-15 / -25 °c ara. | AD | 2.750,00 TL
590.1807 | 25.627.1527 | Paket soğuk depo cihazı (20000 kcal/h) freon 404 gazılı, semihermetik komp.,-15 / -25 °c ara. | AD | 88.190,00 TL
590.1807.D | 25.627.1527.D | DEMONTAJ Paket soğuk depo cihazı (20000 kcal/h) freon 404 gazılı, semihermetik komp.,-15 / -25 °c ara. | AD | 1.475,00 TL
590.1807.M | 25.627.1527.M | MONTAJ Paket soğuk depo cihazı (20000 kcal/h) freon 404 gazılı, semihermetik komp.,-15 / -25 °c ara. | AD | 2.950,00 TL
590.1808 | 25.627.1528 | Paket soğuk depo cihazı (25000 kcal/h) freon 404 gazılı, semihermetik komp.,-15 / -25 °c ara. | AD | 110.500,00 TL
590.1808.D | 25.627.1528.D | DEMONTAJ Paket soğuk depo cihazı (25000 kcal/h) freon 404 gazılı, semihermetik komp.,-15 / -25 °c ara. | AD | 1.640,00 TL
590.1808.M | 25.627.1528.M | MONTAJ Paket soğuk depo cihazı (25000 kcal/h) freon 404 gazılı, semihermetik komp.,-15 / -25 °c ara. | AD | 3.280,00 TL
590.1809 | 25.627.1529 | Paket soğuk depo cihazı (30000 kcal/h) freon 404 gazılı, semihermetik komp.,-15 / -25 °c ara. | AD | 120.400,00 TL
590.1809.D | 25.627.1529.D | DEMONTAJ Paket soğuk depo cihazı (30000 kcal/h) freon 404 gazılı, semihermetik komp.,-15 / -25 °c ara. | AD | 1.825,00 TL
590.1809.M | 25.627.1529.M | MONTAJ Paket soğuk depo cihazı (30000 kcal/h) freon 404 gazılı, semihermetik komp.,-15 / -25 °c ara. | AD | 3.650,00 TL
590.1810 | 25.627.1530 | Paket soğuk depo cihazı (35000 kcal/h) freon 404 gazılı, semihermetik komp.,-15 / -25 °c ara. | AD | 135.000,00 TL
590.1810.D | 25.627.1530.D | DEMONTAJ Paket soğuk depo cihazı (35000 kcal/h) freon 404 gazılı, semihermetik komp.,-15 / -25 °c ara. | AD | 2.095,00 TL
590.1810.M | 25.627.1530.M | MONTAJ Paket soğuk depo cihazı (35000 kcal/h) freon 404 gazılı, semihermetik komp.,-15 / -25 °c ara. | AD | 4.190,00 TL
590.1811 | 25.627.1531 | Paket soğuk depo cihazı (40000 kcal/h) freon 404 gazılı, semihermetik komp.,-15 / -25 °c ara. | AD | 154.000,00 TL
590.1811.D | 25.627.1531.D | DEMONTAJ Paket soğuk depo cihazı (40000 kcal/h) freon 404 gazılı, semihermetik komp.,-15 / -25 °c ara. | AD | 2.285,00 TL
590.1811.M | 25.627.1531.M | MONTAJ Paket soğuk depo cihazı (40000 kcal/h) freon 404 gazılı, semihermetik komp.,-15 / -25 °c ara. | AD | 4.570,00 TL
590.1812 | 25.627.1532 | Paket soğuk depo cihazı (45000 kcal/h) freon 404 gazılı, semihermetik komp.,-15 / -25 °c ara. | AD | 168.300,00 TL
590.1812.D | 25.627.1532.D | DEMONTAJ Paket soğuk depo cihazı (45000 kcal/h) freon 404 gazılı, semihermetik komp.,-15 / -25 °c ara. | AD | 2.445,00 TL
590.1812.M | 25.627.1532.M | MONTAJ Paket soğuk depo cihazı (45000 kcal/h) freon 404 gazılı, semihermetik komp.,-15 / -25 °c ara. | AD | 4.890,00 TL
590.1813 | 25.627.1533 | Paket soğuk depo cihazı (50000 kcal/h) freon 404 gazılı, semihermetik komp.,-15 / -25 °c ara. | AD | 183.000,00 TL
590.1813.D | 25.627.1533.D | DEMONTAJ Paket soğuk depo cihazı (50000 kcal/h) freon 404 gazılı, semihermetik komp.,-15 / -25 °c ara. | AD | 2.720,00 TL
590.1813.M | 25.627.1533.M | MONTAJ Paket soğuk depo cihazı (50000 kcal/h) freon 404 gazılı, semihermetik komp.,-15 / -25 °c ara. | AD | 5.440,00 TL
590.1914 | 25.627.1601 | Paket soğuk depo cihazı (1000 kcal/h) freon 404 gazılı, scroll komp.,-15 / -25 °c ara. | AD | 15.610,00 TL
590.1914.D | 25.627.1601.D | DEMONTAJ Paket soğuk depo cihazı (1000 kcal/h) freon 404 gazılı, scroll komp.,-15 / -25 °c ara. | AD | 920,00 TL
590.1914.M | 25.627.1601.M | MONTAJ Paket soğuk depo cihazı (1000 kcal/h) freon 404 gazılı, scroll komp.,-15 / -25 °c ara. | AD | 1.840,00 TL
590.1915 | 25.627.1602 | Paket soğuk depo cihazı (1500 kcal/h) freon 404 gazılı, scroll komp.,-15 / -25 °c ara. | AD | 22.130,00 TL
590.1915.D | 25.627.1602.D | DEMONTAJ Paket soğuk depo cihazı (1500 kcal/h) freon 404 gazılı, scroll komp.,-15 / -25 °c ara. | AD | 920,00 TL
590.1915.M | 25.627.1602.M | MONTAJ Paket soğuk depo cihazı (1500 kcal/h) freon 404 gazılı, scroll komp.,-15 / -25 °c ara. | AD | 1.840,00 TL
590.1916 | 25.627.1603 | Paket soğuk depo cihazı (2000 kcal/h) freon 404 gazılı, scroll komp.,-15 / -25 °c ara. | AD | 24.750,00 TL
590.1916.D | 25.627.1603.D | DEMONTAJ Paket soğuk depo cihazı (2000 kcal/h) freon 404 gazılı, scroll komp.,-15 / -25 °c ara. | AD | 920,00 TL
590.1916.M | 25.627.1603.M | MONTAJ Paket soğuk depo cihazı (2000 kcal/h) freon 404 gazılı, scroll komp.,-15 / -25 °c ara. | AD | 1.840,00 TL
590.1917 | 25.627.1604 | Paket soğuk depo cihazı (2500 kcal/h) freon 404 gazılı, scroll komp.,-15 / -25 °c ara. | AD | 29.240,00 TL
590.1917.D | 25.627.1604.D | DEMONTAJ Paket soğuk depo cihazı (2500 kcal/h) freon 404 gazılı, scroll komp.,-15 / -25 °c ara. | AD | 920,00 TL
590.1917.M | 25.627.1604.M | MONTAJ Paket soğuk depo cihazı (2500 kcal/h) freon 404 gazılı, scroll komp.,-15 / -25 °c ara. | AD | 1.840,00 TL
590.1918 | 25.627.1605 | Paket soğuk depo cihazı (3000 kcal/h) freon 404 gazılı, scroll komp.,-15 / -25 °c ara. | AD | 32.570,00 TL
590.1918.D | 25.627.1605.D | DEMONTAJ Paket soğuk depo cihazı (3000 kcal/h) freon 404 gazılı, scroll komp.,-15 / -25 °c ara. | AD | 920,00 TL
590.1918.M | 25.627.1605.M | MONTAJ Paket soğuk depo cihazı (3000 kcal/h) freon 404 gazılı, scroll komp.,-15 / -25 °c ara. | AD | 1.840,00 TL
590.1919 | 25.627.1606 | Paket soğuk depo cihazı (3500 kcal/h) freon 404 gazılı, scroll komp.,-15 / -25 °c ara. | AD | 33.820,00 TL
590.1919.D | 25.627.1606.D | DEMONTAJ Paket soğuk depo cihazı (3500 kcal/h) freon 404 gazılı, scroll komp.,-15 / -25 °c ara. | AD | 920,00 TL
590.1919.M | 25.627.1606.M | MONTAJ Paket soğuk depo cihazı (3500 kcal/h) freon 404 gazılı, scroll komp.,-15 / -25 °c ara. | AD | 1.840,00 TL
590.1920 | 25.627.1607 | Paket soğuk depo cihazı (4000 kcal/h) freon 404 gazılı, scroll komp.,-15 / -25 °c ara. | AD | 34.200,00 TL
590.1920.D | 25.627.1607.D | DEMONTAJ Paket soğuk depo cihazı (4000 kcal/h) freon 404 gazılı, scroll komp.,-15 / -25 °c ara. | AD | 920,00 TL
590.1920.M | 25.627.1607.M | MONTAJ Paket soğuk depo cihazı (4000 kcal/h) freon 404 gazılı, scroll komp.,-15 / -25 °c ara. | AD | 1.840,00 TL
590.1921 | 25.627.1608 | Paket soğuk depo cihazı (4500 kcal/h) freon 404 gazılı, scroll komp.,-15 / -25 °c ara. | AD | 35.050,00 TL
590.1921.D | 25.627.1608.D | DEMONTAJ Paket soğuk depo cihazı (4500 kcal/h) freon 404 gazılı, scroll komp.,-15 / -25 °c ara. | AD | 920,00 TL
590.1921.M | 25.627.1608.M | MONTAJ Paket soğuk depo cihazı (4500 kcal/h) freon 404 gazılı, scroll komp.,-15 / -25 °c ara. | AD | 1.840,00 TL
590.1901 | 25.627.1609 | Paket soğuk depo cihazı (5000 kcal/h) freon 404 gazılı, scroll komp.,-15 / -25 °c ara. | AD | 37.000,00 TL
590.1901.D | 25.627.1609.D | DEMONTAJ Paket soğuk depo cihazı (5000 kcal/h) freon 404 gazılı, scroll komp.,-15 / -25 °c ara. | AD | 920,00 TL
590.1901.M | 25.627.1609.M | MONTAJ Paket soğuk depo cihazı (5000 kcal/h) freon 404 gazılı, scroll komp.,-15 / -25 °c ara. | AD | 1.840,00 TL
590.1922 | 25.627.1610 | Paket soğuk depo cihazı (5500 kcal/h) freon 404 gazılı, scroll komp.,-15 / -25 °c ara. | AD | 40.440,00 TL
590.1922.D | 25.627.1610.D | DEMONTAJ Paket soğuk depo cihazı (5500 kcal/h) freon 404 gazılı, scroll komp.,-15 / -25 °c ara. | AD | 920,00 TL
590.1922.M | 25.627.1610.M | MONTAJ Paket soğuk depo cihazı (5500 kcal/h) freon 404 gazılı, scroll komp.,-15 / -25 °c ara. | AD | 1.840,00 TL
590.1923 | 25.627.1611 | Paket soğuk depo cihazı (6000 kcal/h) freon 404 gazılı, scroll komp.,-15 / -25 °c ara. | AD | 43.630,00 TL
590.1923.D | 25.627.1611.D | DEMONTAJ Paket soğuk depo cihazı (6000 kcal/h) freon 404 gazılı, scroll komp.,-15 / -25 °c ara. | AD | 920,00 TL
590.1923.M | 25.627.1611.M | MONTAJ Paket soğuk depo cihazı (6000 kcal/h) freon 404 gazılı, scroll komp.,-15 / -25 °c ara. | AD | 1.840,00 TL
590.1924 | 25.627.1612 | Paket soğuk depo cihazı (6500 kcal/h) freon 404 gazılı, scroll komp.,-15 / -25 °c ara. | AD | 45.700,00 TL
590.1924.D | 25.627.1612.D | DEMONTAJ Paket soğuk depo cihazı (6500 kcal/h) freon 404 gazılı, scroll komp.,-15 / -25 °c ara. | AD | 920,00 TL
590.1924.M | 25.627.1612.M | MONTAJ Paket soğuk depo cihazı (6500 kcal/h) freon 404 gazılı, scroll komp.,-15 / -25 °c ara. | AD | 1.840,00 TL
590.1925 | 25.627.1613 | Paket soğuk depo cihazı (7000 kcal/h) freon 404 gazılı, scroll komp.,-15 / -25 °c ara. | AD | 48.140,00 TL
590.1925.D | 25.627.1613.D | DEMONTAJ Paket soğuk depo cihazı (7000 kcal/h) freon 404 gazılı, scroll komp.,-15 / -25 °c ara. | AD | 920,00 TL
590.1925.M | 25.627.1613.M | MONTAJ Paket soğuk depo cihazı (7000 kcal/h) freon 404 gazılı, scroll komp.,-15 / -25 °c ara. | AD | 1.840,00 TL
590.1902 | 25.627.1614 | Paket soğuk depo cihazı (7500 kcal/h) freon 404 gazılı, scroll komp.,-15 / -25 °c ara. | AD | 50.000,00 TL
590.1902.D | 25.627.1614.D | DEMONTAJ Paket soğuk depo cihazı (7500 kcal/h) freon 404 gazılı, scroll komp.,-15 / -25 °c ara. | AD | 920,00 TL
590.1902.M | 25.627.1614.M | MONTAJ Paket soğuk depo cihazı (7500 kcal/h) freon 404 gazılı, scroll komp.,-15 / -25 °c ara. | AD | 1.840,00 TL
590.1926 | 25.627.1615 | Paket soğuk depo cihazı (8000 kcal/h) freon 404 gazılı, scroll komp.,-15 / -25 °c ara. | AD | 53.640,00 TL
590.1926.D | 25.627.1615.D | DEMONTAJ Paket soğuk depo cihazı (8000 kcal/h) freon 404 gazılı, scroll komp.,-15 / -25 °c ara. | AD | 1.010,00 TL
590.1926.M | 25.627.1615.M | MONTAJ Paket soğuk depo cihazı (8000 kcal/h) freon 404 gazılı, scroll komp.,-15 / -25 °c ara. | AD | 2.020,00 TL
590.1927 | 25.627.1616 | Paket soğuk depo cihazı (8500 kcal/h) freon 404 gazılı, scroll komp.,-15 / -25 °c ara. | AD | 54.010,00 TL
590.1927.D | 25.627.1616.D | DEMONTAJ Paket soğuk depo cihazı (8500 kcal/h) freon 404 gazılı, scroll komp.,-15 / -25 °c ara. | AD | 1.095,00 TL
590.1927.M | 25.627.1616.M | MONTAJ Paket soğuk depo cihazı (8500 kcal/h) freon 404 gazılı, scroll komp.,-15 / -25 °c ara. | AD | 2.190,00 TL
590.1928 | 25.627.1617 | Paket soğuk depo cihazı (9000 kcal/h) freon 404 gazılı, scroll komp.,-15 / -25 °c ara. | AD | 55.210,00 TL
590.1928.D | 25.627.1617.D | DEMONTAJ Paket soğuk depo cihazı (9000 kcal/h) freon 404 gazılı, scroll komp.,-15 / -25 °c ara. | AD | 1.095,00 TL
590.1928.M | 25.627.1617.M | MONTAJ Paket soğuk depo cihazı (9000 kcal/h) freon 404 gazılı, scroll komp.,-15 / -25 °c ara. | AD | 2.190,00 TL
590.1929 | 25.627.1618 | Paket soğuk depo cihazı (9500 kcal/h) freon 404 gazılı, scroll komp.,-15 / -25 °c ara. | AD | 55.430,00 TL
590.1929.D | 25.627.1618.D | DEMONTAJ Paket soğuk depo cihazı (9500 kcal/h) freon 404 gazılı, scroll komp.,-15 / -25 °c ara. | AD | 1.095,00 TL
590.1929.M | 25.627.1618.M | MONTAJ Paket soğuk depo cihazı (9500 kcal/h) freon 404 gazılı, scroll komp.,-15 / -25 °c ara. | AD | 2.190,00 TL
590.1903 | 25.627.1619 | Paket soğuk depo cihazı (10000 kcal/h) freon 404 gazılı, scroll komp.,-15 / -25 °c ara. | AD | 63.080,00 TL
590.1903.D | 25.627.1619.D | DEMONTAJ Paket soğuk depo cihazı (10000 kcal/h) freon 404 gazılı, scroll komp.,-15 / -25 °c ara. | AD | 1.095,00 TL
590.1903.M | 25.627.1619.M | MONTAJ Paket soğuk depo cihazı (10000 kcal/h) freon 404 gazılı, scroll komp.,-15 / -25 °c ara. | AD | 2.190,00 TL
590.1930 | 25.627.1620 | Paket soğuk depo cihazı (11000 kcal/h) freon 404 gazılı, scroll komp.,-15 / -25 °c ara. | AD | 63.240,00 TL
590.1930.D | 25.627.1620.D | DEMONTAJ Paket soğuk depo cihazı (11000 kcal/h) freon 404 gazılı, scroll komp.,-15 / -25 °c ara. | AD | 1.095,00 TL
590.1930.M | 25.627.1620.M | MONTAJ Paket soğuk depo cihazı (11000 kcal/h) freon 404 gazılı, scroll komp.,-15 / -25 °c ara. | AD | 2.190,00 TL
590.1931 | 25.627.1621 | Paket soğuk depo cihazı (12000 kcal/h) freon 404 gazılı, scroll komp.,-15 / -25 °c ara. | AD | 66.950,00 TL
590.1931.D | 25.627.1621.D | DEMONTAJ Paket soğuk depo cihazı (12000 kcal/h) freon 404 gazılı, scroll komp.,-15 / -25 °c ara. | AD | 1.095,00 TL
590.1931.M | 25.627.1621.M | MONTAJ Paket soğuk depo cihazı (12000 kcal/h) freon 404 gazılı, scroll komp.,-15 / -25 °c ara. | AD | 2.190,00 TL
590.1904 | 25.627.1622 | Paket soğuk depo cihazı (12500 kcal/h) freon 404 gazılı, scroll komp.,-15 / -25 °c ara. | AD | 74.960,00 TL
590.1904.D | 25.627.1622.D | DEMONTAJ Paket soğuk depo cihazı (12500 kcal/h) freon 404 gazılı, scroll komp.,-15 / -25 °c ara. | AD | 1.200,00 TL
590.1904.M | 25.627.1622.M | MONTAJ Paket soğuk depo cihazı (12500 kcal/h) freon 404 gazılı, scroll komp.,-15 / -25 °c ara. | AD | 2.400,00 TL
590.1932 | 25.627.1623 | Paket soğuk depo cihazı (13000 kcal/h) freon 404 gazılı, scroll komp.,-15 / -25 °c ara. | AD | 75.180,00 TL
590.1932.D | 25.627.1623.D | DEMONTAJ Paket soğuk depo cihazı (13000 kcal/h) freon 404 gazılı, scroll komp.,-15 / -25 °c ara. | AD | 1.200,00 TL
590.1932.M | 25.627.1623.M | MONTAJ Paket soğuk depo cihazı (13000 kcal/h) freon 404 gazılı, scroll komp.,-15 / -25 °c ara. | AD | 2.400,00 TL
590.1933 | 25.627.1624 | Paket soğuk depo cihazı (14000 kcal/h) freon 404 gazılı, scroll komp.,-15 / -25 °c ara. | AD | 75.900,00 TL
590.1933.D | 25.627.1624.D | DEMONTAJ Paket soğuk depo cihazı (14000 kcal/h) freon 404 gazılı, scroll komp.,-15 / -25 °c ara. | AD | 1.200,00 TL
590.1933.M | 25.627.1624.M | MONTAJ Paket soğuk depo cihazı (14000 kcal/h) freon 404 gazılı, scroll komp.,-15 / -25 °c ara. | AD | 2.400,00 TL
590.1905 | 25.627.1625 | Paket soğuk depo cihazı (15000 kcal/h) freon 404 gazılı, scroll komp.,-15 / -25 °c ara. | AD | 86.740,00 TL
590.1905.D | 25.627.1625.D | DEMONTAJ Paket soğuk depo cihazı (15000 kcal/h) freon 404 gazılı, scroll komp.,-15 / -25 °c ara. | AD | 1.200,00 TL
590.1905.M | 25.627.1625.M | MONTAJ Paket soğuk depo cihazı (15000 kcal/h) freon 404 gazılı, scroll komp.,-15 / -25 °c ara. | AD | 2.400,00 TL
590.1906 | 25.627.1626 | Paket soğuk depo cihazı (17500 kcal/h) freon 404 gazılı, scroll komp.,-15 / -25 °c ara. | AD | 91.280,00 TL
590.1906.D | 25.627.1626.D | DEMONTAJ Paket soğuk depo cihazı (17500 kcal/h) freon 404 gazılı, scroll komp.,-15 / -25 °c ara. | AD | 1.375,00 TL
590.1906.M | 25.627.1626.M | MONTAJ Paket soğuk depo cihazı (17500 kcal/h) freon 404 gazılı, scroll komp.,-15 / -25 °c ara. | AD | 2.750,00 TL
590.1907 | 25.627.1627 | Paket soğuk depo cihazı (20000 kcal/h) freon 404 gazılı, scroll komp.,-15 / -25 °c ara. | AD | 92.080,00 TL
590.1907.D | 25.627.1627.D | DEMONTAJ Paket soğuk depo cihazı (20000 kcal/h) freon 404 gazılı, scroll komp.,-15 / -25 °c ara. | AD | 1.475,00 TL
590.1907.M | 25.627.1627.M | MONTAJ Paket soğuk depo cihazı (20000 kcal/h) freon 404 gazılı, scroll komp.,-15 / -25 °c ara. | AD | 2.950,00 TL
590.1908 | 25.627.1628 | Paket soğuk depo cihazı (25000 kcal/h) freon 404 gazılı, scroll komp.,-15 / -25 °c ara. | AD | 126.800,00 TL
590.1908.D | 25.627.1628.D | DEMONTAJ Paket soğuk depo cihazı (25000 kcal/h) freon 404 gazılı, scroll komp.,-15 / -25 °c ara. | AD | 1.640,00 TL
590.1908.M | 25.627.1628.M | MONTAJ Paket soğuk depo cihazı (25000 kcal/h) freon 404 gazılı, scroll komp.,-15 / -25 °c ara. | AD | 3.280,00 TL
590.1909 | 25.627.1629 | Paket soğuk depo cihazı (30000 kcal/h) freon 404 gazılı, scroll komp.,-15 / -25 °c ara. | AD | 147.100,00 TL
590.1909.D | 25.627.1629.D | DEMONTAJ Paket soğuk depo cihazı (30000 kcal/h) freon 404 gazılı, scroll komp.,-15 / -25 °c ara. | AD | 1.825,00 TL
590.1909.M | 25.627.1629.M | MONTAJ Paket soğuk depo cihazı (30000 kcal/h) freon 404 gazılı, scroll komp.,-15 / -25 °c ara. | AD | 3.650,00 TL
590.1910 | 25.627.1630 | Paket soğuk depo cihazı (35000 kcal/h) freon 404 gazılı, scroll komp.,-15 / -25 °c ara. | AD | 169.900,00 TL
590.1910.D | 25.627.1630.D | DEMONTAJ Paket soğuk depo cihazı (35000 kcal/h) freon 404 gazılı, scroll komp.,-15 / -25 °c ara. | AD | 2.095,00 TL
590.1910.M | 25.627.1630.M | MONTAJ Paket soğuk depo cihazı (35000 kcal/h) freon 404 gazılı, scroll komp.,-15 / -25 °c ara. | AD | 4.190,00 TL
590.1911 | 25.627.1631 | Paket soğuk depo cihazı (40000 kcal/h) freon 404 gazılı, scroll komp.,-15 / -25 °c ara. | AD | 193.100,00 TL
590.1911.D | 25.627.1631.D | DEMONTAJ Paket soğuk depo cihazı (40000 kcal/h) freon 404 gazılı, scroll komp.,-15 / -25 °c ara. | AD | 2.285,00 TL
590.1911.M | 25.627.1631.M | MONTAJ Paket soğuk depo cihazı (40000 kcal/h) freon 404 gazılı, scroll komp.,-15 / -25 °c ara. | AD | 4.570,00 TL
590.1912 | 25.627.1632 | Paket soğuk depo cihazı (45000 kcal/h) freon 404 gazılı, scroll komp.,-15 / -25 °c ara. | AD | 216.500,00 TL
590.1912.D | 25.627.1632.D | DEMONTAJ Paket soğuk depo cihazı (45000 kcal/h) freon 404 gazılı, scroll komp.,-15 / -25 °c ara. | AD | 2.445,00 TL
590.1912.M | 25.627.1632.M | MONTAJ Paket soğuk depo cihazı (45000 kcal/h) freon 404 gazılı, scroll komp.,-15 / -25 °c ara. | AD | 4.890,00 TL
590.1913 | 25.627.1633 | Paket soğuk depo cihazı (50000 kcal/h) freon 404 gazılı, scroll komp.,-15 / -25 °c ara. | AD | 246.400,00 TL
590.1913.D | 25.627.1633.D | DEMONTAJ Paket soğuk depo cihazı (50000 kcal/h) freon 404 gazılı, scroll komp.,-15 / -25 °c ara. | AD | 2.720,00 TL
590.1913.M | 25.627.1633.M | MONTAJ Paket soğuk depo cihazı (50000 kcal/h) freon 404 gazılı, scroll komp.,-15 / -25 °c ara. | AD | 5.440,00 TL
501.321 | 25.630.1201 | Cr-ni veya poly.dış panel.buh.ıs.sist.tam ot.çam.makinesi 20 kg/defa (ts en ıso 10472-2) | AD | 31.190,64 TL
501.321.D | 25.630.1201.D | DEMONTAJ Cr-ni veya poly.dış panel.buh.ıs.sist.tam ot.çam.makinesi 20 kg/defa (ts en ıso 10472-2) | AD | 154,51 TL
501.321.M | 25.630.1201.M | MONTAJ Cr-ni veya poly.dış panel.buh.ıs.sist.tam ot.çam.makinesi 20 kg/defa (ts en ıso 10472-2) | AD | 309,03 TL
501.322 | 25.630.1202 | Cr-ni veya poly.dış panel.buh.ıs.sist.tam ot.çam.makinesi 30 kg/defa (ts en ıso 10472-2) | AD | 38.054,44 TL
501.322.D | 25.630.1202.D | DEMONTAJ Cr-ni veya poly.dış panel.buh.ıs.sist.tam ot.çam.makinesi 30 kg/defa (ts en ıso 10472-2) | AD | 208,83 TL
501.322.M | 25.630.1202.M | MONTAJ Cr-ni veya poly.dış panel.buh.ıs.sist.tam ot.çam.makinesi 30 kg/defa (ts en ıso 10472-2) | AD | 417,66 TL
501.323 | 25.630.1203 | Cr-ni veya poly.dış panel.buh.ıs.sist.tam ot.çam.makinesi 40 kg/defa (ts en ıso 10472-2) | AD | 45.157,70 TL
501.323.D | 25.630.1203.D | DEMONTAJ Cr-ni veya poly.dış panel.buh.ıs.sist.tam ot.çam.makinesi 40 kg/defa (ts en ıso 10472-2) | AD | 270,34 TL
501.323.M | 25.630.1203.M | MONTAJ Cr-ni veya poly.dış panel.buh.ıs.sist.tam ot.çam.makinesi 40 kg/defa (ts en ıso 10472-2) | AD | 540,68 TL
501.324 | 25.630.1204 | Cr-ni veya poly.dış panel.buh.ıs.sist.tam ot.çam.makinesi 50 kg/defa (ts en ıso 10472-2) | AD | 51.289,90 TL
501.324.D | 25.630.1204.D | DEMONTAJ Cr-ni veya poly.dış panel.buh.ıs.sist.tam ot.çam.makinesi 50 kg/defa (ts en ıso 10472-2) | AD | 294,65 TL
501.324.M | 25.630.1204.M | MONTAJ Cr-ni veya poly.dış panel.buh.ıs.sist.tam ot.çam.makinesi 50 kg/defa (ts en ıso 10472-2) | AD | 589,30 TL
501.325 | 25.630.1205 | Cr-ni veya poly.dış panel.buh.ıs.sist.tam ot.çam.makinesi 60 kg/defa (ts en ıso 10472-2) (ts en ıso 10472-2) | AD | 74.450,23 TL
501.325.D | 25.630.1205.D | DEMONTAJ Cr-ni veya poly.dış panel.buh.ıs.sist.tam ot.çam.makinesi 60 kg/defa (ts en ıso 10472-2) (ts en ıso 10472-2) | AD | 318,96 TL
501.325.M | 25.630.1205.M | MONTAJ Cr-ni veya poly.dış panel.buh.ıs.sist.tam ot.çam.makinesi 60 kg/defa (ts en ıso 10472-2) (ts en ıso 10472-2) | AD | 637,93 TL
| 25.630.1301 | 20 kg/defa kapasite için CR-Nİ veya Polyester dış panelli, elektrikli ısıtma sistemli çamaşır yıkama makinası tam otomatik | AD | 32.553,41 TL
.D | 25.630.1301.D | DEMONTAJ 20 kg/defa kapasite için CR-Nİ veya Polyester dış panelli, elektrikli ısıtma sistemli çamaşır yıkama makinası tam otomatik | AD | 154,51 TL
.M | 25.630.1301.M | MONTAJ 20 kg/defa kapasite için CR-Nİ veya Polyester dış panelli, elektrikli ısıtma sistemli çamaşır yıkama makinası tam otomatik | AD | 309,03 TL
| 25.630.1302 | 30 kg/defa kapasite için CR-Nİ veya Polyester dış panelli, elektrikli ısıtma sistemli çamaşır yıkama makinası tam otomatik | AD | 40.243,60 TL
.D | 25.630.1302.D | DEMONTAJ 30 kg/defa kapasite için CR-Nİ veya Polyester dış panelli, elektrikli ısıtma sistemli çamaşır yıkama makinası tam otomatik | AD | 208,83 TL
.M | 25.630.1302.M | MONTAJ 30 kg/defa kapasite için CR-Nİ veya Polyester dış panelli, elektrikli ısıtma sistemli çamaşır yıkama makinası tam otomatik | AD | 417,66 TL
| 25.630.1303 | 40 kg/defa kapasite için CR-Nİ veya Polyester dış panelli, elektrikli ısıtma sistemli çamaşır yıkama makinası tam otomatik | AD | 44.944,43 TL
.D | 25.630.1303.D | DEMONTAJ 40 kg/defa kapasite için CR-Nİ veya Polyester dış panelli, elektrikli ısıtma sistemli çamaşır yıkama makinası tam otomatik | AD | 270,34 TL
.M | 25.630.1303.M | MONTAJ 40 kg/defa kapasite için CR-Nİ veya Polyester dış panelli, elektrikli ısıtma sistemli çamaşır yıkama makinası tam otomatik | AD | 540,68 TL
| 25.630.1304 | 50 kg/defa kapasite için CR-Nİ veya Polyester dış panelli, elektrikli ısıtma sistemli çamaşır yıkama makinası tam otomatik | AD | 52.881,18 TL
.D | 25.630.1304.D | DEMONTAJ 50 kg/defa kapasite için CR-Nİ veya Polyester dış panelli, elektrikli ısıtma sistemli çamaşır yıkama makinası tam otomatik | AD | 294,65 TL
.M | 25.630.1304.M | MONTAJ 50 kg/defa kapasite için CR-Nİ veya Polyester dış panelli, elektrikli ısıtma sistemli çamaşır yıkama makinası tam otomatik | AD | 589,30 TL
| 25.630.1305 | 60 kg/defa kapasite için CR-Nİ veya Polyester dış panelli, elektrikli ısıtma sistemli çamaşır yıkama makinası tam otomatik | AD | 92.879,49 TL
.D | 25.630.1305.D | DEMONTAJ 60 kg/defa kapasite için CR-Nİ veya Polyester dış panelli, elektrikli ısıtma sistemli çamaşır yıkama makinası tam otomatik | AD | 318,96 TL
.M | 25.630.1305.M | MONTAJ 60 kg/defa kapasite için CR-Nİ veya Polyester dış panelli, elektrikli ısıtma sistemli çamaşır yıkama makinası tam otomatik | AD | 637,93 TL
501.411 | 25.630.2101 | Hijyenik bariyerli otomatik çamaşır yıkama ve sıkma makinesi 20 kg/defa | AD | 58.500,33 TL
501.411.D | 25.630.2101.D | DEMONTAJ Hijyenik bariyerli otomatik çamaşır yıkama ve sıkma makinesi 20 kg/defa | AD | 154,51 TL
501.411.M | 25.630.2101.M | MONTAJ Hijyenik bariyerli otomatik çamaşır yıkama ve sıkma makinesi 20 kg/defa | AD | 309,03 TL
501.412 | 25.630.2102 | Hijyenik bariyerli otomatik çamaşır yıkama ve sıkma makinesi 40 kg/defa | AD | 77.969,18 TL
501.412.D | 25.630.2102.D | DEMONTAJ Hijyenik bariyerli otomatik çamaşır yıkama ve sıkma makinesi 40 kg/defa | AD | 270,34 TL
501.412.M | 25.630.2102.M | MONTAJ Hijyenik bariyerli otomatik çamaşır yıkama ve sıkma makinesi 40 kg/defa | AD | 540,68 TL
501.413 | 25.630.2103 | Hijyenik bariyerli otomatik çamaşır yıkama ve sıkma makinesi 60 kg/defa | AD | 121.448,53 TL
501.413.D | 25.630.2103.D | DEMONTAJ Hijyenik bariyerli otomatik çamaşır yıkama ve sıkma makinesi 60 kg/defa | AD | 318,96 TL
501.413.M | 25.630.2103.M | MONTAJ Hijyenik bariyerli otomatik çamaşır yıkama ve sıkma makinesi 60 kg/defa | AD | 637,93 TL
501.421 | 25.630.2201 | Hijyenik bariyerli otomatik çamaşır yıkama ve sıkma makinesi 20 kg/defa | AD | 63.900,03 TL
501.421.D | 25.630.2201.D | DEMONTAJ Hijyenik bariyerli otomatik çamaşır yıkama ve sıkma makinesi 20 kg/defa | AD | 154,51 TL
501.421.M | 25.630.2201.M | MONTAJ Hijyenik bariyerli otomatik çamaşır yıkama ve sıkma makinesi 20 kg/defa | AD | 309,03 TL
501.422 | 25.630.2202 | Hijyenik bariyerli otomatik çamaşır yıkama ve sıkma makinesi40 kg/defa | AD | 84.475,88 TL
501.422.D | 25.630.2202.D | DEMONTAJ Hijyenik bariyerli otomatik çamaşır yıkama ve sıkma makinesi40 kg/defa | AD | 270,34 TL
501.422.M | 25.630.2202.M | MONTAJ Hijyenik bariyerli otomatik çamaşır yıkama ve sıkma makinesi40 kg/defa | AD | 540,68 TL
501.423 | 25.630.2203 | Hijyenik bariyerli otomatik çamaşır yıkama ve sıkma makinesi 60 kg/defa | AD | 125.507,53 TL
501.423.D | 25.630.2203.D | DEMONTAJ Hijyenik bariyerli otomatik çamaşır yıkama ve sıkma makinesi 60 kg/defa | AD | 318,96 TL
501.423.M | 25.630.2203.M | MONTAJ Hijyenik bariyerli otomatik çamaşır yıkama ve sıkma makinesi 60 kg/defa | AD | 637,93 TL
506.100 | 25.632.1001 | Çamaşır kurutma makinası,buharlı, 400lt.20 kg/sa (ts en ıso 10472-4) | AD | 17.478,60 TL
506.100.D | 25.632.1001.D | DEMONTAJ Çamaşır kurutma makinası,buharlı, 400lt.20 kg/sa (ts en ıso 10472-4) | AD | 154,51 TL
506.100.M | 25.632.1001.M | MONTAJ Çamaşır kurutma makinası,buharlı, 400lt.20 kg/sa (ts en ıso 10472-4) | AD | 309,03 TL
506.200 | 25.632.1002 | Çamaşır kurutma makinası,buharlı, 600 lt.30 kg/sa (ts en ıso 10472-4) | AD | 19.186,24 TL
506.200.D | 25.632.1002.D | DEMONTAJ Çamaşır kurutma makinası,buharlı, 600 lt.30 kg/sa (ts en ıso 10472-4) | AD | 208,83 TL
506.200.M | 25.632.1002.M | MONTAJ Çamaşır kurutma makinası,buharlı, 600 lt.30 kg/sa (ts en ıso 10472-4) | AD | 417,66 TL
506.300 | 25.632.1003 | Çamaşır kurutma makinası,l.p.g'li, 400 lt.20 kg/sa (ts en ıso 10472-4) | AD | 18.770,10 TL
506.300.D | 25.632.1003.D | DEMONTAJ Çamaşır kurutma makinası,l.p.g'li, 400 lt.20 kg/sa (ts en ıso 10472-4) | AD | 154,51 TL
506.300.M | 25.632.1003.M | MONTAJ Çamaşır kurutma makinası,l.p.g'li, 400 lt.20 kg/sa (ts en ıso 10472-4) | AD | 309,03 TL
506.400 | 25.632.1004 | Çamaşır kurutma makinası,l.p.g'li, 600 lt.30 kg/sa (ts en ıso 10472-4) | AD | 20.637,64 TL
506.400.D | 25.632.1004.D | DEMONTAJ Çamaşır kurutma makinası,l.p.g'li, 600 lt.30 kg/sa (ts en ıso 10472-4) | AD | 208,83 TL
506.400.M | 25.632.1004.M | MONTAJ Çamaşır kurutma makinası,l.p.g'li, 600 lt.30 kg/sa (ts en ıso 10472-4) | AD | 417,66 TL
506.500 | 25.632.1005 | Çamaşır kurutma makinası,elektrikli,400 lt.20 kg/s (ts en ıso 10472-4) | AD | 17.872,20 TL
506.500.D | 25.632.1005.D | DEMONTAJ Çamaşır kurutma makinası,elektrikli,400 lt.20 kg/s (ts en ıso 10472-4) | AD | 154,51 TL
506.500.M | 25.632.1005.M | MONTAJ Çamaşır kurutma makinası,elektrikli,400 lt.20 kg/s (ts en ıso 10472-4) | AD | 309,03 TL
506.600 | 25.632.1006 | Çamaşır kurutma makinası,elektrikli,600 lt.30 kg/s (ts en ıso 10472-4) | AD | 19.567,54 TL
506.600.D | 25.632.1006.D | DEMONTAJ Çamaşır kurutma makinası,elektrikli,600 lt.30 kg/s (ts en ıso 10472-4) | AD | 208,83 TL
506.600.M | 25.632.1006.M | MONTAJ Çamaşır kurutma makinası,elektrikli,600 lt.30 kg/s (ts en ıso 10472-4) | AD | 417,66 TL
506.700 | 25.632.1007 | Çamaşır kurutma makinası,elektrikli,800 lt.40 kg/s (ts en ıso 10472-4) | AD | 25.946,33 TL
506.700.D | 25.632.1007.D | DEMONTAJ Çamaşır kurutma makinası,elektrikli,800 lt.40 kg/s (ts en ıso 10472-4) | AD | 270,34 TL
506.700.M | 25.632.1007.M | MONTAJ Çamaşır kurutma makinası,elektrikli,800 lt.40 kg/s (ts en ıso 10472-4) | AD | 540,68 TL
506.800 | 25.632.1008 | Çamaşır kurutma makinası,elektrikli,1200 lt.60 kg/s (ts en ıso 10472-4) | AD | 31.492,48 TL
506.800.D | 25.632.1008.D | DEMONTAJ Çamaşır kurutma makinası,elektrikli,1200 lt.60 kg/s (ts en ıso 10472-4) | AD | 318,96 TL
506.800.M | 25.632.1008.M | MONTAJ Çamaşır kurutma makinası,elektrikli,1200 lt.60 kg/s (ts en ıso 10472-4) | AD | 637,93 TL
506.900 | 25.632.1009 | Çamaşır kurutma makinası,elektrikli,800 lt.40 kg/s (ts en ıso 10472-4) | AD | 27.151,73 TL
506.900.D | 25.632.1009.D | DEMONTAJ Çamaşır kurutma makinası,elektrikli,800 lt.40 kg/s (ts en ıso 10472-4) | AD | 270,34 TL
506.900.M | 25.632.1009.M | MONTAJ Çamaşır kurutma makinası,elektrikli,800 lt.40 kg/s (ts en ıso 10472-4) | AD | 540,68 TL
506.1000 | 25.632.1010 | Çamaşır kurutma makinası,elektrikli,1200 lt.60 kg/s (ts en ıso 10472-4) | AD | 33.087,79 TL
506.1000.D | 25.632.1010.D | DEMONTAJ Çamaşır kurutma makinası,elektrikli,1200 lt.60 kg/s (ts en ıso 10472-4) | AD | 318,96 TL
506.1000.M | 25.632.1010.M | MONTAJ Çamaşır kurutma makinası,elektrikli,1200 lt.60 kg/s (ts en ıso 10472-4) | AD | 637,93 TL
506.1001 | 25.632.1011 | Çamaşır kurutma makinası,elektrikli,1500 lt.80 kg/s (ts en ıso 10472-4) | AD | 68.503,83 TL
506.1001.D | 25.632.1011.D | DEMONTAJ Çamaşır kurutma makinası,elektrikli,1500 lt.80 kg/s (ts en ıso 10472-4) | AD | 343,27 TL
506.1001.M | 25.632.1011.M | MONTAJ Çamaşır kurutma makinası,elektrikli,1500 lt.80 kg/s (ts en ıso 10472-4) | AD | 686,55 TL
507.1101 | 25.632.2101 | 10x10 kombi çamaşır yıkama - sıkma ve kurutma makinası | AD | 39.767,43 TL
507.1101.D | 25.632.2101.D | DEMONTAJ 10x10 kombi çamaşır yıkama - sıkma ve kurutma makinası | AD | 154,51 TL
507.1101.M | 25.632.2101.M | MONTAJ 10x10 kombi çamaşır yıkama - sıkma ve kurutma makinası | AD | 309,03 TL
507.1102 | 25.632.2102 | 15x15 kombi çamaşır yıkama - sıkma ve kurutma makinası | AD | 44.751,20 TL
507.1102.D | 25.632.2102.D | DEMONTAJ 15x15 kombi çamaşır yıkama - sıkma ve kurutma makinası | AD | 171,64 TL
507.1102.M | 25.632.2102.M | MONTAJ 15x15 kombi çamaşır yıkama - sıkma ve kurutma makinası | AD | 343,28 TL
507.1103 | 25.632.2103 | 20x20 kombi çamaşır yıkama - sıkma ve kurutma makinası | AD | 49.727,20 TL
507.1103.D | 25.632.2103.D | DEMONTAJ 20x20 kombi çamaşır yıkama - sıkma ve kurutma makinası | AD | 195,95 TL
507.1103.M | 25.632.2103.M | MONTAJ 20x20 kombi çamaşır yıkama - sıkma ve kurutma makinası | AD | 391,90 TL
507.1201 | 25.632.2201 | 10x10 kombi çamaşır yıkama - sıkma ve kurutma makinası | AD | 42.657,93 TL
507.1201.D | 25.632.2201.D | DEMONTAJ 10x10 kombi çamaşır yıkama - sıkma ve kurutma makinası | AD | 154,51 TL
507.1201.M | 25.632.2201.M | MONTAJ 10x10 kombi çamaşır yıkama - sıkma ve kurutma makinası | AD | 309,03 TL
507.1202 | 25.632.2202 | 15x15 kombi çamaşır yıkama - sıkma ve kurutma makinası | AD | 47.395,70 TL
507.1202.D | 25.632.2202.D | DEMONTAJ 15x15 kombi çamaşır yıkama - sıkma ve kurutma makinası | AD | 171,64 TL
507.1202.M | 25.632.2202.M | MONTAJ 15x15 kombi çamaşır yıkama - sıkma ve kurutma makinası | AD | 343,28 TL
507.1203 | 25.632.2203 | 20x20 kombi çamaşır yıkama - sıkma ve kurutma makinası | AD | 53.085,10 TL
507.1203.D | 25.632.2203.D | DEMONTAJ 20x20 kombi çamaşır yıkama - sıkma ve kurutma makinası | AD | 195,95 TL
507.1203.M | 25.632.2203.M | MONTAJ 20x20 kombi çamaşır yıkama - sıkma ve kurutma makinası | AD | 391,90 TL
503.101 | 25.635.1101 | Silindir ütü makinası,buharlı, ø 320 mm. boyu 1800 mm 0.75 kw, 0.37 KW (TS EN ISO 10472-5) | AD | 21.332,06 TL
503.101.D | 25.635.1101.D | DEMONTAJ Silindir ütü makinası,buharlı, ø 320 mm. boyu 1800 mm 0.75 kw, 0.37 KW (TS EN ISO 10472-5) | AD | 158,75 TL
503.101.M | 25.635.1101.M | MONTAJ Silindir ütü makinası,buharlı, ø 320 mm. boyu 1800 mm 0.75 kw, 0.37 KW (TS EN ISO 10472-5) | AD | 317,51 TL
503.102 | 25.635.1102 | Silindir ütü makinası,buharlı, ø 450 mm. boyu 2100 mm 1.50 kw, 0.75 KW (TS EN ISO 10472-5) | AD | 28.339,39 TL
503.102.D | 25.635.1102.D | DEMONTAJ Silindir ütü makinası,buharlı, ø 450 mm. boyu 2100 mm 1.50 kw, 0.75 KW (TS EN ISO 10472-5) | AD | 220,26 TL
503.102.M | 25.635.1102.M | MONTAJ Silindir ütü makinası,buharlı, ø 450 mm. boyu 2100 mm 1.50 kw, 0.75 KW (TS EN ISO 10472-5) | AD | 440,53 TL
503.201 | 25.635.1201 | Silindir ütü makinası,lpg'li, ø 320 mm. 0.75 kw, 0.37 kW (TS EN ISO 10472-5) | AD | 23.607,56 TL
503.201.D | 25.635.1201.D | DEMONTAJ Silindir ütü makinası,lpg'li, ø 320 mm. 0.75 kw, 0.37 kW (TS EN ISO 10472-5) | AD | 158,75 TL
503.201.M | 25.635.1201.M | MONTAJ Silindir ütü makinası,lpg'li, ø 320 mm. 0.75 kw, 0.37 kW (TS EN ISO 10472-5) | AD | 317,51 TL
503.202 | 25.635.1202 | Silindir ütü makinası,lpg'li, ø 450 mm. 1.50 kw, 0.75 kW (TS EN ISO 10472-5) | AD | 28.696,09 TL
503.202.D | 25.635.1202.D | DEMONTAJ Silindir ütü makinası,lpg'li, ø 450 mm. 1.50 kw, 0.75 kW (TS EN ISO 10472-5) | AD | 220,26 TL
503.202.M | 25.635.1202.M | MONTAJ Silindir ütü makinası,lpg'li, ø 450 mm. 1.50 kw, 0.75 kW (TS EN ISO 10472-5) | AD | 440,53 TL
503.311 | 25.635.2101 | Buh.ısıtma sistemli silind.ütü makinası, sil.çapı 500-550 mm, boyu 1500 mm. | AD | 23.097,13 TL
503.311.D | 25.635.2101.D | DEMONTAJ Buh.ısıtma sistemli silind.ütü makinası, sil.çapı 500-550 mm, boyu 1500 mm. | AD | 220,26 TL
503.311.M | 25.635.2101.M | MONTAJ Buh.ısıtma sistemli silind.ütü makinası, sil.çapı 500-550 mm, boyu 1500 mm. | AD | 440,53 TL
503.312 | 25.635.2102 | Buh.ısıtma sistemli silind.ütü makinası, sil.çapı 550-600 mm, boyu 1800 mm. | AD | 26.053,48 TL
503.312.D | 25.635.2102.D | DEMONTAJ Buh.ısıtma sistemli silind.ütü makinası, sil.çapı 550-600 mm, boyu 1800 mm. | AD | 244,57 TL
503.312.M | 25.635.2102.M | MONTAJ Buh.ısıtma sistemli silind.ütü makinası, sil.çapı 550-600 mm, boyu 1800 mm. | AD | 489,15 TL
503.313 | 25.635.2103 | Buh.ısıtma sistemli silind.ütü makinası, sil.çapı 550-600 mm, boyu 2000 mm. | AD | 29.806,85 TL
503.313.D | 25.635.2103.D | DEMONTAJ Buh.ısıtma sistemli silind.ütü makinası, sil.çapı 550-600 mm, boyu 2000 mm. | AD | 268,89 TL
503.313.M | 25.635.2103.M | MONTAJ Buh.ısıtma sistemli silind.ütü makinası, sil.çapı 550-600 mm, boyu 2000 mm. | AD | 537,78 TL
503.314 | 25.635.2104 | Buh.ısıtma sistemli silind.ütü makinası, sil.çapı 750-850 mm, boyu 2000 mm. | AD | 49.926,63 TL
503.314.D | 25.635.2104.D | DEMONTAJ Buh.ısıtma sistemli silind.ütü makinası, sil.çapı 750-850 mm, boyu 2000 mm. | AD | 293,20 TL
503.314.M | 25.635.2104.M | MONTAJ Buh.ısıtma sistemli silind.ütü makinası, sil.çapı 750-850 mm, boyu 2000 mm. | AD | 586,40 TL
503.315 | 25.635.2105 | Buh.ısıtma sistemli silind.ütü makinası, sil.çapı 750-850 mm, boyu 2500 mm. | AD | 57.018,81 TL
503.315.D | 25.635.2105.D | DEMONTAJ Buh.ısıtma sistemli silind.ütü makinası, sil.çapı 750-850 mm, boyu 2500 mm. | AD | 354,70 TL
503.315.M | 25.635.2105.M | MONTAJ Buh.ısıtma sistemli silind.ütü makinası, sil.çapı 750-850 mm, boyu 2500 mm. | AD | 709,41 TL
503.316 | 25.635.2106 | Buh.ısıtma sistemli silind.ütü makinası, sil.çapı 850-950 mm, boyu 3000 mm. | AD | 71.446,14 TL
503.316.D | 25.635.2106.D | DEMONTAJ Buh.ısıtma sistemli silind.ütü makinası, sil.çapı 850-950 mm, boyu 3000 mm. | AD | 379,02 TL
503.316.M | 25.635.2106.M | MONTAJ Buh.ısıtma sistemli silind.ütü makinası, sil.çapı 850-950 mm, boyu 3000 mm. | AD | 758,04 TL
503.317 | 25.635.2107 | Buh.ısıtma sistemli silind.ütü makinası, sil.çapı 1000-1200 mm, boyu 3000 mm. | AD | 95.418,26 TL
503.317.D | 25.635.2107.D | DEMONTAJ Buh.ısıtma sistemli silind.ütü makinası, sil.çapı 1000-1200 mm, boyu 3000 mm. | AD | 403,33 TL
503.317.M | 25.635.2107.M | MONTAJ Buh.ısıtma sistemli silind.ütü makinası, sil.çapı 1000-1200 mm, boyu 3000 mm. | AD | 806,66 TL
503.321 | 25.635.2201 | Elek.ıs.sist.silindir ütü makinası sil.çap 320 boyu1800 rez.güç enaz 12kw | AD | 23.521,46 TL
503.321.D | 25.635.2201.D | DEMONTAJ Elek.ıs.sist.silindir ütü makinası sil.çap 320 boyu1800 rez.güç enaz 12kw | AD | 158,75 TL
503.321.M | 25.635.2201.M | MONTAJ Elek.ıs.sist.silindir ütü makinası sil.çap 320 boyu1800 rez.güç enaz 12kw | AD | 317,51 TL
503.322 | 25.635.2202 | Elek.ıs.sist.silindir ütü makinası sil.çap 500-550boy1800 rez.gücü en az 16kw | AD | 25.201,65 TL
503.322.D | 25.635.2202.D | DEMONTAJ Elek.ıs.sist.silindir ütü makinası sil.çap 500-550boy1800 rez.gücü en az 16kw | AD | 220,26 TL
503.322.M | 25.635.2202.M | MONTAJ Elek.ıs.sist.silindir ütü makinası sil.çap 500-550boy1800 rez.gücü en az 16kw | AD | 440,53 TL
503.323 | 25.635.2203 | Elek.ıs.sist.silindir ütü makinası sil.çap 550-650boy1800 rez.gücü en az 22kw | AD | 29.903,95 TL
503.323.D | 25.635.2203.D | DEMONTAJ Elek.ıs.sist.silindir ütü makinası sil.çap 550-650boy1800 rez.gücü en az 22kw | AD | 220,26 TL
503.323.M | 25.635.2203.M | MONTAJ Elek.ıs.sist.silindir ütü makinası sil.çap 550-650boy1800 rez.gücü en az 22kw | AD | 440,53 TL
503.324 | 25.635.2204 | Elek.ıs.sist.silindir ütü makinası sil.çap 550-650boy2200 rez.gücü en az 22kw | AD | 33.105,64 TL
503.324.D | 25.635.2204.D | DEMONTAJ Elek.ıs.sist.silindir ütü makinası sil.çap 550-650boy2200 rez.gücü en az 22kw | AD | 220,26 TL
503.324.M | 25.635.2204.M | MONTAJ Elek.ıs.sist.silindir ütü makinası sil.çap 550-650boy2200 rez.gücü en az 22kw | AD | 440,53 TL
503.325 | 25.635.2205 | Elek.ıs.sist.silindir ütü makinası sil.çap 750 boy 2000 rez.gücü en az 24kw | AD | 49.200,93 TL
503.325.D | 25.635.2205.D | DEMONTAJ Elek.ıs.sist.silindir ütü makinası sil.çap 750 boy 2000 rez.gücü en az 24kw | AD | 293,20 TL
503.325.M | 25.635.2205.M | MONTAJ Elek.ıs.sist.silindir ütü makinası sil.çap 750 boy 2000 rez.gücü en az 24kw | AD | 586,40 TL
503.326 | 25.635.2206 | Elek.ıs.sist.silindir ütü makinası sil.çap 750 boy 2500 rez.gücü en az 35kw | AD | 56.268,51 TL
503.326.D | 25.635.2206.D | DEMONTAJ Elek.ıs.sist.silindir ütü makinası sil.çap 750 boy 2500 rez.gücü en az 35kw | AD | 354,70 TL
503.326.M | 25.635.2206.M | MONTAJ Elek.ıs.sist.silindir ütü makinası sil.çap 750 boy 2500 rez.gücü en az 35kw | AD | 709,41 TL
504.100 | 25.635.2301 | Elektrik ısıtmalı, buhar jeneratörlü, manuel pres ütü | AD | 27.864,50 TL
504.100.D | 25.635.2301.D | DEMONTAJ Elektrik ısıtmalı, buhar jeneratörlü, manuel pres ütü | AD | 48,63 TL
504.100.M | 25.635.2301.M | MONTAJ Elektrik ısıtmalı, buhar jeneratörlü, manuel pres ütü | AD | 97,25 TL
504.200 | 25.635.2302 | Kendinden kazanlı paskala ütü | AD | 8.885,60 TL
504.200.D | 25.635.2302.D | DEMONTAJ Kendinden kazanlı paskala ütü | AD | 48,63 TL
504.200.M | 25.635.2302.M | MONTAJ Kendinden kazanlı paskala ütü | AD | 97,25 TL
670.000 | 25.650.1100 | Oksijen tüpü | AD | 1.260,00 TL
670.000.D | 25.650.1100.D | DEMONTAJ Oksijen tüpü | AD | 9,65 TL
670.000.M | 25.650.1100.M | MONTAJ Oksijen tüpü | AD | 19,30 TL
671.000 | 25.650.1200 | Tij boru takımı ve bağlantısı | AD | 224,00 TL
671.000.D | 25.650.1200.D | DEMONTAJ Tij boru takımı ve bağlantısı | AD | 17,85 TL
671.000.M | 25.650.1200.M | MONTAJ Tij boru takımı ve bağlantısı | AD | 35,70 TL
672.000 | 25.650.1300 | Kollektör | TK | 364,00 TL
672.000.D | 25.650.1300.D | DEMONTAJ Kollektör | TK | 21,45 TL
672.000.M | 25.650.1300.M | MONTAJ Kollektör | TK | 42,90 TL
673.000 | 25.650.1400 | Yüksek basınç düşürücü | AD | 3.430,00 TL
673.000.D | 25.650.1400.D | DEMONTAJ Yüksek basınç düşürücü | AD | 98,50 TL
673.000.M | 25.650.1400.M | MONTAJ Yüksek basınç düşürücü | AD | 197,00 TL
674.000 | 25.650.1500 | İkinci basınç düşürücü | AD | 894,00 TL
674.000.D | 25.650.1500.D | DEMONTAJ İkinci basınç düşürücü | AD | 47,50 TL
674.000.M | 25.650.1500.M | MONTAJ İkinci basınç düşürücü | AD | 95,00 TL
680.000 | 25.650.1600 | Alarm tesisatı | AD | 1.210,00 TL
680.000.D | 25.650.1600.D | DEMONTAJ Alarm tesisatı | AD | 38,75 TL
680.000.M | 25.650.1600.M | MONTAJ Alarm tesisatı | AD | 77,50 TL
690.100 | 25.650.2101 | Vakum deposu 200 litre | AD | 1.430,00 TL
690.100.D | 25.650.2101.D | DEMONTAJ Vakum deposu 200 litre | AD | 52,00 TL
690.100.M | 25.650.2101.M | MONTAJ Vakum deposu 200 litre | AD | 104,00 TL
690.200 | 25.650.2102 | Vakum deposu 300 litre | AD | 1.970,00 TL
690.200.D | 25.650.2102.D | DEMONTAJ Vakum deposu 300 litre | AD | 58,00 TL
690.200.M | 25.650.2102.M | MONTAJ Vakum deposu 300 litre | AD | 116,00 TL
690.300 | 25.650.2103 | Vakum deposu 400 litre | AD | 2.490,00 TL
690.300.D | 25.650.2103.D | DEMONTAJ Vakum deposu 400 litre | AD | 58,00 TL
690.300.M | 25.650.2103.M | MONTAJ Vakum deposu 400 litre | AD | 116,00 TL
690.400 | 25.650.2104 | Vakum deposu 600 litre | AD | 3.150,00 TL
690.400.D | 25.650.2104.D | DEMONTAJ Vakum deposu 600 litre | AD | 58,00 TL
690.400.M | 25.650.2104.M | MONTAJ Vakum deposu 600 litre | AD | 116,00 TL
691.500 | 25.650.2201 | Vakum pompası 60 m3/h | TK | 22.140,00 TL
691.500.D | 25.650.2201.D | DEMONTAJ Vakum pompası 60 m3/h | TK | 103,50 TL
691.500.M | 25.650.2201.M | MONTAJ Vakum pompası 60 m3/h | TK | 207,00 TL
694.100 | 25.650.3100 | Azot protoksit tüpü | AD | 1.140,00 TL
694.801 | 25.650.4101 | 8 ø mm (1/4") oksijen vakum ve azot protoksit ara valfı | AD | 90,00 TL
694.801.D | 25.650.4101.D | DEMONTAJ 8 ø mm (1/4") oksijen vakum ve azot protoksit ara valfı | AD | 4,83 TL
694.801.M | 25.650.4101.M | MONTAJ 8 ø mm (1/4") oksijen vakum ve azot protoksit ara valfı | AD | 9,65 TL
694.802 | 25.650.4102 | 10 ø mm (3/8") oksijen vakum ve azot protoksit ara valfı | AD | 115,00 TL
694.802.D | 25.650.4102.D | DEMONTAJ 10 ø mm (3/8") oksijen vakum ve azot protoksit ara valfı | AD | 4,83 TL
694.802.M | 25.650.4102.M | MONTAJ 10 ø mm (3/8") oksijen vakum ve azot protoksit ara valfı | AD | 9,65 TL
694.803 | 25.650.4103 | 15 ø mm (1/2") oksijen vakum ve azot protoksit ara valfı | AD | 122,00 TL
694.803.D | 25.650.4103.D | DEMONTAJ 15 ø mm (1/2") oksijen vakum ve azot protoksit ara valfı | AD | 4,83 TL
694.803.M | 25.650.4103.M | MONTAJ 15 ø mm (1/2") oksijen vakum ve azot protoksit ara valfı | AD | 9,65 TL
694.804 | 25.650.4104 | 18 ø mm (5/8") oksijen vakum ve azot protoksit ara valfı | AD | 135,00 TL
694.804.D | 25.650.4104.D | DEMONTAJ 18 ø mm (5/8") oksijen vakum ve azot protoksit ara valfı | AD | 4,83 TL
694.804.M | 25.650.4104.M | MONTAJ 18 ø mm (5/8") oksijen vakum ve azot protoksit ara valfı | AD | 9,65 TL
694.1001 | 25.652.1101 | Medikal gaz alarm paneli 2 gaz için | AD | 1.550,00 TL
694.1001.D | 25.652.1101.D | DEMONTAJ Medikal gaz alarm paneli 2 gaz için | AD | 71,50 TL
694.1001.M | 25.652.1101.M | MONTAJ Medikal gaz alarm paneli 2 gaz için | AD | 143,00 TL
694.1002 | 25.652.1102 | Medikal gaz alarm paneli 3 gaz için | AD | 1.870,00 TL
694.1002.D | 25.652.1102.D | DEMONTAJ Medikal gaz alarm paneli 3 gaz için | AD | 101,50 TL
694.1002.M | 25.652.1102.M | MONTAJ Medikal gaz alarm paneli 3 gaz için | AD | 203,00 TL
694.1003 | 25.652.1103 | Medikal gaz alarm paneli 4 gaz için | AD | 2.090,00 TL
694.1003.D | 25.652.1103.D | DEMONTAJ Medikal gaz alarm paneli 4 gaz için | AD | 121,50 TL
694.1003.M | 25.652.1103.M | MONTAJ Medikal gaz alarm paneli 4 gaz için | AD | 243,00 TL
694.1004 | 25.652.1104 | Medikal gaz alarm paneli 5 gaz için | AD | 2.340,00 TL
694.1004.D | 25.652.1104.D | DEMONTAJ Medikal gaz alarm paneli 5 gaz için | AD | 140,00 TL
694.1004.M | 25.652.1104.M | MONTAJ Medikal gaz alarm paneli 5 gaz için | AD | 280,00 TL
694.1101 | 25.652.1201 | Medikal gaz vana kutusu 2 gaz için | AD | 1.350,00 TL
694.1101.D | 25.652.1201.D | DEMONTAJ Medikal gaz vana kutusu 2 gaz için | AD | 91,50 TL
694.1101.M | 25.652.1201.M | MONTAJ Medikal gaz vana kutusu 2 gaz için | AD | 183,00 TL
694.1102 | 25.652.1202 | Medikal gaz vana kutusu 3 gaz için | AD | 1.650,00 TL
694.1102.D | 25.652.1202.D | DEMONTAJ Medikal gaz vana kutusu 3 gaz için | AD | 113,00 TL
694.1102.M | 25.652.1202.M | MONTAJ Medikal gaz vana kutusu 3 gaz için | AD | 226,00 TL
694.1103 | 25.652.1203 | Medikal gaz vana kutusu 4 gaz için | AD | 1.940,00 TL
694.1103.D | 25.652.1203.D | DEMONTAJ Medikal gaz vana kutusu 4 gaz için | AD | 125,50 TL
694.1103.M | 25.652.1203.M | MONTAJ Medikal gaz vana kutusu 4 gaz için | AD | 251,00 TL
694.1104 | 25.652.1204 | Medikal gaz vana kutusu 5 gaz için | AD | 2.370,00 TL
694.1104.D | 25.652.1204.D | DEMONTAJ Medikal gaz vana kutusu 5 gaz için | AD | 144,50 TL
694.1104.M | 25.652.1204.M | MONTAJ Medikal gaz vana kutusu 5 gaz için | AD | 289,00 TL
694.1201 | 25.652.1301 | Azot protoksit santralı 2x3 + 1x3 tüplük sistem | TK | 15.300,00 TL
694.1201.D | 25.652.1301.D | DEMONTAJ Azot protoksit santralı 2x3 + 1x3 tüplük sistem | TK | 690,00 TL
694.1201.M | 25.652.1301.M | MONTAJ Azot protoksit santralı 2x3 + 1x3 tüplük sistem | TK | 1.380,00 TL
694.1202 | 25.652.1302 | Azot protoksit santralı 2x4 + 1x4 tüplük sistem | TK | 16.030,00 TL
694.1202.D | 25.652.1302.D | DEMONTAJ Azot protoksit santralı 2x4 + 1x4 tüplük sistem | TK | 780,00 TL
694.1202.M | 25.652.1302.M | MONTAJ Azot protoksit santralı 2x4 + 1x4 tüplük sistem | TK | 1.560,00 TL
694.1203 | 25.652.1303 | Azot protoksit santralı 2x5 + 1x5 tüplük sistem | TK | 17.550,00 TL
694.1203.D | 25.652.1303.D | DEMONTAJ Azot protoksit santralı 2x5 + 1x5 tüplük sistem | TK | 830,00 TL
694.1203.M | 25.652.1303.M | MONTAJ Azot protoksit santralı 2x5 + 1x5 tüplük sistem | TK | 1.660,00 TL
694.1204 | 25.652.1304 | Azot protoksit santralı 2x10 + 1x10 tüplük sistem | TK | 22.170,00 TL
694.1204.D | 25.652.1304.D | DEMONTAJ Azot protoksit santralı 2x10 + 1x10 tüplük sistem | TK | 970,00 TL
694.1204.M | 25.652.1304.M | MONTAJ Azot protoksit santralı 2x10 + 1x10 tüplük sistem | TK | 1.940,00 TL
694.1301 | 25.652.1401 | Medikal hava merkezi 3x35 m3/h (tank = 500 lt) | TK | 86.610,00 TL
694.1301.D | 25.652.1401.D | DEMONTAJ Medikal hava merkezi 3x35 m3/h (tank = 500 lt) | TK | 1.190,00 TL
694.1301.M | 25.652.1401.M | MONTAJ Medikal hava merkezi 3x35 m3/h (tank = 500 lt) | TK | 2.380,00 TL
694.1302 | 25.652.1402 | Medikal hava merkezi 3x40 m3/h (tank = 500 lt) | TK | 92.340,00 TL
694.1302.D | 25.652.1402.D | DEMONTAJ Medikal hava merkezi 3x40 m3/h (tank = 500 lt) | TK | 1.430,00 TL
694.1302.M | 25.652.1402.M | MONTAJ Medikal hava merkezi 3x40 m3/h (tank = 500 lt) | TK | 2.860,00 TL
694.1303 | 25.652.1403 | Medikal hava merkezi 3x60 m3/h (tank = 2x500 lt) | TK | 113.700,00 TL
694.1303.D | 25.652.1403.D | DEMONTAJ Medikal hava merkezi 3x60 m3/h (tank = 2x500 lt) | TK | 1.760,00 TL
694.1303.M | 25.652.1403.M | MONTAJ Medikal hava merkezi 3x60 m3/h (tank = 2x500 lt) | TK | 3.520,00 TL
694.1304 | 25.652.1404 | Medikal hava merkezi 3x110 m3/h (tank = 2x1000 lt) | TK | 138.400,00 TL
694.1304.D | 25.652.1404.D | DEMONTAJ Medikal hava merkezi 3x110 m3/h (tank = 2x1000 lt) | TK | 2.210,00 TL
694.1304.M | 25.652.1404.M | MONTAJ Medikal hava merkezi 3x110 m3/h (tank = 2x1000 lt) | TK | 4.420,00 TL
694.1305 | 25.652.1405 | Medikal hava merkezi 3x150 m3/h (tank = 2x1000 lt) | TK | 175.000,00 TL
694.1305.D | 25.652.1405.D | DEMONTAJ Medikal hava merkezi 3x150 m3/h (tank = 2x1000 lt) | TK | 2.520,00 TL
694.1305.M | 25.652.1405.M | MONTAJ Medikal hava merkezi 3x150 m3/h (tank = 2x1000 lt) | TK | 5.040,00 TL
694.1401 | 25.652.1501 | Medikal vakum merkezi 3x40 m3/h (tank = 500 lt) | TK | 47.820,00 TL
694.1401.D | 25.652.1501.D | DEMONTAJ Medikal vakum merkezi 3x40 m3/h (tank = 500 lt) | TK | 1.035,00 TL
694.1401.M | 25.652.1501.M | MONTAJ Medikal vakum merkezi 3x40 m3/h (tank = 500 lt) | TK | 2.070,00 TL
694.1402 | 25.652.1502 | Medikal vakum merkezi 3x60 m3/h (tank = 500 lt) | TK | 52.610,00 TL
694.1402.D | 25.652.1502.D | DEMONTAJ Medikal vakum merkezi 3x60 m3/h (tank = 500 lt) | TK | 1.180,00 TL
694.1402.M | 25.652.1502.M | MONTAJ Medikal vakum merkezi 3x60 m3/h (tank = 500 lt) | TK | 2.360,00 TL
694.1403 | 25.652.1503 | Medikal vakum merkezi 3x100 m3/h (tank = 500 lt) | TK | 65.690,00 TL
694.1403.D | 25.652.1503.D | DEMONTAJ Medikal vakum merkezi 3x100 m3/h (tank = 500 lt) | TK | 1.330,00 TL
694.1403.M | 25.652.1503.M | MONTAJ Medikal vakum merkezi 3x100 m3/h (tank = 500 lt) | TK | 2.660,00 TL
694.1404 | 25.652.1504 | Medikal vakum merkezi 3x160 m3/h (tank = 1000 lt) | TK | 95.050,00 TL
694.1404.D | 25.652.1504.D | DEMONTAJ Medikal vakum merkezi 3x160 m3/h (tank = 1000 lt) | TK | 1.760,00 TL
694.1404.M | 25.652.1504.M | MONTAJ Medikal vakum merkezi 3x160 m3/h (tank = 1000 lt) | TK | 3.520,00 TL
694.1405 | 25.652.1505 | Medikal vakum merkezi 3x250 m3/h (tank = 1000 lt) | TK | 116.900,00 TL
694.1405.D | 25.652.1505.D | DEMONTAJ Medikal vakum merkezi 3x250 m3/h (tank = 1000 lt) | TK | 2.210,00 TL
694.1405.M | 25.652.1505.M | MONTAJ Medikal vakum merkezi 3x250 m3/h (tank = 1000 lt) | TK | 4.420,00 TL
694.1500 | 25.652.1600 | Anestetik gaz tahliye sistemi (venturi tip) | TK | 1.670,00 TL
694.1500.D | 25.652.1600.D | DEMONTAJ Anestetik gaz tahliye sistemi (venturi tip) | TK | 142,50 TL
694.1500.M | 25.652.1600.M | MONTAJ Anestetik gaz tahliye sistemi (venturi tip) | TK | 285,00 TL
694.1511 | 25.652.1701 | Anestetik gaz tahliye sistemi 30+30 m3/h | TK | 16.280,00 TL
694.1511.D | 25.652.1701.D | DEMONTAJ Anestetik gaz tahliye sistemi 30+30 m3/h | TK | 510,00 TL
694.1511.M | 25.652.1701.M | MONTAJ Anestetik gaz tahliye sistemi 30+30 m3/h | TK | 1.020,00 TL
694.1512 | 25.652.1702 | Elektropompalı anestetik gaz tahliye sistemi 70+70 m3/h | TK | 20.240,00 TL
694.1512.D | 25.652.1702.D | DEMONTAJ Elektropompalı anestetik gaz tahliye sistemi 70+70 m3/h | TK | 575,00 TL
694.1512.M | 25.652.1702.M | MONTAJ Elektropompalı anestetik gaz tahliye sistemi 70+70 m3/h | TK | 1.150,00 TL
694.1513 | 25.652.1703 | Elektropompalı anestetik gaz tahliye sistemi 100+100 m3/h | TK | 23.080,00 TL
694.1513.D | 25.652.1703.D | DEMONTAJ Elektropompalı anestetik gaz tahliye sistemi 100+100 m3/h | TK | 640,00 TL
694.1513.M | 25.652.1703.M | MONTAJ Elektropompalı anestetik gaz tahliye sistemi 100+100 m3/h | TK | 1.280,00 TL
694.1514 | 25.652.1704 | Elektropompalı anestetik gaz tahliye sistemi 130+130 m3/h | TK | 32.060,00 TL
694.1514.D | 25.652.1704.D | DEMONTAJ Elektropompalı anestetik gaz tahliye sistemi 130+130 m3/h | TK | 710,00 TL
694.1514.M | 25.652.1704.M | MONTAJ Elektropompalı anestetik gaz tahliye sistemi 130+130 m3/h | TK | 1.420,00 TL
694.1601 | 25.652.1801 | Oksijen merkezi 2x5 + 1x5 tüplük sistem | TK | 18.730,00 TL
694.1601.D | 25.652.1801.D | DEMONTAJ Oksijen merkezi 2x5 + 1x5 tüplük sistem | TK | 481,50 TL
694.1601.M | 25.652.1801.M | MONTAJ Oksijen merkezi 2x5 + 1x5 tüplük sistem | TK | 963,00 TL
694.1602 | 25.652.1802 | Oksijen merkezi 2x8 + 1x8 tüplük sistem | TK | 21.400,00 TL
694.1602.D | 25.652.1802.D | DEMONTAJ Oksijen merkezi 2x8 + 1x8 tüplük sistem | TK | 675,00 TL
694.1602.M | 25.652.1802.M | MONTAJ Oksijen merkezi 2x8 + 1x8 tüplük sistem | TK | 1.350,00 TL
694.1603 | 25.652.1803 | Oksijen merkezi 2x10 + 1x10 tüplük sistem | TK | 25.040,00 TL
694.1603.D | 25.652.1803.D | DEMONTAJ Oksijen merkezi 2x10 + 1x10 tüplük sistem | TK | 1.020,00 TL
694.1603.M | 25.652.1803.M | MONTAJ Oksijen merkezi 2x10 + 1x10 tüplük sistem | TK | 2.040,00 TL
694.1604 | 25.652.1804 | Oksijen merkezi 2x20 + 1x20 tüplük sistem | TK | 30.880,00 TL
694.1604.D | 25.652.1804.D | DEMONTAJ Oksijen merkezi 2x20 + 1x20 tüplük sistem | TK | 1.180,00 TL
694.1604.M | 25.652.1804.M | MONTAJ Oksijen merkezi 2x20 + 1x20 tüplük sistem | TK | 2.360,00 TL
694.1701 | 25.655.1001 | Oksijen prizi | AD | 178,00 TL
694.1701.D | 25.655.1001.D | DEMONTAJ Oksijen prizi | AD | 9,65 TL
694.1701.M | 25.655.1001.M | MONTAJ Oksijen prizi | AD | 19,30 TL
694.1702 | 25.655.1002 | Vakum prizi | AD | 178,00 TL
694.1702.D | 25.655.1002.D | DEMONTAJ Vakum prizi | AD | 9,65 TL
694.1702.M | 25.655.1002.M | MONTAJ Vakum prizi | AD | 19,30 TL
694.1703 | 25.655.1003 | Azot protoksit prizi | AD | 178,00 TL
694.1703.D | 25.655.1003.D | DEMONTAJ Azot protoksit prizi | AD | 9,65 TL
694.1703.M | 25.655.1003.M | MONTAJ Azot protoksit prizi | AD | 19,30 TL
694.1704 | 25.655.1004 | Basınçlı hava prizi | AD | 178,00 TL
694.1704.D | 25.655.1004.D | DEMONTAJ Basınçlı hava prizi | AD | 9,65 TL
694.1704.M | 25.655.1004.M | MONTAJ Basınçlı hava prizi | AD | 19,30 TL
694.1705 | 25.655.1005 | Anestetik gaz tahliye prizi | AD | 317,00 TL
694.1705.D | 25.655.1005.D | DEMONTAJ Anestetik gaz tahliye prizi | AD | 9,65 TL
694.1705.M | 25.655.1005.M | MONTAJ Anestetik gaz tahliye prizi | AD | 19,30 TL
694.901 | 25.660.1001 | Medikal bakır boru dış çap 10 mm et kalınlığı 1.0 mm | MT | 33,30 TL
694.901.D | 25.660.1001.D | DEMONTAJ Medikal bakır boru dış çap 10 mm et kalınlığı 1.0 mm | MT | 2,38 TL
694.901.M | 25.660.1001.M | MONTAJ Medikal bakır boru dış çap 10 mm et kalınlığı 1.0 mm | MT | 4,75 TL
694.902 | 25.660.1002 | Medikal bakır boru dış çap 12mm et kalınlığı 1.0 mm | MT | 45,30 TL
694.902.D | 25.660.1002.D | DEMONTAJ Medikal bakır boru dış çap 12mm et kalınlığı 1.0 mm | MT | 2,38 TL
694.902.M | 25.660.1002.M | MONTAJ Medikal bakır boru dış çap 12mm et kalınlığı 1.0 mm | MT | 4,75 TL
694.903 | 25.660.1003 | Medikal bakır boru dış çap 15 mm et kalınlığı 1.0 mm | MT | 53,50 TL
694.903.D | 25.660.1003.D | DEMONTAJ Medikal bakır boru dış çap 15 mm et kalınlığı 1.0 mm | MT | 2,38 TL
694.903.M | 25.660.1003.M | MONTAJ Medikal bakır boru dış çap 15 mm et kalınlığı 1.0 mm | MT | 4,75 TL
694.904 | 25.660.1004 | Medikal bakır boru dış çap 22mm et kalınlığı 1.0 mm | MT | 74,00 TL
694.904.D | 25.660.1004.D | DEMONTAJ Medikal bakır boru dış çap 22mm et kalınlığı 1.0 mm | MT | 2,38 TL
694.904.M | 25.660.1004.M | MONTAJ Medikal bakır boru dış çap 22mm et kalınlığı 1.0 mm | MT | 4,75 TL
694.905 | 25.660.1005 | Medikal bakır boru dış çap 28 mm et kalınlığı 1.0 mm | MT | 96,00 TL
694.905.D | 25.660.1005.D | DEMONTAJ Medikal bakır boru dış çap 28 mm et kalınlığı 1.0 mm | MT | 4,83 TL
694.905.M | 25.660.1005.M | MONTAJ Medikal bakır boru dış çap 28 mm et kalınlığı 1.0 mm | MT | 9,65 TL
694.906 | 25.660.1006 | Medikal bakır boru dış çap 35 mm et kalınlığı 1.5 mm | MT | 142,00 TL
694.906.D | 25.660.1006.D | DEMONTAJ Medikal bakır boru dış çap 35 mm et kalınlığı 1.5 mm | MT | 4,83 TL
694.906.M | 25.660.1006.M | MONTAJ Medikal bakır boru dış çap 35 mm et kalınlığı 1.5 mm | MT | 9,65 TL
694.907 | 25.660.1007 | Medikal bakır boru dış çap 42 mm et kalınlığı 1.5 mm | MT | 171,00 TL
694.907.D | 25.660.1007.D | DEMONTAJ Medikal bakır boru dış çap 42 mm et kalınlığı 1.5 mm | MT | 4,83 TL
694.907.M | 25.660.1007.M | MONTAJ Medikal bakır boru dış çap 42 mm et kalınlığı 1.5 mm | MT | 9,65 TL
694.908 | 25.660.1008 | Medikal bakır boru dış çap 54 mm et kalınlığı 2.0 mm | MT | 250,00 TL
694.908.D | 25.660.1008.D | DEMONTAJ Medikal bakır boru dış çap 54 mm et kalınlığı 2.0 mm | MT | 7,15 TL
694.908.M | 25.660.1008.M | MONTAJ Medikal bakır boru dış çap 54 mm et kalınlığı 2.0 mm | MT | 14,30 TL
694.909 | 25.660.1009 | Medikal bakır boru dış çap 76 mm et kalınlığı 2.0 mm | MT | 314,00 TL
694.909.D | 25.660.1009.D | DEMONTAJ Medikal bakır boru dış çap 76 mm et kalınlığı 2.0 mm | MT | 9,65 TL
694.909.M | 25.660.1009.M | MONTAJ Medikal bakır boru dış çap 76 mm et kalınlığı 2.0 mm | MT | 19,30 TL
694.910 | 25.660.1010 | Medikal bakır boru dış çap 108 mm et kalınlığı 2.5 mm | MT | 537,00 TL
694.910.D | 25.660.1010.D | DEMONTAJ Medikal bakır boru dış çap 108 mm et kalınlığı 2.5 mm | MT | 9,65 TL
694.910.M | 25.660.1010.M | MONTAJ Medikal bakır boru dış çap 108 mm et kalınlığı 2.5 mm | MT | 19,30 TL
695.101 | 25.665.1101 | Paket tipi 1 gözlü morg ünitesi | AD | 13.860,00 TL
695.101.D | 25.665.1101.D | DEMONTAJ Paket tipi 1 gözlü morg ünitesi | AD | 184,50 TL
695.101.M | 25.665.1101.M | MONTAJ Paket tipi 1 gözlü morg ünitesi | AD | 369,00 TL
695.102 | 25.665.1102 | Paket tipi 2 gözlü morg ünitesi | AD | 21.160,00 TL
695.102.D | 25.665.1102.D | DEMONTAJ Paket tipi 2 gözlü morg ünitesi | AD | 184,50 TL
695.102.M | 25.665.1102.M | MONTAJ Paket tipi 2 gözlü morg ünitesi | AD | 369,00 TL
695.103 | 25.665.1103 | Paket tipi 3 gözlü morg ünitesi | AD | 24.870,00 TL
695.103.D | 25.665.1103.D | DEMONTAJ Paket tipi 3 gözlü morg ünitesi | AD | 184,50 TL
695.103.M | 25.665.1103.M | MONTAJ Paket tipi 3 gözlü morg ünitesi | AD | 369,00 TL
695.200 | 25.665.1200 | Gasil Masası | AD | 3.920,00 TL
695.200.D | 25.665.1200.D | DEMONTAJ Gasil Masası | AD | 11,00 TL
695.200.M | 25.665.1200.M | MONTAJ Gasil Masası | AD | 22,00 TL
1002.106 | 25.700.1101 | Dn25 20m TS EN 671-1 normlarında tüpsüz model yangın dolabı | AD | 880,00 TL
1002.106.D | 25.700.1101.D | DEMONTAJ Dn25 20m TS EN 671-1 normlarında tüpsüz model yangın dolabı | AD | 106,00 TL
1002.106.M | 25.700.1101.M | MONTAJ Dn25 20m TS EN 671-1 normlarında tüpsüz model yangın dolabı | AD | 212,00 TL
1002.107 | 25.700.1102 | Dn25 25m TS EN 671-1 normlarında tüpsüz model yangın dolabı | AD | 900,00 TL
1002.107.D | 25.700.1102.D | DEMONTAJ Dn25 25m TS EN 671-1 normlarında tüpsüz model yangın dolabı | AD | 106,00 TL
1002.107.M | 25.700.1102.M | MONTAJ Dn25 25m TS EN 671-1 normlarında tüpsüz model yangın dolabı | AD | 212,00 TL
1002.108 | 25.700.1103 | Dn25 30m TS EN 671-1 normlarında tüpsüz model yangın dolabı | AD | 921,00 TL
1002.108.D | 25.700.1103.D | DEMONTAJ Dn25 30m TS EN 671-1 normlarında tüpsüz model yangın dolabı | AD | 106,00 TL
1002.108.M | 25.700.1103.M | MONTAJ Dn25 30m TS EN 671-1 normlarında tüpsüz model yangın dolabı | AD | 212,00 TL
1002.116 | 25.700.1201 | Dn25 20m TS EN 671-1 normlarında tüplü model yangın dolabı | AD | 1.100,00 TL
1002.116.D | 25.700.1201.D | DEMONTAJ Dn25 20m TS EN 671-1 normlarında tüplü model yangın dolabı | AD | 119,00 TL
1002.116.M | 25.700.1201.M | MONTAJ Dn25 20m TS EN 671-1 normlarında tüplü model yangın dolabı | AD | 238,00 TL
1002.117 | 25.700.1202 | Dn25 25m TS EN 671-1 normlarında tüplü model yangın dolabı | AD | 1.120,00 TL
1002.117.D | 25.700.1202.D | DEMONTAJ Dn25 25m TS EN 671-1 normlarında tüplü model yangın dolabı | AD | 119,00 TL
1002.117.M | 25.700.1202.M | MONTAJ Dn25 25m TS EN 671-1 normlarında tüplü model yangın dolabı | AD | 238,00 TL
1002.118 | 25.700.1203 | Dn25 30m TS EN 671-1 normlarında tüplü model yangın dolabı | AD | 1.140,00 TL
1002.118.D | 25.700.1203.D | DEMONTAJ Dn25 30m TS EN 671-1 normlarında tüplü model yangın dolabı | AD | 119,00 TL
1002.118.M | 25.700.1203.M | MONTAJ Dn25 30m TS EN 671-1 normlarında tüplü model yangın dolabı | AD | 238,00 TL
1002.201 | 25.700.2101 | TS EN 671-2 normlarında tüpsüz model yangın dolabı | AD | 882,00 TL
1002.201.D | 25.700.2101.D | DEMONTAJ TS EN 671-2 normlarında tüpsüz model yangın dolabı | AD | 71,50 TL
1002.201.M | 25.700.2101.M | MONTAJ TS EN 671-2 normlarında tüpsüz model yangın dolabı | AD | 143,00 TL
1002.202 | 25.700.2102 | TS EN 671-2 normlarında tüplü model yangın dolabı | AD | 984,00 TL
1002.202.D | 25.700.2102.D | DEMONTAJ TS EN 671-2 normlarında tüplü model yangın dolabı | AD | 89,50 TL
1002.202.M | 25.700.2102.M | MONTAJ TS EN 671-2 normlarında tüplü model yangın dolabı | AD | 179,00 TL
1002.300 | 25.700.3100 | Arazi tipi yangın dolabı 2 " hortumlu | AD | 1.870,00 TL
1002.300.D | 25.700.3100.D | DEMONTAJ Arazi tipi yangın dolabı 2 " hortumlu | AD | 119,00 TL
1002.300.M | 25.700.3100.M | MONTAJ Arazi tipi yangın dolabı 2 " hortumlu | AD | 238,00 TL
1002.310 | 25.700.3200 | Arazi tipi yangın dolabı 2½" hortumlu | AD | 3.020,00 TL
1002.310.D | 25.700.3200.D | DEMONTAJ Arazi tipi yangın dolabı 2½" hortumlu | AD | 119,00 TL
1002.310.M | 25.700.3200.M | MONTAJ Arazi tipi yangın dolabı 2½" hortumlu | AD | 238,00 TL
1003.101 | 25.705.1101 | Dn15 standart uygulamalar için otomatik yangın sprinkleri (dik) | AD | 23,80 TL
1003.101.D | 25.705.1101.D | DEMONTAJ Dn15 standart uygulamalar için otomatik yangın sprinkleri (dik) | AD | 2,38 TL
1003.101.M | 25.705.1101.M | MONTAJ Dn15 standart uygulamalar için otomatik yangın sprinkleri (dik) | AD | 4,75 TL
1003.102 | 25.705.1102 | Dn20 standart uygulamalar için otomatik yangın sprinkleri (dik) | AD | 33,10 TL
1003.102.D | 25.705.1102.D | DEMONTAJ Dn20 standart uygulamalar için otomatik yangın sprinkleri (dik) | AD | 2,38 TL
1003.102.M | 25.705.1102.M | MONTAJ Dn20 standart uygulamalar için otomatik yangın sprinkleri (dik) | AD | 4,75 TL
1003.103 | 25.705.1103 | Dn15 standart uygulamalar için otomatik yangın sprinkleri (sarkık) | AD | 26,30 TL
1003.103.D | 25.705.1103.D | DEMONTAJ Dn15 standart uygulamalar için otomatik yangın sprinkleri (sarkık) | AD | 2,38 TL
1003.103.M | 25.705.1103.M | MONTAJ Dn15 standart uygulamalar için otomatik yangın sprinkleri (sarkık) | AD | 4,75 TL
1003.104 | 25.705.1104 | Dn20 standart uygulamalar için otomatik yangın sprinkleri (sarkık) | AD | 33,70 TL
1003.104.D | 25.705.1104.D | DEMONTAJ Dn20 standart uygulamalar için otomatik yangın sprinkleri (sarkık) | AD | 2,38 TL
1003.104.M | 25.705.1104.M | MONTAJ Dn20 standart uygulamalar için otomatik yangın sprinkleri (sarkık) | AD | 4,75 TL
1003.105 | 25.705.1105 | Dn15 standart uygulamalar için otomatik yangın sprinkleri (yatay duvar kenarı) | AD | 34,50 TL
1003.105.D | 25.705.1105.D | DEMONTAJ Dn15 standart uygulamalar için otomatik yangın sprinkleri (yatay duvar kenarı) | AD | 2,38 TL
1003.105.M | 25.705.1105.M | MONTAJ Dn15 standart uygulamalar için otomatik yangın sprinkleri (yatay duvar kenarı) | AD | 4,75 TL
1003.106 | 25.705.1106 | Dn20 standart uygulamalar için otomatik yangın sprinkleri (yatay duvar kenarı) | AD | 52,00 TL
1003.106.D | 25.705.1106.D | DEMONTAJ Dn20 standart uygulamalar için otomatik yangın sprinkleri (yatay duvar kenarı) | AD | 2,38 TL
1003.106.M | 25.705.1106.M | MONTAJ Dn20 standart uygulamalar için otomatik yangın sprinkleri (yatay duvar kenarı) | AD | 4,75 TL
1003.121 | 25.705.1201 | Dn15 özel uygulamalar için otomatik yangın sprinkleri (genişletilmiş etkili) | AD | 85,00 TL
1003.121.D | 25.705.1201.D | DEMONTAJ Dn15 özel uygulamalar için otomatik yangın sprinkleri (genişletilmiş etkili) | AD | 2,38 TL
1003.121.M | 25.705.1201.M | MONTAJ Dn15 özel uygulamalar için otomatik yangın sprinkleri (genişletilmiş etkili) | AD | 4,75 TL
1003.123 | 25.705.1202 | Dn20 özel uygulamalar için otomatik yangın sprinkleri (iri damlalı) | AD | 108,00 TL
1003.123.D | 25.705.1202.D | DEMONTAJ Dn20 özel uygulamalar için otomatik yangın sprinkleri (iri damlalı) | AD | 2,38 TL
1003.123.M | 25.705.1202.M | MONTAJ Dn20 özel uygulamalar için otomatik yangın sprinkleri (iri damlalı) | AD | 4,75 TL
1003.124 | 25.705.1203 | Dn20 özel uygulamalar için otomatik yangın sprinkleri EBHT (erken baskın hızlı tepkili) | AD | 76,00 TL
1003.124.D | 25.705.1203.D | DEMONTAJ Dn20 özel uygulamalar için otomatik yangın sprinkleri EBHT (erken baskın hızlı tepkili) | AD | 2,38 TL
1003.124.M | 25.705.1203.M | MONTAJ Dn20 özel uygulamalar için otomatik yangın sprinkleri EBHT (erken baskın hızlı tepkili) | AD | 4,75 TL
1004.011 | 25.705.2101 | Dn15 açık yangın su püskürtme memesi (dik) | AD | 24,90 TL
1004.011.D | 25.705.2101.D | DEMONTAJ Dn15 açık yangın su püskürtme memesi (dik) | AD | 2,38 TL
1004.011.M | 25.705.2101.M | MONTAJ Dn15 açık yangın su püskürtme memesi (dik) | AD | 4,75 TL
1004.012 | 25.705.2102 | Dn20 açık yangın su püskürtme memesi (dik) | AD | 39,60 TL
1004.012.D | 25.705.2102.D | DEMONTAJ Dn20 açık yangın su püskürtme memesi (dik) | AD | 2,38 TL
1004.012.M | 25.705.2102.M | MONTAJ Dn20 açık yangın su püskürtme memesi (dik) | AD | 4,75 TL
1004.013 | 25.705.2103 | Dn15 açık yangın su püskürtme memesi (sarkık) | AD | 27,60 TL
1004.013.D | 25.705.2103.D | DEMONTAJ Dn15 açık yangın su püskürtme memesi (sarkık) | AD | 2,38 TL
1004.013.M | 25.705.2103.M | MONTAJ Dn15 açık yangın su püskürtme memesi (sarkık) | AD | 4,75 TL
1004.014 | 25.705.2104 | Dn20 açık yangın su püskürtme memesi (sarkık) | AD | 37,40 TL
1004.014.D | 25.705.2104.D | DEMONTAJ Dn20 açık yangın su püskürtme memesi (sarkık) | AD | 2,38 TL
1004.014.M | 25.705.2104.M | MONTAJ Dn20 açık yangın su püskürtme memesi (sarkık) | AD | 4,75 TL
1004.021 | 25.705.3001 | Açık yangın su püskürtme memesi (beyaz boyalı) | AD | 4,50 TL
1004.022 | 25.705.3002 | Açık yangın su püskürtme memesi (krom kaplama) | AD | 2,65 TL
1004.030 | 25.705.3100 | Hızlı tepki ilavesi (otomatik yangın sprinklerin ısıya karşı vereceği tepkiyi hızlandırma) | AD | 15,00 TL
1004.041 | 25.705.3201 | Rozet ilavesi (sabit tek parça rozet) | AD | 4,25 TL
1004.041.D | 25.705.3201.D | DEMONTAJ Rozet ilavesi (sabit tek parça rozet) | AD | 0,35 TL
1004.041.M | 25.705.3201.M | MONTAJ Rozet ilavesi (sabit tek parça rozet) | AD | 0,70 TL
1004.042 | 25.705.3202 | Rozet ilavesi (ayarlanabilir iki parçalı rozet) | AD | 5,30 TL
1004.042.D | 25.705.3202.D | DEMONTAJ Rozet ilavesi (ayarlanabilir iki parçalı rozet) | AD | 0,55 TL
1004.042.M | 25.705.3202.M | MONTAJ Rozet ilavesi (ayarlanabilir iki parçalı rozet) | AD | 1,10 TL
1004.043 | 25.705.3203 | Rozet ilavesi (gizli gömme rozet) | AD | 24,40 TL
1004.043.D | 25.705.3203.D | DEMONTAJ Rozet ilavesi (gizli gömme rozet) | AD | 3,30 TL
1004.043.M | 25.705.3203.M | MONTAJ Rozet ilavesi (gizli gömme rozet) | AD | 6,60 TL
1001.001 | 25.710.1001 | Yer üstü yangın musluğu (hidrant) DN80 (TS EN 14339, 14384, 1074-6) | AD | 2.240,00 TL
1001.001.D | 25.710.1001.D | DEMONTAJ Yer üstü yangın musluğu (hidrant) DN80 (TS EN 14339, 14384, 1074-6) | AD | 96,00 TL
1001.001.M | 25.710.1001.M | MONTAJ Yer üstü yangın musluğu (hidrant) DN80 (TS EN 14339, 14384, 1074-6) | AD | 192,00 TL
1001.002 | 25.710.1002 | Yer üstü yangın musluğu (hidrant) DN100 (TS EN 14339, 14384, 1074-6) | AD | 2.340,00 TL
1001.002.D | 25.710.1002.D | DEMONTAJ Yer üstü yangın musluğu (hidrant) DN100 (TS EN 14339, 14384, 1074-6) | AD | 99,50 TL
1001.002.M | 25.710.1002.M | MONTAJ Yer üstü yangın musluğu (hidrant) DN100 (TS EN 14339, 14384, 1074-6) | AD | 199,00 TL
1001.003 | 25.710.1003 | Yer üstü yangın musluğu (hidrant) DN150 (TS EN 14339, 14384, 1074-6) | AD | 4.080,00 TL
1001.003.D | 25.710.1003.D | DEMONTAJ Yer üstü yangın musluğu (hidrant) DN150 (TS EN 14339, 14384, 1074-6) | AD | 106,50 TL
1001.003.M | 25.710.1003.M | MONTAJ Yer üstü yangın musluğu (hidrant) DN150 (TS EN 14339, 14384, 1074-6) | AD | 213,00 TL
1001.101 | 25.710.1101 | 12 Kgf/cm² basınca dayanıklı, içi kauçuk kaplı hortum DN50 | MT | 9,10 TL
1001.101.D | 25.710.1101.D | DEMONTAJ 12 Kgf/cm² basınca dayanıklı, içi kauçuk kaplı hortum DN50 | MT | 0,42 TL
1001.101.M | 25.710.1101.M | MONTAJ 12 Kgf/cm² basınca dayanıklı, içi kauçuk kaplı hortum DN50 | MT | 0,85 TL
1001.102 | 25.710.1102 | 12 Kgf/cm² basınca dayanıklı, içi kauçuk kaplı hortum DN65 | MT | 13,50 TL
1001.102.D | 25.710.1102.D | DEMONTAJ 12 Kgf/cm² basınca dayanıklı, içi kauçuk kaplı hortum DN65 | MT | 0,42 TL
1001.102.M | 25.710.1102.M | MONTAJ 12 Kgf/cm² basınca dayanıklı, içi kauçuk kaplı hortum DN65 | MT | 0,85 TL
1001.201 | 25.710.1201 | Yangın valfı,pirinç gövdeli, çift kavramalı, küresel DN25 | AD | 108,00 TL
1001.201.D | 25.710.1201.D | DEMONTAJ Yangın valfı,pirinç gövdeli, çift kavramalı, küresel DN25 | AD | 10,80 TL
1001.201.M | 25.710.1201.M | MONTAJ Yangın valfı,pirinç gövdeli, çift kavramalı, küresel DN25 | AD | 21,60 TL
1001.202 | 25.710.1202 | Yangın valfı,pirinç gövdeli, çift kavramalı, küresel DN50 | AD | 183,00 TL
1001.202.D | 25.710.1202.D | DEMONTAJ Yangın valfı,pirinç gövdeli, çift kavramalı, küresel DN50 | AD | 15,45 TL
1001.202.M | 25.710.1202.M | MONTAJ Yangın valfı,pirinç gövdeli, çift kavramalı, küresel DN50 | AD | 30,90 TL
1001.301 | 25.710.1301 | Yer üstü yangın musluğu (yangın lanslı püskürtücü) kumandasız | AD | 99,50 TL
1001.301.D | 25.710.1301.D | DEMONTAJ Yer üstü yangın musluğu (yangın lanslı püskürtücü) kumandasız | AD | 5,95 TL
1001.301.M | 25.710.1301.M | MONTAJ Yer üstü yangın musluğu (yangın lanslı püskürtücü) kumandasız | AD | 11,90 TL
1001.302 | 25.710.1302 | Yer üstü yangın musluğu (yangın lanslı püskürtücü) kumandalı | AD | 175,00 TL
1001.302.D | 25.710.1302.D | DEMONTAJ Yer üstü yangın musluğu (yangın lanslı püskürtücü) kumandalı | AD | 8,30 TL
1001.302.M | 25.710.1302.M | MONTAJ Yer üstü yangın musluğu (yangın lanslı püskürtücü) kumandalı | AD | 16,60 TL
1001.400 | 25.710.1303 | Yer üstü yangın musluğu (açma anahtarı) | AD | 72,00 TL
1017.000 | 25.712.1000 | İtfaiye bağlantı ağzı | AD | 882,00 TL
1017.000.D | 25.712.1000.D | DEMONTAJ İtfaiye bağlantı ağzı | AD | 73,50 TL
1017.000.M | 25.712.1000.M | MONTAJ İtfaiye bağlantı ağzı | AD | 147,00 TL
1017.101 | 25.712.1101 | Bağlantı ağzı için ödenecek farklar (damlatma vanası) | AD | 82,00 TL
1017.101.D | 25.712.1101.D | DEMONTAJ Bağlantı ağzı için ödenecek farklar (damlatma vanası) | AD | 4,83 TL
1017.101.M | 25.712.1101.M | MONTAJ Bağlantı ağzı için ödenecek farklar (damlatma vanası) | AD | 9,65 TL
1017.102 | 25.712.1102 | Bağlantı ağzı için ödenecek farklar (arka plakası) | AD | 82,00 TL
1017.102.D | 25.712.1102.D | DEMONTAJ Bağlantı ağzı için ödenecek farklar (arka plakası) | AD | 2,38 TL
1017.102.M | 25.712.1102.M | MONTAJ Bağlantı ağzı için ödenecek farklar (arka plakası) | AD | 4,75 TL
1017.103 | 25.712.1103 | Bağlantı ağzı için ödenecek farklar (itfaiye bilgi levhası) | AD | 82,00 TL
1017.103.D | 25.712.1103.D | DEMONTAJ Bağlantı ağzı için ödenecek farklar (itfaiye bilgi levhası) | AD | 2,38 TL
1017.103.M | 25.712.1103.M | MONTAJ Bağlantı ağzı için ödenecek farklar (itfaiye bilgi levhası) | AD | 4,75 TL
1017.104 | 25.712.1104 | Bağlantı ağzı için ödenecek farklar (pn 16 basınç sınıfı) | AD | 211,00 TL
1017.105 | 25.712.1105 | Bağlantı ağzı için ödenecek farklar (pn 25 basınç sınıfı) | AD | 423,00 TL
1017.201 | 25.712.2001 | DN 50 İtfaiye Kat Bağlantı Vanası | AD | 214,00 TL
1017.201.D | 25.712.2001.D | DEMONTAJ DN 50 İtfaiye Kat Bağlantı Vanası | AD | 11,40 TL
1017.201.M | 25.712.2001.M | MONTAJ DN 50 İtfaiye Kat Bağlantı Vanası | AD | 22,80 TL
1017.202 | 25.712.2002 | DN 65 İtfaiye Kat Bağlantı Vanası | AD | 351,00 TL
1017.202.D | 25.712.2002.D | DEMONTAJ DN 65 İtfaiye Kat Bağlantı Vanası | AD | 13,30 TL
1017.202.M | 25.712.2002.M | MONTAJ DN 65 İtfaiye Kat Bağlantı Vanası | AD | 26,60 TL
1004.111 | 25.715.1101 | Test ve drenaj vanası, dişli, pirinç DN 25 | AD | 364,00 TL
1004.111.D | 25.715.1101.D | DEMONTAJ Test ve drenaj vanası, dişli, pirinç DN 25 | AD | 35,50 TL
1004.111.M | 25.715.1101.M | MONTAJ Test ve drenaj vanası, dişli, pirinç DN 25 | AD | 71,00 TL
1004.112 | 25.715.1102 | Test ve drenaj vanası, dişli, pirinç DN 32 | AD | 473,00 TL
1004.112.D | 25.715.1102.D | DEMONTAJ Test ve drenaj vanası, dişli, pirinç DN 32 | AD | 35,50 TL
1004.112.M | 25.715.1102.M | MONTAJ Test ve drenaj vanası, dişli, pirinç DN 32 | AD | 71,00 TL
1004.113 | 25.715.1103 | Test ve drenaj vanası, dişli, pirinç DN 40 | AD | 791,00 TL
1004.113.D | 25.715.1103.D | DEMONTAJ Test ve drenaj vanası, dişli, pirinç DN 40 | AD | 35,50 TL
1004.113.M | 25.715.1103.M | MONTAJ Test ve drenaj vanası, dişli, pirinç DN 40 | AD | 71,00 TL
1004.114 | 25.715.1104 | Test ve drenaj vanası, dişli, pirinç DN 50 | AD | 901,00 TL
1004.114.D | 25.715.1104.D | DEMONTAJ Test ve drenaj vanası, dişli, pirinç DN 50 | AD | 35,50 TL
1004.114.M | 25.715.1104.M | MONTAJ Test ve drenaj vanası, dişli, pirinç DN 50 | AD | 71,00 TL
1005.001 | 25.715.1201 | Dn80 ıslak alarm vana istasyonu | AD | 5.430,00 TL
1005.001.D | 25.715.1201.D | DEMONTAJ Dn80 ıslak alarm vana istasyonu | AD | 190,00 TL
1005.001.M | 25.715.1201.M | MONTAJ Dn80 ıslak alarm vana istasyonu | AD | 380,00 TL
1005.002 | 25.715.1202 | Dn100 ıslak alarm vana istasyonu | AD | 5.530,00 TL
1005.002.D | 25.715.1202.D | DEMONTAJ Dn100 ıslak alarm vana istasyonu | AD | 204,50 TL
1005.002.M | 25.715.1202.M | MONTAJ Dn100 ıslak alarm vana istasyonu | AD | 409,00 TL
1005.003 | 25.715.1203 | Dn150 ıslak alarm vana istasyonu | AD | 6.300,00 TL
1005.003.D | 25.715.1203.D | DEMONTAJ Dn150 ıslak alarm vana istasyonu | AD | 247,50 TL
1005.003.M | 25.715.1203.M | MONTAJ Dn150 ıslak alarm vana istasyonu | AD | 495,00 TL
1005.004 | 25.715.1204 | Dn200 ıslak alarm vana istasyonu | AD | 8.990,00 TL
1005.004.D | 25.715.1204.D | DEMONTAJ Dn200 ıslak alarm vana istasyonu | AD | 361,00 TL
1005.004.M | 25.715.1204.M | MONTAJ Dn200 ıslak alarm vana istasyonu | AD | 722,00 TL
1006.001 | 25.715.1301 | Dn80 kuru alarm vana istasyonu | AD | 13.700,00 TL
1006.001.D | 25.715.1301.D | DEMONTAJ Dn80 kuru alarm vana istasyonu | AD | 625,00 TL
1006.001.M | 25.715.1301.M | MONTAJ Dn80 kuru alarm vana istasyonu | AD | 1.250,00 TL
1006.002 | 25.715.1302 | Dn100 kuru alarm vana istasyonu | AD | 14.590,00 TL
1006.002.D | 25.715.1302.D | DEMONTAJ Dn100 kuru alarm vana istasyonu | AD | 795,00 TL
1006.002.M | 25.715.1302.M | MONTAJ Dn100 kuru alarm vana istasyonu | AD | 1.590,00 TL
1006.003 | 25.715.1303 | Dn150 kuru alarm vana istasyonu | AD | 17.240,00 TL
1006.003.D | 25.715.1303.D | DEMONTAJ Dn150 kuru alarm vana istasyonu | AD | 950,00 TL
1006.003.M | 25.715.1303.M | MONTAJ Dn150 kuru alarm vana istasyonu | AD | 1.900,00 TL
1007.001 | 25.715.1401 | Dn80 baskın vana istasyonu | AD | 18.400,00 TL
1007.001.D | 25.715.1401.D | DEMONTAJ Dn80 baskın vana istasyonu | AD | 550,00 TL
1007.001.M | 25.715.1401.M | MONTAJ Dn80 baskın vana istasyonu | AD | 1.100,00 TL
1007.002 | 25.715.1402 | Dn100 baskın vana istasyonu | AD | 19.680,00 TL
1007.002.D | 25.715.1402.D | DEMONTAJ Dn100 baskın vana istasyonu | AD | 625,00 TL
1007.002.M | 25.715.1402.M | MONTAJ Dn100 baskın vana istasyonu | AD | 1.250,00 TL
1007.003 | 25.715.1403 | Dn150 baskın vana istasyonu | AD | 23.370,00 TL
1007.003.D | 25.715.1403.D | DEMONTAJ Dn150 baskın vana istasyonu | AD | 795,00 TL
1007.003.M | 25.715.1403.M | MONTAJ Dn150 baskın vana istasyonu | AD | 1.590,00 TL
1007.004 | 25.715.1404 | Dn200 baskın vana istasyonu | AD | 35.550,00 TL
1007.004.D | 25.715.1404.D | DEMONTAJ Dn200 baskın vana istasyonu | AD | 950,00 TL
1007.004.M | 25.715.1404.M | MONTAJ Dn200 baskın vana istasyonu | AD | 1.900,00 TL
1008.100 | 25.715.2001 | Vana istasyonlarına ilaveleri için ödenecek farklar (su motorlu gong) | AD | 1.190,00 TL
1008.100.D | 25.715.2001.D | DEMONTAJ Vana istasyonlarına ilaveleri için ödenecek farklar (su motorlu gong) | AD | 78,00 TL
1008.100.M | 25.715.2001.M | MONTAJ Vana istasyonlarına ilaveleri için ödenecek farklar (su motorlu gong) | AD | 156,00 TL
1008.200 | 25.715.2002 | Vana istasyonlarına ilaveleri için ödenecek farklar (geciktirme hücresi) | AD | 1.080,00 TL
1008.200.D | 25.715.2002.D | DEMONTAJ Vana istasyonlarına ilaveleri için ödenecek farklar (geciktirme hücresi) | AD | 45,00 TL
1008.200.M | 25.715.2002.M | MONTAJ Vana istasyonlarına ilaveleri için ödenecek farklar (geciktirme hücresi) | AD | 90,00 TL
1008.300 | 25.715.2003 | Vana istasyonlarına ilaveleri için ödenecek farklar (alarm basınç anahtarı) | AD | 541,00 TL
1008.300.D | 25.715.2003.D | DEMONTAJ Vana istasyonlarına ilaveleri için ödenecek farklar (alarm basınç anahtarı) | AD | 40,50 TL
1008.300.M | 25.715.2003.M | MONTAJ Vana istasyonlarına ilaveleri için ödenecek farklar (alarm basınç anahtarı) | AD | 81,00 TL
1008.400 | 25.715.2004 | Vana istasyonlarına ilaveleri için ödenecek farklar (kuru alarm vanası basınçlı hava besleme) | AD | 2.410,00 TL
1008.400.D | 25.715.2004.D | DEMONTAJ Vana istasyonlarına ilaveleri için ödenecek farklar (kuru alarm vanası basınçlı hava besleme) | AD | 129,50 TL
1008.400.M | 25.715.2004.M | MONTAJ Vana istasyonlarına ilaveleri için ödenecek farklar (kuru alarm vanası basınçlı hava besleme) | AD | 259,00 TL
1008.500 | 25.715.2005 | Vana istasyonlarına ilaveleri için ödenecek farklar (baskın vanası elektrikli tahrik ünitesi) | AD | 2.270,00 TL
1008.500.D | 25.715.2005.D | DEMONTAJ Vana istasyonlarına ilaveleri için ödenecek farklar (baskın vanası elektrikli tahrik ünitesi) | AD | 123,00 TL
1008.500.M | 25.715.2005.M | MONTAJ Vana istasyonlarına ilaveleri için ödenecek farklar (baskın vanası elektrikli tahrik ünitesi) | AD | 246,00 TL
1013.101 | 25.715.3101 | Dn 40 izlenebilir flanş arası sıkıştırmalı kelebek vana | AD | 691,00 TL
1013.101.D | 25.715.3101.D | DEMONTAJ Dn 40 izlenebilir flanş arası sıkıştırmalı kelebek vana | AD | 88,00 TL
1013.101.M | 25.715.3101.M | MONTAJ Dn 40 izlenebilir flanş arası sıkıştırmalı kelebek vana | AD | 176,00 TL
1013.102 | 25.715.3102 | Dn 50 izlenebilir flanş arası sıkıştırmalı kelebek vana | AD | 901,00 TL
1013.102.D | 25.715.3102.D | DEMONTAJ Dn 50 izlenebilir flanş arası sıkıştırmalı kelebek vana | AD | 104,00 TL
1013.102.M | 25.715.3102.M | MONTAJ Dn 50 izlenebilir flanş arası sıkıştırmalı kelebek vana | AD | 208,00 TL
1013.103 | 25.715.3103 | Dn 65 izlenebilir flanş arası sıkıştırmalı kelebek vana | AD | 934,00 TL
1013.103.D | 25.715.3103.D | DEMONTAJ Dn 65 izlenebilir flanş arası sıkıştırmalı kelebek vana | AD | 119,00 TL
1013.103.M | 25.715.3103.M | MONTAJ Dn 65 izlenebilir flanş arası sıkıştırmalı kelebek vana | AD | 238,00 TL
1013.104 | 25.715.3104 | Dn 80 izlenebilir flanş arası sıkıştırmalı kelebek vana | AD | 993,00 TL
1013.104.D | 25.715.3104.D | DEMONTAJ Dn 80 izlenebilir flanş arası sıkıştırmalı kelebek vana | AD | 128,50 TL
1013.104.M | 25.715.3104.M | MONTAJ Dn 80 izlenebilir flanş arası sıkıştırmalı kelebek vana | AD | 257,00 TL
1013.105 | 25.715.3105 | Dn 100 izlenebilir flanş arası sıkıştırmalı kelebek vana | AD | 1.070,00 TL
1013.105.D | 25.715.3105.D | DEMONTAJ Dn 100 izlenebilir flanş arası sıkıştırmalı kelebek vana | AD | 135,00 TL
1013.105.M | 25.715.3105.M | MONTAJ Dn 100 izlenebilir flanş arası sıkıştırmalı kelebek vana | AD | 270,00 TL
1013.106 | 25.715.3106 | Dn 150 izlenebilir flanş arası sıkıştırmalı kelebek vana | AD | 1.510,00 TL
1013.106.D | 25.715.3106.D | DEMONTAJ Dn 150 izlenebilir flanş arası sıkıştırmalı kelebek vana | AD | 192,00 TL
1013.106.M | 25.715.3106.M | MONTAJ Dn 150 izlenebilir flanş arası sıkıştırmalı kelebek vana | AD | 384,00 TL
1013.107 | 25.715.3107 | Dn 200 izlenebilir flanş arası sıkıştırmalı kelebek vana | AD | 2.060,00 TL
1013.107.D | 25.715.3107.D | DEMONTAJ Dn 200 izlenebilir flanş arası sıkıştırmalı kelebek vana | AD | 268,50 TL
1013.107.M | 25.715.3107.M | MONTAJ Dn 200 izlenebilir flanş arası sıkıştırmalı kelebek vana | AD | 537,00 TL
1014.101 | 25.715.3201 | Dn 40 izlenebilir yivli bağlantılı kelebek vana | AD | 803,00 TL
1014.101.D | 25.715.3201.D | DEMONTAJ Dn 40 izlenebilir yivli bağlantılı kelebek vana | AD | 88,00 TL
1014.101.M | 25.715.3201.M | MONTAJ Dn 40 izlenebilir yivli bağlantılı kelebek vana | AD | 176,00 TL
1014.102 | 25.715.3202 | Dn 50 izlenebilir yivli bağlantılı kelebek vana | AD | 902,00 TL
1014.102.D | 25.715.3202.D | DEMONTAJ Dn 50 izlenebilir yivli bağlantılı kelebek vana | AD | 104,00 TL
1014.102.M | 25.715.3202.M | MONTAJ Dn 50 izlenebilir yivli bağlantılı kelebek vana | AD | 208,00 TL
1014.103 | 25.715.3203 | Dn 65 izlenebilir yivli bağlantılı kelebek vana | AD | 989,00 TL
1014.103.D | 25.715.3203.D | DEMONTAJ Dn 65 izlenebilir yivli bağlantılı kelebek vana | AD | 119,00 TL
1014.103.M | 25.715.3203.M | MONTAJ Dn 65 izlenebilir yivli bağlantılı kelebek vana | AD | 238,00 TL
1014.104 | 25.715.3204 | Dn 80 izlenebilir yivli bağlantılı kelebek vana | AD | 1.060,00 TL
1014.104.D | 25.715.3204.D | DEMONTAJ Dn 80 izlenebilir yivli bağlantılı kelebek vana | AD | 128,50 TL
1014.104.M | 25.715.3204.M | MONTAJ Dn 80 izlenebilir yivli bağlantılı kelebek vana | AD | 257,00 TL
1014.105 | 25.715.3205 | Dn 100 izlenebilir yivli bağlantılı kelebek vana | AD | 1.150,00 TL
1014.105.D | 25.715.3205.D | DEMONTAJ Dn 100 izlenebilir yivli bağlantılı kelebek vana | AD | 135,00 TL
1014.105.M | 25.715.3205.M | MONTAJ Dn 100 izlenebilir yivli bağlantılı kelebek vana | AD | 270,00 TL
1014.106 | 25.715.3206 | Dn 150 izlenebilir yivli bağlantılı kelebek vana | AD | 1.600,00 TL
1014.106.D | 25.715.3206.D | DEMONTAJ Dn 150 izlenebilir yivli bağlantılı kelebek vana | AD | 199,00 TL
1014.106.M | 25.715.3206.M | MONTAJ Dn 150 izlenebilir yivli bağlantılı kelebek vana | AD | 398,00 TL
1014.107 | 25.715.3207 | Dn 200 izlenebilir yivli bağlantılı kelebek vana | AD | 2.440,00 TL
1014.107.D | 25.715.3207.D | DEMONTAJ Dn 200 izlenebilir yivli bağlantılı kelebek vana | AD | 276,50 TL
1014.107.M | 25.715.3207.M | MONTAJ Dn 200 izlenebilir yivli bağlantılı kelebek vana | AD | 553,00 TL
1015.111 | 25.715.3501 | Pn 16 basınç ilavesi | AD | 155,00 TL
1015.112 | 25.715.3502 | Pn 25 basınç ilavesi | AD | 308,00 TL
1015.201 | 25.715.4101 | Dn 40 izlenebilir yükselen milli vana | AD | 1.070,00 TL
1015.201.D | 25.715.4101.D | DEMONTAJ Dn 40 izlenebilir yükselen milli vana | AD | 79,50 TL
1015.201.M | 25.715.4101.M | MONTAJ Dn 40 izlenebilir yükselen milli vana | AD | 159,00 TL
1015.202 | 25.715.4102 | Dn 50 izlenebilir yükselen milli vana | AD | 1.470,00 TL
1015.202.D | 25.715.4102.D | DEMONTAJ Dn 50 izlenebilir yükselen milli vana | AD | 101,50 TL
1015.202.M | 25.715.4102.M | MONTAJ Dn 50 izlenebilir yükselen milli vana | AD | 203,00 TL
1015.203 | 25.715.4103 | Dn 65 izlenebilir yükselen milli vana | AD | 1.580,00 TL
1015.203.D | 25.715.4103.D | DEMONTAJ Dn 65 izlenebilir yükselen milli vana | AD | 108,00 TL
1015.203.M | 25.715.4103.M | MONTAJ Dn 65 izlenebilir yükselen milli vana | AD | 216,00 TL
1015.204 | 25.715.4104 | Dn 80 izlenebilir yükselen milli vana | AD | 1.670,00 TL
1015.204.D | 25.715.4104.D | DEMONTAJ Dn 80 izlenebilir yükselen milli vana | AD | 116,50 TL
1015.204.M | 25.715.4104.M | MONTAJ Dn 80 izlenebilir yükselen milli vana | AD | 233,00 TL
1015.205 | 25.715.4105 | Dn 100 izlenebilir yükselen milli vana | AD | 1.960,00 TL
1015.205.D | 25.715.4105.D | DEMONTAJ Dn 100 izlenebilir yükselen milli vana | AD | 128,50 TL
1015.205.M | 25.715.4105.M | MONTAJ Dn 100 izlenebilir yükselen milli vana | AD | 257,00 TL
1015.206 | 25.715.4106 | Dn 150 izlenebilir yükselen milli vana | AD | 2.850,00 TL
1015.206.D | 25.715.4106.D | DEMONTAJ Dn 150 izlenebilir yükselen milli vana | AD | 192,00 TL
1015.206.M | 25.715.4106.M | MONTAJ Dn 150 izlenebilir yükselen milli vana | AD | 384,00 TL
1015.207 | 25.715.4107 | Dn 200 izlenebilir yükselen milli vana | AD | 4.450,00 TL
1015.207.D | 25.715.4107.D | DEMONTAJ Dn 200 izlenebilir yükselen milli vana | AD | 292,50 TL
1015.207.M | 25.715.4107.M | MONTAJ Dn 200 izlenebilir yükselen milli vana | AD | 585,00 TL
1016.001 | 25.715.4201 | Dn 25 yangın çek vana | AD | 120,00 TL
1016.001.D | 25.715.4201.D | DEMONTAJ Dn 25 yangın çek vana | AD | 7,15 TL
1016.001.M | 25.715.4201.M | MONTAJ Dn 25 yangın çek vana | AD | 14,30 TL
1016.002 | 25.715.4202 | Dn 32 yangın çek vana | AD | 168,00 TL
1016.002.D | 25.715.4202.D | DEMONTAJ Dn 32 yangın çek vana | AD | 10,80 TL
1016.002.M | 25.715.4202.M | MONTAJ Dn 32 yangın çek vana | AD | 21,60 TL
1016.003 | 25.715.4203 | Dn 40 yangın çek vana | AD | 207,00 TL
1016.003.D | 25.715.4203.D | DEMONTAJ Dn 40 yangın çek vana | AD | 13,20 TL
1016.003.M | 25.715.4203.M | MONTAJ Dn 40 yangın çek vana | AD | 26,40 TL
1016.004 | 25.715.4204 | Dn 50 yangın çek vana | AD | 493,00 TL
1016.004.D | 25.715.4204.D | DEMONTAJ Dn 50 yangın çek vana | AD | 20,20 TL
1016.004.M | 25.715.4204.M | MONTAJ Dn 50 yangın çek vana | AD | 40,40 TL
1016.005 | 25.715.4205 | Dn 65 yangın çek vana | AD | 595,00 TL
1016.005.D | 25.715.4205.D | DEMONTAJ Dn 65 yangın çek vana | AD | 27,50 TL
1016.005.M | 25.715.4205.M | MONTAJ Dn 65 yangın çek vana | AD | 55,00 TL
1016.006 | 25.715.4206 | Dn 80 yangın çek vana | AD | 679,00 TL
1016.006.D | 25.715.4206.D | DEMONTAJ Dn 80 yangın çek vana | AD | 28,50 TL
1016.006.M | 25.715.4206.M | MONTAJ Dn 80 yangın çek vana | AD | 57,00 TL
1016.007 | 25.715.4207 | Dn 100 yangın çek vana | AD | 819,00 TL
1016.007.D | 25.715.4207.D | DEMONTAJ Dn 100 yangın çek vana | AD | 33,25 TL
1016.007.M | 25.715.4207.M | MONTAJ Dn 100 yangın çek vana | AD | 66,50 TL
1016.008 | 25.715.4208 | Dn 150 yangın çek vana | AD | 1.160,00 TL
1016.008.D | 25.715.4208.D | DEMONTAJ Dn 150 yangın çek vana | AD | 47,50 TL
1016.008.M | 25.715.4208.M | MONTAJ Dn 150 yangın çek vana | AD | 95,00 TL
1016.009 | 25.715.4209 | Dn 200 yangın çek vana | AD | 1.670,00 TL
1016.009.D | 25.715.4209.D | DEMONTAJ Dn 200 yangın çek vana | AD | 64,00 TL
1016.009.M | 25.715.4209.M | MONTAJ Dn 200 yangın çek vana | AD | 128,00 TL
1011.001 | 25.715.4301 | Dn 25 su akış anahtarı | AD | 523,00 TL
1011.001.D | 25.715.4301.D | DEMONTAJ Dn 25 su akış anahtarı | AD | 45,00 TL
1011.001.M | 25.715.4301.M | MONTAJ Dn 25 su akış anahtarı | AD | 90,00 TL
1011.002 | 25.715.4302 | Dn 32 su akış anahtarı | AD | 532,00 TL
1011.002.D | 25.715.4302.D | DEMONTAJ Dn 32 su akış anahtarı | AD | 45,00 TL
1011.002.M | 25.715.4302.M | MONTAJ Dn 32 su akış anahtarı | AD | 90,00 TL
1011.003 | 25.715.4303 | Dn 40 su akış anahtarı | AD | 544,00 TL
1011.003.D | 25.715.4303.D | DEMONTAJ Dn 40 su akış anahtarı | AD | 45,00 TL
1011.003.M | 25.715.4303.M | MONTAJ Dn 40 su akış anahtarı | AD | 90,00 TL
1011.004 | 25.715.4304 | Dn 50 su akış anahtarı | AD | 555,00 TL
1011.004.D | 25.715.4304.D | DEMONTAJ Dn 50 su akış anahtarı | AD | 52,00 TL
1011.004.M | 25.715.4304.M | MONTAJ Dn 50 su akış anahtarı | AD | 104,00 TL
1011.005 | 25.715.4305 | Dn 65 su akış anahtarı | AD | 571,00 TL
1011.005.D | 25.715.4305.D | DEMONTAJ Dn 65 su akış anahtarı | AD | 52,00 TL
1011.005.M | 25.715.4305.M | MONTAJ Dn 65 su akış anahtarı | AD | 104,00 TL
1011.006 | 25.715.4306 | Dn 80 su akış anahtarı | AD | 584,00 TL
1011.006.D | 25.715.4306.D | DEMONTAJ Dn 80 su akış anahtarı | AD | 52,00 TL
1011.006.M | 25.715.4306.M | MONTAJ Dn 80 su akış anahtarı | AD | 104,00 TL
1011.007 | 25.715.4307 | Dn 100 su akış anahtarı | AD | 589,00 TL
1011.007.D | 25.715.4307.D | DEMONTAJ Dn 100 su akış anahtarı | AD | 52,00 TL
1011.007.M | 25.715.4307.M | MONTAJ Dn 100 su akış anahtarı | AD | 104,00 TL
1011.008 | 25.715.4308 | Dn 150 su akış anahtarı | AD | 593,00 TL
1011.008.D | 25.715.4308.D | DEMONTAJ Dn 150 su akış anahtarı | AD | 52,00 TL
1011.008.M | 25.715.4308.M | MONTAJ Dn 150 su akış anahtarı | AD | 104,00 TL
1011.009 | 25.715.4309 | Dn 200 su akış anahtarı | AD | 635,00 TL
1011.009.D | 25.715.4309.D | DEMONTAJ Dn 200 su akış anahtarı | AD | 54,00 TL
1011.009.M | 25.715.4309.M | MONTAJ Dn 200 su akış anahtarı | AD | 108,00 TL
1012.000 | 25.715.4400 | Boşaltma vanası | AD | 136,00 TL
1012.000.D | 25.715.4400.D | DEMONTAJ Boşaltma vanası | AD | 2,38 TL
1012.000.M | 25.715.4400.M | MONTAJ Boşaltma vanası | AD | 4,75 TL
1020.112 | 25.720.1101 | Debi=12 m3/h h=60 mss yatay hat (in-line) tipi yangın pompası | AD | 12.050,00 TL
1020.112.D | 25.720.1101.D | DEMONTAJ Debi=12 m3/h h=60 mss yatay hat (in-line) tipi yangın pompası | AD | 367,50 TL
1020.112.M | 25.720.1101.M | MONTAJ Debi=12 m3/h h=60 mss yatay hat (in-line) tipi yangın pompası | AD | 735,00 TL
1020.113 | 25.720.1102 | Debi=12 m3/h h=80 mss yatay hat (in-line) tipi yangın pompası | AD | 14.080,00 TL
1020.113.D | 25.720.1102.D | DEMONTAJ Debi=12 m3/h h=80 mss yatay hat (in-line) tipi yangın pompası | AD | 410,00 TL
1020.113.M | 25.720.1102.M | MONTAJ Debi=12 m3/h h=80 mss yatay hat (in-line) tipi yangın pompası | AD | 820,00 TL
1020.114 | 25.720.1103 | Debi=12 m3/h h=100 mss yatay hat (in-line) tipi yangın pompası | AD | 14.350,00 TL
1020.114.D | 25.720.1103.D | DEMONTAJ Debi=12 m3/h h=100 mss yatay hat (in-line) tipi yangın pompası | AD | 420,00 TL
1020.114.M | 25.720.1103.M | MONTAJ Debi=12 m3/h h=100 mss yatay hat (in-line) tipi yangın pompası | AD | 840,00 TL
1020.116 | 25.720.1104 | Debi=60-66 m3/h h=60 mss yatay hat (in-line) tipi yangın pompası | AD | 20.190,00 TL
1020.116.D | 25.720.1104.D | DEMONTAJ Debi=60-66 m3/h h=60 mss yatay hat (in-line) tipi yangın pompası | AD | 590,00 TL
1020.116.M | 25.720.1104.M | MONTAJ Debi=60-66 m3/h h=60 mss yatay hat (in-line) tipi yangın pompası | AD | 1.180,00 TL
1020.117 | 25.720.1105 | Debi=60-66 m3/h h=80 mss yatay hat (in-line) tipi yangın pompası | AD | 22.500,00 TL
1020.117.D | 25.720.1105.D | DEMONTAJ Debi=60-66 m3/h h=80 mss yatay hat (in-line) tipi yangın pompası | AD | 650,00 TL
1020.117.M | 25.720.1105.M | MONTAJ Debi=60-66 m3/h h=80 mss yatay hat (in-line) tipi yangın pompası | AD | 1.300,00 TL
1020.118 | 25.720.1106 | Debi=60-66 m3/h h=100 mss yatay hat (in-line) tipi yangın pompası | AD | 25.990,00 TL
1020.118.D | 25.720.1106.D | DEMONTAJ Debi=60-66 m3/h h=100 mss yatay hat (in-line) tipi yangın pompası | AD | 760,00 TL
1020.118.M | 25.720.1106.M | MONTAJ Debi=60-66 m3/h h=100 mss yatay hat (in-line) tipi yangın pompası | AD | 1.520,00 TL
1020.120 | 25.720.1107 | Debi=120-126 m3/h h=60 mss yatay hat (in-line) tipi yangın pompası | AD | 27.360,00 TL
1020.120.D | 25.720.1107.D | DEMONTAJ Debi=120-126 m3/h h=60 mss yatay hat (in-line) tipi yangın pompası | AD | 890,00 TL
1020.120.M | 25.720.1107.M | MONTAJ Debi=120-126 m3/h h=60 mss yatay hat (in-line) tipi yangın pompası | AD | 1.780,00 TL
1020.121 | 25.720.1108 | Debi=120-126 m3/h h=80 mss yatay hat (in-line) tipi yangın pompası | AD | 32.570,00 TL
1020.121.D | 25.720.1108.D | DEMONTAJ Debi=120-126 m3/h h=80 mss yatay hat (in-line) tipi yangın pompası | AD | 1.035,00 TL
1020.121.M | 25.720.1108.M | MONTAJ Debi=120-126 m3/h h=80 mss yatay hat (in-line) tipi yangın pompası | AD | 2.070,00 TL
1020.122 | 25.720.1109 | Debi=120-126 m3/h h=100 mss yatay hat (in-line) tipi yangın pompası | AD | 39.550,00 TL
1020.122.D | 25.720.1109.D | DEMONTAJ Debi=120-126 m3/h h=100 mss yatay hat (in-line) tipi yangın pompası | AD | 1.210,00 TL
1020.122.M | 25.720.1109.M | MONTAJ Debi=120-126 m3/h h=100 mss yatay hat (in-line) tipi yangın pompası | AD | 2.420,00 TL
1020.132 | 25.720.1201 | Debi=12 m3/h h=60 mss yatay arkadan emişli yangın pompası | AD | 10.160,00 TL
1020.132.D | 25.720.1201.D | DEMONTAJ Debi=12 m3/h h=60 mss yatay arkadan emişli yangın pompası | AD | 325,50 TL
1020.132.M | 25.720.1201.M | MONTAJ Debi=12 m3/h h=60 mss yatay arkadan emişli yangın pompası | AD | 651,00 TL
1020.133 | 25.720.1202 | Debi=12 m3/h h=80 mss yatay arkadan emişli yangın pompası | AD | 11.530,00 TL
1020.133.D | 25.720.1202.D | DEMONTAJ Debi=12 m3/h h=80 mss yatay arkadan emişli yangın pompası | AD | 366,50 TL
1020.133.M | 25.720.1202.M | MONTAJ Debi=12 m3/h h=80 mss yatay arkadan emişli yangın pompası | AD | 733,00 TL
1020.134 | 25.720.1203 | Debi=12 m3/h h=100 mss yatay arkadan emişli yangın pompası | AD | 12.100,00 TL
1020.134.D | 25.720.1203.D | DEMONTAJ Debi=12 m3/h h=100 mss yatay arkadan emişli yangın pompası | AD | 427,00 TL
1020.134.M | 25.720.1203.M | MONTAJ Debi=12 m3/h h=100 mss yatay arkadan emişli yangın pompası | AD | 854,00 TL
1020.134/1 | 25.720.1204 | Debi=50-59 m3/h h=60 mss yatay arkadan emişli yangın pompası | AD | 15.110,00 TL
1020.134/1.D | 25.720.1204.D | DEMONTAJ Debi=50-59 m3/h h=60 mss yatay arkadan emişli yangın pompası | AD | 680,00 TL
1020.134/1.M | 25.720.1204.M | MONTAJ Debi=50-59 m3/h h=60 mss yatay arkadan emişli yangın pompası | AD | 1.360,00 TL
1020.134/2 | 25.720.1205 | Debi=50-59 m3/h h=80 mss yatay arkadan emişli yangın pompası | AD | 19.680,00 TL
1020.134/2.D | 25.720.1205.D | DEMONTAJ Debi=50-59 m3/h h=80 mss yatay arkadan emişli yangın pompası | AD | 780,00 TL
1020.134/2.M | 25.720.1205.M | MONTAJ Debi=50-59 m3/h h=80 mss yatay arkadan emişli yangın pompası | AD | 1.560,00 TL
1020.134/3 | 25.720.1206 | Debi=50-59 m3/h h=100 mss yatay arkadan emişli yangın pompası | AD | 23.210,00 TL
1020.134/3.D | 25.720.1206.D | DEMONTAJ Debi=50-59 m3/h h=100 mss yatay arkadan emişli yangın pompası | AD | 855,00 TL
1020.134/3.M | 25.720.1206.M | MONTAJ Debi=50-59 m3/h h=100 mss yatay arkadan emişli yangın pompası | AD | 1.710,00 TL
1020.136 | 25.720.1207 | Debi=60-66 m3/h h=60 mss yatay arkadan emişli yangın pompası | AD | 17.100,00 TL
1020.136.D | 25.720.1207.D | DEMONTAJ Debi=60-66 m3/h h=60 mss yatay arkadan emişli yangın pompası | AD | 735,00 TL
1020.136.M | 25.720.1207.M | MONTAJ Debi=60-66 m3/h h=60 mss yatay arkadan emişli yangın pompası | AD | 1.470,00 TL
1020.137 | 25.720.1208 | Debi=60-66 m3/h h=80 mss yatay arkadan emişli yangın pompası | AD | 21.350,00 TL
1020.137.D | 25.720.1208.D | DEMONTAJ Debi=60-66 m3/h h=80 mss yatay arkadan emişli yangın pompası | AD | 835,00 TL
1020.137.M | 25.720.1208.M | MONTAJ Debi=60-66 m3/h h=80 mss yatay arkadan emişli yangın pompası | AD | 1.670,00 TL
1020.138 | 25.720.1209 | Debi=60-66 m3/h h=100 mss yatay arkadan emişli yangın pompası | AD | 23.690,00 TL
1020.138.D | 25.720.1209.D | DEMONTAJ Debi=60-66 m3/h h=100 mss yatay arkadan emişli yangın pompası | AD | 940,00 TL
1020.138.M | 25.720.1209.M | MONTAJ Debi=60-66 m3/h h=100 mss yatay arkadan emişli yangın pompası | AD | 1.880,00 TL
1020.138/1 | 25.720.1210 | Debi=70-79 m3/h h=60 mss yatay arkadan emişli yangın pompası | AD | 18.680,00 TL
1020.138/1.D | 25.720.1210.D | DEMONTAJ Debi=70-79 m3/h h=60 mss yatay arkadan emişli yangın pompası | AD | 800,00 TL
1020.138/1.M | 25.720.1210.M | MONTAJ Debi=70-79 m3/h h=60 mss yatay arkadan emişli yangın pompası | AD | 1.600,00 TL
1020.138/2 | 25.720.1211 | Debi=70-79 m3/h h=80 mss yatay arkadan emişli yangın pompası | AD | 23.720,00 TL
1020.138/2.D | 25.720.1211.D | DEMONTAJ Debi=70-79 m3/h h=80 mss yatay arkadan emişli yangın pompası | AD | 920,00 TL
1020.138/2.M | 25.720.1211.M | MONTAJ Debi=70-79 m3/h h=80 mss yatay arkadan emişli yangın pompası | AD | 1.840,00 TL
1020.138/3 | 25.720.1212 | Debi=70-79 m3/h h=100 mss yatay arkadan emişli yangın pompası | AD | 31.420,00 TL
1020.138/3.D | 25.720.1212.D | DEMONTAJ Debi=70-79 m3/h h=100 mss yatay arkadan emişli yangın pompası | AD | 1.020,00 TL
1020.138/3.M | 25.720.1212.M | MONTAJ Debi=70-79 m3/h h=100 mss yatay arkadan emişli yangın pompası | AD | 2.040,00 TL
1020.138/4 | 25.720.1213 | Debi=80-89 m3/h h=60 mss yatay arkadan emişli yangın pompası | AD | 24.850,00 TL
1020.138/4.D | 25.720.1213.D | DEMONTAJ Debi=80-89 m3/h h=60 mss yatay arkadan emişli yangın pompası | AD | 835,00 TL
1020.138/4.M | 25.720.1213.M | MONTAJ Debi=80-89 m3/h h=60 mss yatay arkadan emişli yangın pompası | AD | 1.670,00 TL
1020.138/5 | 25.720.1214 | Debi=80-89 m3/h h=80 mss yatay arkadan emişli yangın pompası | AD | 26.470,00 TL
1020.138/5.D | 25.720.1214.D | DEMONTAJ Debi=80-89 m3/h h=80 mss yatay arkadan emişli yangın pompası | AD | 985,00 TL
1020.138/5.M | 25.720.1214.M | MONTAJ Debi=80-89 m3/h h=80 mss yatay arkadan emişli yangın pompası | AD | 1.970,00 TL
1020.138/6 | 25.720.1215 | Debi=80-89 m3/h h=100 mss yatay arkadan emişli yangın pompası | AD | 34.540,00 TL
1020.138/6.D | 25.720.1215.D | DEMONTAJ Debi=80-89 m3/h h=100 mss yatay arkadan emişli yangın pompası | AD | 1.085,00 TL
1020.138/6.M | 25.720.1215.M | MONTAJ Debi=80-89 m3/h h=100 mss yatay arkadan emişli yangın pompası | AD | 2.170,00 TL
1020.138/7 | 25.720.1216 | Debi=90-99 m3/h h=60 mss yatay arkadan emişli yangın pompası | AD | 28.050,00 TL
1020.138/7.D | 25.720.1216.D | DEMONTAJ Debi=90-99 m3/h h=60 mss yatay arkadan emişli yangın pompası | AD | 900,00 TL
1020.138/7.M | 25.720.1216.M | MONTAJ Debi=90-99 m3/h h=60 mss yatay arkadan emişli yangın pompası | AD | 1.800,00 TL
1020.138/8 | 25.720.1217 | Debi=90-99 m3/h h=80 mss yatay arkadan emişli yangın pompası | AD | 29.490,00 TL
1020.138/8.D | 25.720.1217.D | DEMONTAJ Debi=90-99 m3/h h=80 mss yatay arkadan emişli yangın pompası | AD | 1.040,00 TL
1020.138/8.M | 25.720.1217.M | MONTAJ Debi=90-99 m3/h h=80 mss yatay arkadan emişli yangın pompası | AD | 2.080,00 TL
1020.138/9 | 25.720.1218 | Debi=110-119 m3/h h=60 mss yatay arkadan emişli yangın pompası | AD | 29.470,00 TL
1020.138/9.D | 25.720.1218.D | DEMONTAJ Debi=110-119 m3/h h=60 mss yatay arkadan emişli yangın pompası | AD | 985,00 TL
1020.138/9.M | 25.720.1218.M | MONTAJ Debi=110-119 m3/h h=60 mss yatay arkadan emişli yangın pompası | AD | 1.970,00 TL
1020.138/10 | 25.720.1219 | Debi=110-119 m3/h h=80 mss yatay arkadan emişli yangın pompası | AD | 29.910,00 TL
1020.138/10.D | 25.720.1219.D | DEMONTAJ Debi=110-119 m3/h h=80 mss yatay arkadan emişli yangın pompası | AD | 1.140,00 TL
1020.138/10.M | 25.720.1219.M | MONTAJ Debi=110-119 m3/h h=80 mss yatay arkadan emişli yangın pompası | AD | 2.280,00 TL
1020.140 | 25.720.1220 | Debi=120-126 m3/h h=60 mss yatay arkadan emişli yangın pompası | AD | 30.210,00 TL
1020.140.D | 25.720.1220.D | DEMONTAJ Debi=120-126 m3/h h=60 mss yatay arkadan emişli yangın pompası | AD | 1.040,00 TL
1020.140.M | 25.720.1220.M | MONTAJ Debi=120-126 m3/h h=60 mss yatay arkadan emişli yangın pompası | AD | 2.080,00 TL
1020.141 | 25.720.1221 | Debi=120-126 m3/h h=80 mss yatay arkadan emişli yangın pompası | AD | 32.540,00 TL
1020.141.D | 25.720.1221.D | DEMONTAJ Debi=120-126 m3/h h=80 mss yatay arkadan emişli yangın pompası | AD | 1.185,00 TL
1020.141.M | 25.720.1221.M | MONTAJ Debi=120-126 m3/h h=80 mss yatay arkadan emişli yangın pompası | AD | 2.370,00 TL
1020.142 | 25.720.1222 | Debi=120-126 m3/h h=100 mss yatay arkadan emişli yangın pompası | AD | 37.720,00 TL
1020.142.D | 25.720.1222.D | DEMONTAJ Debi=120-126 m3/h h=100 mss yatay arkadan emişli yangın pompası | AD | 1.325,00 TL
1020.142.M | 25.720.1222.M | MONTAJ Debi=120-126 m3/h h=100 mss yatay arkadan emişli yangın pompası | AD | 2.650,00 TL
1020.143 | 25.720.1223 | Debi=120-126 m3/h h=120 mss yatay arkadan emişli yangın pompası | AD | 42.730,00 TL
1020.143.D | 25.720.1223.D | DEMONTAJ Debi=120-126 m3/h h=120 mss yatay arkadan emişli yangın pompası | AD | 1.470,00 TL
1020.143.M | 25.720.1223.M | MONTAJ Debi=120-126 m3/h h=120 mss yatay arkadan emişli yangın pompası | AD | 2.940,00 TL
1020.151/1 | 25.720.1301 | Debi=110-119 m3/h h=100 mss yatay ayrılabilir gövdeli yangın pompası | AD | 31.470,00 TL
1020.151/1.D | 25.720.1301.D | DEMONTAJ Debi=110-119 m3/h h=100 mss yatay ayrılabilir gövdeli yangın pompası | AD | 1.015,00 TL
1020.151/1.M | 25.720.1301.M | MONTAJ Debi=110-119 m3/h h=100 mss yatay ayrılabilir gövdeli yangın pompası | AD | 2.030,00 TL
1020.151/2 | 25.720.1302 | Debi=110-119 m3/h h=120 mss yatay ayrılabilir gövdeli yangın pompası | AD | 39.260,00 TL
1020.151/2.D | 25.720.1302.D | DEMONTAJ Debi=110-119 m3/h h=120 mss yatay ayrılabilir gövdeli yangın pompası | AD | 1.080,00 TL
1020.151/2.M | 25.720.1302.M | MONTAJ Debi=110-119 m3/h h=120 mss yatay ayrılabilir gövdeli yangın pompası | AD | 2.160,00 TL
1020.152 | 25.720.1303 | Debi=120-126 m3/h h=60 mss yatay ayrılabilir gövdeli yangın pompası | AD | 31.870,00 TL
1020.152.D | 25.720.1303.D | DEMONTAJ Debi=120-126 m3/h h=60 mss yatay ayrılabilir gövdeli yangın pompası | AD | 850,00 TL
1020.152.M | 25.720.1303.M | MONTAJ Debi=120-126 m3/h h=60 mss yatay ayrılabilir gövdeli yangın pompası | AD | 1.700,00 TL
1020.153 | 25.720.1304 | Debi=120-126 m3/h h=80 mss yatay ayrılabilir gövdeli yangın pompası | AD | 39.050,00 TL
1020.153.D | 25.720.1304.D | DEMONTAJ Debi=120-126 m3/h h=80 mss yatay ayrılabilir gövdeli yangın pompası | AD | 1.000,00 TL
1020.153.M | 25.720.1304.M | MONTAJ Debi=120-126 m3/h h=80 mss yatay ayrılabilir gövdeli yangın pompası | AD | 2.000,00 TL
1020.154 | 25.720.1305 | Debi=120-126 m3/h h=100 mss yatay ayrılabilir gövdeli yangın pompası | AD | 43.190,00 TL
1020.154.D | 25.720.1305.D | DEMONTAJ Debi=120-126 m3/h h=100 mss yatay ayrılabilir gövdeli yangın pompası | AD | 1.080,00 TL
1020.154.M | 25.720.1305.M | MONTAJ Debi=120-126 m3/h h=100 mss yatay ayrılabilir gövdeli yangın pompası | AD | 2.160,00 TL
1020.155 | 25.720.1306 | Debi=120-126 m3/h h=120 mss yatay ayrılabilir gövdeli yangın pompası | AD | 49.530,00 TL
1020.155.D | 25.720.1306.D | DEMONTAJ Debi=120-126 m3/h h=120 mss yatay ayrılabilir gövdeli yangın pompası | AD | 1.080,00 TL
1020.155.M | 25.720.1306.M | MONTAJ Debi=120-126 m3/h h=120 mss yatay ayrılabilir gövdeli yangın pompası | AD | 2.160,00 TL
1020.182 | 25.720.1401 | Debi=12 m3/h h=60 mss dikey milli çok kademeli yangın pompası | AD | 9.360,00 TL
1020.182.D | 25.720.1401.D | DEMONTAJ Debi=12 m3/h h=60 mss dikey milli çok kademeli yangın pompası | AD | 384,00 TL
1020.182.M | 25.720.1401.M | MONTAJ Debi=12 m3/h h=60 mss dikey milli çok kademeli yangın pompası | AD | 768,00 TL
1020.183 | 25.720.1402 | Debi=12 m3/h h=80 mss dikey milli çok kademeli yangın pompası | AD | 10.220,00 TL
1020.183.D | 25.720.1402.D | DEMONTAJ Debi=12 m3/h h=80 mss dikey milli çok kademeli yangın pompası | AD | 421,50 TL
1020.183.M | 25.720.1402.M | MONTAJ Debi=12 m3/h h=80 mss dikey milli çok kademeli yangın pompası | AD | 843,00 TL
1020.184 | 25.720.1403 | Debi=12 m3/h h=100 mss dikey milli çok kademeli yangın pompası | AD | 10.760,00 TL
1020.184.D | 25.720.1403.D | DEMONTAJ Debi=12 m3/h h=100 mss dikey milli çok kademeli yangın pompası | AD | 441,50 TL
1020.184.M | 25.720.1403.M | MONTAJ Debi=12 m3/h h=100 mss dikey milli çok kademeli yangın pompası | AD | 883,00 TL
1020.186 | 25.720.1404 | Debi=60-66 m3/h h=60 mss dikey milli çok kademeli yangın pompası | AD | 16.040,00 TL
1020.186.D | 25.720.1404.D | DEMONTAJ Debi=60-66 m3/h h=60 mss dikey milli çok kademeli yangın pompası | AD | 655,00 TL
1020.186.M | 25.720.1404.M | MONTAJ Debi=60-66 m3/h h=60 mss dikey milli çok kademeli yangın pompası | AD | 1.310,00 TL
1020.187 | 25.720.1405 | Debi=60-66 m3/h h=80 mss dikey milli çok kademeli yangın pompası | AD | 18.390,00 TL
1020.187.D | 25.720.1405.D | DEMONTAJ Debi=60-66 m3/h h=80 mss dikey milli çok kademeli yangın pompası | AD | 715,00 TL
1020.187.M | 25.720.1405.M | MONTAJ Debi=60-66 m3/h h=80 mss dikey milli çok kademeli yangın pompası | AD | 1.430,00 TL
1020.188 | 25.720.1406 | Debi=60-66 m3/h h=100 mss dikey milli çok kademeli yangın pompası | AD | 21.080,00 TL
1020.188.D | 25.720.1406.D | DEMONTAJ Debi=60-66 m3/h h=100 mss dikey milli çok kademeli yangın pompası | AD | 830,00 TL
1020.188.M | 25.720.1406.M | MONTAJ Debi=60-66 m3/h h=100 mss dikey milli çok kademeli yangın pompası | AD | 1.660,00 TL
1020.212 | 25.720.2101 | Debi=60-66 m3/h h=60 mss yatay arkadan emişli yangın pompası | AD | 38.300,00 TL
1020.212.D | 25.720.2101.D | DEMONTAJ Debi=60-66 m3/h h=60 mss yatay arkadan emişli yangın pompası | AD | 735,00 TL
1020.212.M | 25.720.2101.M | MONTAJ Debi=60-66 m3/h h=60 mss yatay arkadan emişli yangın pompası | AD | 1.470,00 TL
1020.213 | 25.720.2102 | Debi=60-66 m3/h h=80 mss yatay arkadan emişli yangın pompası | AD | 43.260,00 TL
1020.213.D | 25.720.2102.D | DEMONTAJ Debi=60-66 m3/h h=80 mss yatay arkadan emişli yangın pompası | AD | 835,00 TL
1020.213.M | 25.720.2102.M | MONTAJ Debi=60-66 m3/h h=80 mss yatay arkadan emişli yangın pompası | AD | 1.670,00 TL
1020.214 | 25.720.2103 | Debi=60-66 m3/h h=100 mss yatay arkadan emişli yangın pompası | AD | 48.130,00 TL
1020.214.D | 25.720.2103.D | DEMONTAJ Debi=60-66 m3/h h=100 mss yatay arkadan emişli yangın pompası | AD | 940,00 TL
1020.214.M | 25.720.2103.M | MONTAJ Debi=60-66 m3/h h=100 mss yatay arkadan emişli yangın pompası | AD | 1.880,00 TL
1020.214/1 | 25.720.2104 | Debi=70-79 m3/h h=60 mss yatay arkadan emişli yangın pompası | AD | 41.600,00 TL
1020.214/1.D | 25.720.2104.D | DEMONTAJ Debi=70-79 m3/h h=60 mss yatay arkadan emişli yangın pompası | AD | 800,00 TL
1020.214/1.M | 25.720.2104.M | MONTAJ Debi=70-79 m3/h h=60 mss yatay arkadan emişli yangın pompası | AD | 1.600,00 TL
1020.214/2 | 25.720.2105 | Debi=70-79 m3/h h=80 mss yatay arkadan emişli yangın pompası | AD | 45.800,00 TL
1020.214/2.D | 25.720.2105.D | DEMONTAJ Debi=70-79 m3/h h=80 mss yatay arkadan emişli yangın pompası | AD | 920,00 TL
1020.214/2.M | 25.720.2105.M | MONTAJ Debi=70-79 m3/h h=80 mss yatay arkadan emişli yangın pompası | AD | 1.840,00 TL
1020.214/3 | 25.720.2106 | Debi=70-79 m3/h h=100 mss yatay arkadan emişli yangın pompası | AD | 58.220,00 TL
1020.214/3.D | 25.720.2106.D | DEMONTAJ Debi=70-79 m3/h h=100 mss yatay arkadan emişli yangın pompası | AD | 1.020,00 TL
1020.214/3.M | 25.720.2106.M | MONTAJ Debi=70-79 m3/h h=100 mss yatay arkadan emişli yangın pompası | AD | 2.040,00 TL
1020.214/4 | 25.720.2107 | Debi=80-89 m3/h h=60 mss yatay arkadan emişli yangın pompası | AD | 46.180,00 TL
1020.214/4.D | 25.720.2107.D | DEMONTAJ Debi=80-89 m3/h h=60 mss yatay arkadan emişli yangın pompası | AD | 835,00 TL
1020.214/4.M | 25.720.2107.M | MONTAJ Debi=80-89 m3/h h=60 mss yatay arkadan emişli yangın pompası | AD | 1.670,00 TL
1020.214/5 | 25.720.2108 | Debi=80-89 m3/h h=80 mss yatay arkadan emişli yangın pompası | AD | 59.000,00 TL
1020.214/5.D | 25.720.2108.D | DEMONTAJ Debi=80-89 m3/h h=80 mss yatay arkadan emişli yangın pompası | AD | 985,00 TL
1020.214/5.M | 25.720.2108.M | MONTAJ Debi=80-89 m3/h h=80 mss yatay arkadan emişli yangın pompası | AD | 1.970,00 TL
1020.214/6 | 25.720.2109 | Debi=80-89 m3/h h=100 mss yatay arkadan emişli yangın pompası | AD | 62.052,00 TL
1020.214/6.D | 25.720.2109.D | DEMONTAJ Debi=80-89 m3/h h=100 mss yatay arkadan emişli yangın pompası | AD | 1.085,00 TL
1020.214/6.M | 25.720.2109.M | MONTAJ Debi=80-89 m3/h h=100 mss yatay arkadan emişli yangın pompası | AD | 2.170,00 TL
1020.214/7 | 25.720.2110 | Debi=90-99 m3/h h=60 mss yatay arkadan emişli yangın pompası | AD | 49.030,00 TL
1020.214/7.D | 25.720.2110.D | DEMONTAJ Debi=90-99 m3/h h=60 mss yatay arkadan emişli yangın pompası | AD | 900,00 TL
1020.214/7.M | 25.720.2110.M | MONTAJ Debi=90-99 m3/h h=60 mss yatay arkadan emişli yangın pompası | AD | 1.800,00 TL
1020.214/8 | 25.720.2111 | Debi=90-99 m3/h h=80 mss yatay arkadan emişli yangın pompası | AD | 59.710,00 TL
1020.214/8.D | 25.720.2111.D | DEMONTAJ Debi=90-99 m3/h h=80 mss yatay arkadan emişli yangın pompası | AD | 1.040,00 TL
1020.214/8.M | 25.720.2111.M | MONTAJ Debi=90-99 m3/h h=80 mss yatay arkadan emişli yangın pompası | AD | 2.080,00 TL
1020.214/9 | 25.720.2112 | Debi=110-119 m3/h h=60 mss yatay arkadan emişli yangın pompası | AD | 49.470,00 TL
1020.214/9.D | 25.720.2112.D | DEMONTAJ Debi=110-119 m3/h h=60 mss yatay arkadan emişli yangın pompası | AD | 985,00 TL
1020.214/9.M | 25.720.2112.M | MONTAJ Debi=110-119 m3/h h=60 mss yatay arkadan emişli yangın pompası | AD | 1.970,00 TL
1020.214/10 | 25.720.2113 | Debi=110-79 m3/h h=60 mss yatay arkadan emişli dizel motorlu yangın pompası | AD | 60.500,00 TL
1020.214/10.D | 25.720.2113.D | DEMONTAJ Debi=110-79 m3/h h=60 mss yatay arkadan emişli dizel motorlu yangın pompası | AD | 1.140,00 TL
1020.214/10.M | 25.720.2113.M | MONTAJ Debi=110-79 m3/h h=60 mss yatay arkadan emişli dizel motorlu yangın pompası | AD | 2.280,00 TL
1020.216 | 25.720.2114 | Debi=120-126 m3/h h=60 mss yatay arkadan emişli yangın pompası | AD | 50.210,00 TL
1020.216.D | 25.720.2114.D | DEMONTAJ Debi=120-126 m3/h h=60 mss yatay arkadan emişli yangın pompası | AD | 1.040,00 TL
1020.216.M | 25.720.2114.M | MONTAJ Debi=120-126 m3/h h=60 mss yatay arkadan emişli yangın pompası | AD | 2.080,00 TL
1020.217 | 25.720.2115 | Debi=120-126 m3/h h=80 mss yatay arkadan emişli yangın pompası | AD | 62.960,00 TL
1020.217.D | 25.720.2115.D | DEMONTAJ Debi=120-126 m3/h h=80 mss yatay arkadan emişli yangın pompası | AD | 1.185,00 TL
1020.217.M | 25.720.2115.M | MONTAJ Debi=120-126 m3/h h=80 mss yatay arkadan emişli yangın pompası | AD | 2.370,00 TL
1020.218 | 25.720.2116 | Debi=120-126 m3/h h=100 mss yatay arkadan emişli yangın pompası | AD | 64.430,00 TL
1020.218.D | 25.720.2116.D | DEMONTAJ Debi=120-126 m3/h h=100 mss yatay arkadan emişli yangın pompası | AD | 1.325,00 TL
1020.218.M | 25.720.2116.M | MONTAJ Debi=120-126 m3/h h=100 mss yatay arkadan emişli yangın pompası | AD | 2.650,00 TL
1020.219 | 25.720.2117 | Debi=120-126 m3/h h=120 mss yatay arkadan emişli yangın pompası | AD | 71.160,00 TL
1020.219.D | 25.720.2117.D | DEMONTAJ Debi=120-126 m3/h h=120 mss yatay arkadan emişli yangın pompası | AD | 1.470,00 TL
1020.219.M | 25.720.2117.M | MONTAJ Debi=120-126 m3/h h=120 mss yatay arkadan emişli yangın pompası | AD | 2.940,00 TL
1020.230/1 | 25.720.2201 | Debi=110-119 m3/h h=100 mss yatay ayrılabilir gövdeli yangın pompası | AD | 69.540,00 TL
1020.230/1.D | 25.720.2201.D | DEMONTAJ Debi=110-119 m3/h h=100 mss yatay ayrılabilir gövdeli yangın pompası | AD | 1.285,00 TL
1020.230/1.M | 25.720.2201.M | MONTAJ Debi=110-119 m3/h h=100 mss yatay ayrılabilir gövdeli yangın pompası | AD | 2.570,00 TL
1020.230/2 | 25.720.2202 | Debi=110-119 m3/h h=120 mss yatay ayrılabilir gövdeli yangın pompası | AD | 71.420,00 TL
1020.230/2.D | 25.720.2202.D | DEMONTAJ Debi=110-119 m3/h h=120 mss yatay ayrılabilir gövdeli yangın pompası | AD | 1.405,00 TL
1020.230/2.M | 25.720.2202.M | MONTAJ Debi=110-119 m3/h h=120 mss yatay ayrılabilir gövdeli yangın pompası | AD | 2.810,00 TL
1020.232 | 25.720.2203 | Debi=120-126 m3/h h=60 mss yatay ayrılabilir gövdeli yangın pompası | AD | 64.580,00 TL
1020.232.D | 25.720.2203.D | DEMONTAJ Debi=120-126 m3/h h=60 mss yatay ayrılabilir gövdeli yangın pompası | AD | 1.040,00 TL
1020.232.M | 25.720.2203.M | MONTAJ Debi=120-126 m3/h h=60 mss yatay ayrılabilir gövdeli yangın pompası | AD | 2.080,00 TL
1020.233 | 25.720.2204 | Debi=120-126 m3/h h=80 mss yatay ayrılabilir gövdeli yangın pompası | AD | 72.240,00 TL
1020.233.D | 25.720.2204.D | DEMONTAJ Debi=120-126 m3/h h=80 mss yatay ayrılabilir gövdeli yangın pompası | AD | 1.185,00 TL
1020.233.M | 25.720.2204.M | MONTAJ Debi=120-126 m3/h h=80 mss yatay ayrılabilir gövdeli yangın pompası | AD | 2.370,00 TL
1020.234 | 25.720.2205 | Debi=120-126 m3/h h=100 mss yatay ayrılabilir gövdeli yangın pompası | AD | 76.500,00 TL
1020.234.D | 25.720.2205.D | DEMONTAJ Debi=120-126 m3/h h=100 mss yatay ayrılabilir gövdeli yangın pompası | AD | 1.325,00 TL
1020.234.M | 25.720.2205.M | MONTAJ Debi=120-126 m3/h h=100 mss yatay ayrılabilir gövdeli yangın pompası | AD | 2.650,00 TL
1020.235 | 25.720.2206 | Debi=120-126 m3/h h=120 mss yatay ayrılabilir gövdeli yangın pompası | AD | 84.190,00 TL
1020.235.D | 25.720.2206.D | DEMONTAJ Debi=120-126 m3/h h=120 mss yatay ayrılabilir gövdeli yangın pompası | AD | 1.470,00 TL
1020.235.M | 25.720.2206.M | MONTAJ Debi=120-126 m3/h h=120 mss yatay ayrılabilir gövdeli yangın pompası | AD | 2.940,00 TL
1020.236 | 25.720.2207 | Debi=170-180 m3/h h=60 mss yatay ayrılabilir gövdeli yangın pompası | AD | 78.700,00 TL
1020.236.D | 25.720.2207.D | DEMONTAJ Debi=170-180 m3/h h=60 mss yatay ayrılabilir gövdeli yangın pompası | AD | 1.225,00 TL
1020.236.M | 25.720.2207.M | MONTAJ Debi=170-180 m3/h h=60 mss yatay ayrılabilir gövdeli yangın pompası | AD | 2.450,00 TL
1020.237 | 25.720.2208 | Debi=170-180 m3/h h=80 mss yatay ayrılabilir gövdeli yangın pompası | AD | 81.410,00 TL
1020.237.D | 25.720.2208.D | DEMONTAJ Debi=170-180 m3/h h=80 mss yatay ayrılabilir gövdeli yangın pompası | AD | 1.425,00 TL
1020.237.M | 25.720.2208.M | MONTAJ Debi=170-180 m3/h h=80 mss yatay ayrılabilir gövdeli yangın pompası | AD | 2.850,00 TL
1020.238 | 25.720.2209 | Debi=170-180 m3/h h=100 mss yatay ayrılabilir gövdeli yangın pompası | AD | 84.430,00 TL
1020.238.D | 25.720.2209.D | DEMONTAJ Debi=170-180 m3/h h=100 mss yatay ayrılabilir gövdeli yangın pompası | AD | 1.590,00 TL
1020.238.M | 25.720.2209.M | MONTAJ Debi=170-180 m3/h h=100 mss yatay ayrılabilir gövdeli yangın pompası | AD | 3.180,00 TL
1020.239 | 25.720.2210 | Debi=170-180 m3/h h=120 mss yatay ayrılabilir gövdeli yangın pompası | AD | 106.100,00 TL
1020.239.D | 25.720.2210.D | DEMONTAJ Debi=170-180 m3/h h=120 mss yatay ayrılabilir gövdeli yangın pompası | AD | 1.735,00 TL
1020.239.M | 25.720.2210.M | MONTAJ Debi=170-180 m3/h h=120 mss yatay ayrılabilir gövdeli yangın pompası | AD | 3.470,00 TL
1020.303 | 25.720.4101 | Debi=1.0 m3/h h=60 mss elektrik motorlu kaçak giderme pompa grubu | AD | 2.950,00 TL
1020.303.D | 25.720.4101.D | DEMONTAJ Debi=1.0 m3/h h=60 mss elektrik motorlu kaçak giderme pompa grubu | AD | 94,00 TL
1020.303.M | 25.720.4101.M | MONTAJ Debi=1.0 m3/h h=60 mss elektrik motorlu kaçak giderme pompa grubu | AD | 188,00 TL
1020.304 | 25.720.4102 | Debi=2.0 m3/h h=60 mss elektrik motorlu kaçak giderme pompa grubu | AD | 3.310,00 TL
1020.304.D | 25.720.4102.D | DEMONTAJ Debi=2.0 m3/h h=60 mss elektrik motorlu kaçak giderme pompa grubu | AD | 132,50 TL
1020.304.M | 25.720.4102.M | MONTAJ Debi=2.0 m3/h h=60 mss elektrik motorlu kaçak giderme pompa grubu | AD | 265,00 TL
1020.305 | 25.720.4103 | Debi=4.0 m3/h h=60 mss elektrik motorlu kaçak giderme pompa grubu | AD | 3.940,00 TL
1020.305.D | 25.720.4103.D | DEMONTAJ Debi=4.0 m3/h h=60 mss elektrik motorlu kaçak giderme pompa grubu | AD | 187,50 TL
1020.305.M | 25.720.4103.M | MONTAJ Debi=4.0 m3/h h=60 mss elektrik motorlu kaçak giderme pompa grubu | AD | 375,00 TL
1020.306 | 25.720.4104 | Debi=6.0 m3/h h=60 mss elektrik motorlu kaçak giderme pompa grubu | AD | 4.030,00 TL
1020.306.D | 25.720.4104.D | DEMONTAJ Debi=6.0 m3/h h=60 mss elektrik motorlu kaçak giderme pompa grubu | AD | 230,50 TL
1020.306.M | 25.720.4104.M | MONTAJ Debi=6.0 m3/h h=60 mss elektrik motorlu kaçak giderme pompa grubu | AD | 461,00 TL
1020.309 | 25.720.4105 | Debi=1.0 m3/h h=80 mss elektrik motorlu kaçak giderme pompa grubu | AD | 3.350,00 TL
1020.309.D | 25.720.4105.D | DEMONTAJ Debi=1.0 m3/h h=80 mss elektrik motorlu kaçak giderme pompa grubu | AD | 108,50 TL
1020.309.M | 25.720.4105.M | MONTAJ Debi=1.0 m3/h h=80 mss elektrik motorlu kaçak giderme pompa grubu | AD | 217,00 TL
1020.310 | 25.720.4106 | Debi=2.0 m3/h h=80 mss elektrik motorlu kaçak giderme pompa grubu | AD | 3.450,00 TL
1020.310.D | 25.720.4106.D | DEMONTAJ Debi=2.0 m3/h h=80 mss elektrik motorlu kaçak giderme pompa grubu | AD | 152,50 TL
1020.310.M | 25.720.4106.M | MONTAJ Debi=2.0 m3/h h=80 mss elektrik motorlu kaçak giderme pompa grubu | AD | 305,00 TL
1020.311 | 25.720.4107 | Debi=4.0 m3/h h=80 mss elektrik motorlu kaçak giderme pompa grubu | AD | 4.360,00 TL
1020.311.D | 25.720.4107.D | DEMONTAJ Debi=4.0 m3/h h=80 mss elektrik motorlu kaçak giderme pompa grubu | AD | 218,00 TL
1020.311.M | 25.720.4107.M | MONTAJ Debi=4.0 m3/h h=80 mss elektrik motorlu kaçak giderme pompa grubu | AD | 436,00 TL
1020.312 | 25.720.4108 | Debi=6.0 m3/h h=80 mss elektrik motorlu kaçak giderme pompa grubu | AD | 4.590,00 TL
1020.312.D | 25.720.4108.D | DEMONTAJ Debi=6.0 m3/h h=80 mss elektrik motorlu kaçak giderme pompa grubu | AD | 266,50 TL
1020.312.M | 25.720.4108.M | MONTAJ Debi=6.0 m3/h h=80 mss elektrik motorlu kaçak giderme pompa grubu | AD | 533,00 TL
1020.315 | 25.720.4109 | Debi=1.0 m3/h h=100 mss elektrik motorlu kaçak giderme pompa grubu | AD | 3.430,00 TL
1020.315.D | 25.720.4109.D | DEMONTAJ Debi=1.0 m3/h h=100 mss elektrik motorlu kaçak giderme pompa grubu | AD | 122,50 TL
1020.315.M | 25.720.4109.M | MONTAJ Debi=1.0 m3/h h=100 mss elektrik motorlu kaçak giderme pompa grubu | AD | 245,00 TL
1020.316 | 25.720.4110 | Debi=2.0 m3/h h=100 mss elektrik motorlu kaçak giderme pompa grubu | AD | 4.080,00 TL
1020.316.D | 25.720.4110.D | DEMONTAJ Debi=2.0 m3/h h=100 mss elektrik motorlu kaçak giderme pompa grubu | AD | 171,00 TL
1020.316.M | 25.720.4110.M | MONTAJ Debi=2.0 m3/h h=100 mss elektrik motorlu kaçak giderme pompa grubu | AD | 342,00 TL
1020.317 | 25.720.4111 | Debi=4.0 m3/h h=100 mss elektrik motorlu kaçak giderme pompa grubu | AD | 4.540,00 TL
1020.317.D | 25.720.4111.D | DEMONTAJ Debi=4.0 m3/h h=100 mss elektrik motorlu kaçak giderme pompa grubu | AD | 242,50 TL
1020.317.M | 25.720.4111.M | MONTAJ Debi=4.0 m3/h h=100 mss elektrik motorlu kaçak giderme pompa grubu | AD | 485,00 TL
1020.318 | 25.720.4112 | Debi=6.0 m3/h h=100 mss elektrik motorlu kaçak giderme pompa grubu | AD | 5.050,00 TL
1020.318.D | 25.720.4112.D | DEMONTAJ Debi=6.0 m3/h h=100 mss elektrik motorlu kaçak giderme pompa grubu | AD | 297,50 TL
1020.318.M | 25.720.4112.M | MONTAJ Debi=6.0 m3/h h=100 mss elektrik motorlu kaçak giderme pompa grubu | AD | 595,00 TL
1020.321 | 25.720.4113 | Debi=1.0 m3/h h=120 mss elektrik motorlu kaçak giderme pompa grubu | AD | 4.170,00 TL
1020.321.D | 25.720.4113.D | DEMONTAJ Debi=1.0 m3/h h=120 mss elektrik motorlu kaçak giderme pompa grubu | AD | 132,50 TL
1020.321.M | 25.720.4113.M | MONTAJ Debi=1.0 m3/h h=120 mss elektrik motorlu kaçak giderme pompa grubu | AD | 265,00 TL
1020.322 | 25.720.4114 | Debi=2.0 m3/h h=120 mss elektrik motorlu kaçak giderme pompa grubu | AD | 4.440,00 TL
1020.322.D | 25.720.4114.D | DEMONTAJ Debi=2.0 m3/h h=120 mss elektrik motorlu kaçak giderme pompa grubu | AD | 187,50 TL
1020.322.M | 25.720.4114.M | MONTAJ Debi=2.0 m3/h h=120 mss elektrik motorlu kaçak giderme pompa grubu | AD | 375,00 TL
1020.323 | 25.720.4115 | Debi=4.0 m3/h h=120 mss elektrik motorlu kaçak giderme pompa grubu | AD | 5.030,00 TL
1020.323.D | 25.720.4115.D | DEMONTAJ Debi=4.0 m3/h h=120 mss elektrik motorlu kaçak giderme pompa grubu | AD | 266,50 TL
1020.323.M | 25.720.4115.M | MONTAJ Debi=4.0 m3/h h=120 mss elektrik motorlu kaçak giderme pompa grubu | AD | 533,00 TL
1020.324 | 25.720.4116 | Debi=6.0 m3/h h=120 mss elektrik motorlu kaçak giderme pompa grubu | AD | 6.080,00 TL
1020.324.D | 25.720.4116.D | DEMONTAJ Debi=6.0 m3/h h=120 mss elektrik motorlu kaçak giderme pompa grubu | AD | 325,50 TL
1020.324.M | 25.720.4116.M | MONTAJ Debi=6.0 m3/h h=120 mss elektrik motorlu kaçak giderme pompa grubu | AD | 651,00 TL
1020.403 | 25.720.7101 | Yangın pompaları'na ilaveler için ödenecek farklar(basınç kaydetme cihazı) | AD | 1.590,00 TL
1020.403.D | 25.720.7101.D | DEMONTAJ Yangın pompaları'na ilaveler için ödenecek farklar(basınç kaydetme cihazı) | AD | 70,50 TL
1020.403.M | 25.720.7101.M | MONTAJ Yangın pompaları'na ilaveler için ödenecek farklar(basınç kaydetme cihazı) | AD | 141,00 TL
1020.404 | 25.720.7102 | Yangın pomp'na ilav. için öden. farklar(dikey milli pompalar için her 1 m mil uzatma) | AD | 1.290,00 TL
1020.404.D | 25.720.7102.D | DEMONTAJ Yangın pomp'na ilav. için öden. farklar(dikey milli pompalar için her 1 m mil uzatma) | AD | 70,50 TL
1020.404.M | 25.720.7102.M | MONTAJ Yangın pomp'na ilav. için öden. farklar(dikey milli pompalar için her 1 m mil uzatma) | AD | 141,00 TL
1020.501 | 25.720.7201 | Dn 80 pompa akışmetre | AD | 4.940,00 TL
1020.501.D | 25.720.7201.D | DEMONTAJ Dn 80 pompa akışmetre | AD | 147,50 TL
1020.501.M | 25.720.7201.M | MONTAJ Dn 80 pompa akışmetre | AD | 295,00 TL
1020.502 | 25.720.7202 | Dn 100 pompa akışmetre | AD | 5.600,00 TL
1020.502.D | 25.720.7202.D | DEMONTAJ Dn 100 pompa akışmetre | AD | 183,00 TL
1020.502.M | 25.720.7202.M | MONTAJ Dn 100 pompa akışmetre | AD | 366,00 TL
1020.503 | 25.720.7203 | Dn 150 pompa akışmetre | AD | 5.970,00 TL
1020.503.D | 25.720.7203.D | DEMONTAJ Dn 150 pompa akışmetre | AD | 221,50 TL
1020.503.M | 25.720.7203.M | MONTAJ Dn 150 pompa akışmetre | AD | 443,00 TL
1020.504 | 25.720.7204 | Dn 200 pompa akışmetre | AD | 7.050,00 TL
1020.504.D | 25.720.7204.D | DEMONTAJ Dn 200 pompa akışmetre | AD | 256,50 TL
1020.504.M | 25.720.7204.M | MONTAJ Dn 200 pompa akışmetre | AD | 513,00 TL
1010.101 | 25.725.1101 | Dn25 sulu yangın söndürme tesisat elemanları (yivli sert) | AD | 19,00 TL
1010.101.D | 25.725.1101.D | DEMONTAJ Dn25 sulu yangın söndürme tesisat elemanları (yivli sert) | AD | 1,23 TL
1010.101.M | 25.725.1101.M | MONTAJ Dn25 sulu yangın söndürme tesisat elemanları (yivli sert) | AD | 2,45 TL
1010.102 | 25.725.1102 | Dn32 sulu yangın söndürme tesisat elemanları (yivli sert) | AD | 24,00 TL
1010.102.D | 25.725.1102.D | DEMONTAJ Dn32 sulu yangın söndürme tesisat elemanları (yivli sert) | AD | 2,38 TL
1010.102.M | 25.725.1102.M | MONTAJ Dn32 sulu yangın söndürme tesisat elemanları (yivli sert) | AD | 4,75 TL
1010.103 | 25.725.1103 | Dn40 sulu yangın söndürme tesisat elemanları (yivli sert) | AD | 24,80 TL
1010.103.D | 25.725.1103.D | DEMONTAJ Dn40 sulu yangın söndürme tesisat elemanları (yivli sert) | AD | 2,38 TL
1010.103.M | 25.725.1103.M | MONTAJ Dn40 sulu yangın söndürme tesisat elemanları (yivli sert) | AD | 4,75 TL
1010.104 | 25.725.1104 | Dn50 sulu yangın söndürme tesisat elemanları (yivli sert) | AD | 29,90 TL
1010.104.D | 25.725.1104.D | DEMONTAJ Dn50 sulu yangın söndürme tesisat elemanları (yivli sert) | AD | 2,38 TL
1010.104.M | 25.725.1104.M | MONTAJ Dn50 sulu yangın söndürme tesisat elemanları (yivli sert) | AD | 4,75 TL
1010.105 | 25.725.1105 | Dn65 sulu yangın söndürme tesisat elemanları (yivli sert) | AD | 30,70 TL
1010.105.D | 25.725.1105.D | DEMONTAJ Dn65 sulu yangın söndürme tesisat elemanları (yivli sert) | AD | 2,38 TL
1010.105.M | 25.725.1105.M | MONTAJ Dn65 sulu yangın söndürme tesisat elemanları (yivli sert) | AD | 4,75 TL
1010.106 | 25.725.1106 | Dn80 sulu yangın söndürme tesisat elemanları (yivli sert) | AD | 35,10 TL
1010.106.D | 25.725.1106.D | DEMONTAJ Dn80 sulu yangın söndürme tesisat elemanları (yivli sert) | AD | 2,38 TL
1010.106.M | 25.725.1106.M | MONTAJ Dn80 sulu yangın söndürme tesisat elemanları (yivli sert) | AD | 4,75 TL
1010.107 | 25.725.1107 | Dn100 sulu yangın söndürme tesisat elemanları (yivli sert) | AD | 51,00 TL
1010.107.D | 25.725.1107.D | DEMONTAJ Dn100 sulu yangın söndürme tesisat elemanları (yivli sert) | AD | 3,63 TL
1010.107.M | 25.725.1107.M | MONTAJ Dn100 sulu yangın söndürme tesisat elemanları (yivli sert) | AD | 7,25 TL
1010.108 | 25.725.1108 | Dn150 sulu yangın söndürme tesisat elemanları (yivli sert) | AD | 77,50 TL
1010.108.D | 25.725.1108.D | DEMONTAJ Dn150 sulu yangın söndürme tesisat elemanları (yivli sert) | AD | 5,95 TL
1010.108.M | 25.725.1108.M | MONTAJ Dn150 sulu yangın söndürme tesisat elemanları (yivli sert) | AD | 11,90 TL
1010.109 | 25.725.1109 | Dn200 sulu yangın söndürme tesisat elemanları (yivli sert) | AD | 157,00 TL
1010.109.D | 25.725.1109.D | DEMONTAJ Dn200 sulu yangın söndürme tesisat elemanları (yivli sert) | AD | 9,65 TL
1010.109.M | 25.725.1109.M | MONTAJ Dn200 sulu yangın söndürme tesisat elemanları (yivli sert) | AD | 19,30 TL
1010.110 | 25.725.1110 | Dn250 sulu yangın söndürme tesisat elemanları (yivli sert) | AD | 273,00 TL
1010.110.D | 25.725.1110.D | DEMONTAJ Dn250 sulu yangın söndürme tesisat elemanları (yivli sert) | AD | 16,65 TL
1010.110.M | 25.725.1110.M | MONTAJ Dn250 sulu yangın söndürme tesisat elemanları (yivli sert) | AD | 33,30 TL
1010.201 | 25.725.1201 | Dn25 sulu yangın söndürme tesisat elemanları (yivli esnek) | AD | 19,00 TL
1010.201.D | 25.725.1201.D | DEMONTAJ Dn25 sulu yangın söndürme tesisat elemanları (yivli esnek) | AD | 1,23 TL
1010.201.M | 25.725.1201.M | MONTAJ Dn25 sulu yangın söndürme tesisat elemanları (yivli esnek) | AD | 2,45 TL
1010.202 | 25.725.1202 | Dn32 sulu yangın söndürme tesisat elemanları (yivli esnek) | AD | 24,00 TL
1010.202.D | 25.725.1202.D | DEMONTAJ Dn32 sulu yangın söndürme tesisat elemanları (yivli esnek) | AD | 2,38 TL
1010.202.M | 25.725.1202.M | MONTAJ Dn32 sulu yangın söndürme tesisat elemanları (yivli esnek) | AD | 4,75 TL
1010.203 | 25.725.1203 | Dn40 sulu yangın söndürme tesisat elemanları (yivli esnek) | AD | 24,80 TL
1010.203.D | 25.725.1203.D | DEMONTAJ Dn40 sulu yangın söndürme tesisat elemanları (yivli esnek) | AD | 2,38 TL
1010.203.M | 25.725.1203.M | MONTAJ Dn40 sulu yangın söndürme tesisat elemanları (yivli esnek) | AD | 4,75 TL
1010.204 | 25.725.1204 | Dn50 sulu yangın söndürme tesisat elemanları (yivli esnek) | AD | 29,90 TL
1010.204.D | 25.725.1204.D | DEMONTAJ Dn50 sulu yangın söndürme tesisat elemanları (yivli esnek) | AD | 2,38 TL
1010.204.M | 25.725.1204.M | MONTAJ Dn50 sulu yangın söndürme tesisat elemanları (yivli esnek) | AD | 4,75 TL
1010.205 | 25.725.1205 | Dn65 sulu yangın söndürme tesisat elemanları (yivli esnek) | AD | 30,70 TL
1010.205.D | 25.725.1205.D | DEMONTAJ Dn65 sulu yangın söndürme tesisat elemanları (yivli esnek) | AD | 2,38 TL
1010.205.M | 25.725.1205.M | MONTAJ Dn65 sulu yangın söndürme tesisat elemanları (yivli esnek) | AD | 4,75 TL
1010.206 | 25.725.1206 | Dn80 sulu yangın söndürme tesisat elemanları (yivli esnek) | AD | 35,10 TL
1010.206.D | 25.725.1206.D | DEMONTAJ Dn80 sulu yangın söndürme tesisat elemanları (yivli esnek) | AD | 2,38 TL
1010.206.M | 25.725.1206.M | MONTAJ Dn80 sulu yangın söndürme tesisat elemanları (yivli esnek) | AD | 4,75 TL
1010.207 | 25.725.1207 | Dn100 sulu yangın söndürme tesisat elemanları (yivli esnek) | AD | 51,00 TL
1010.207.D | 25.725.1207.D | DEMONTAJ Dn100 sulu yangın söndürme tesisat elemanları (yivli esnek) | AD | 3,63 TL
1010.207.M | 25.725.1207.M | MONTAJ Dn100 sulu yangın söndürme tesisat elemanları (yivli esnek) | AD | 7,25 TL
1010.208 | 25.725.1208 | Dn150 sulu yangın söndürme tesisat elemanları (yivli esnek) | AD | 78,50 TL
1010.208.D | 25.725.1208.D | DEMONTAJ Dn150 sulu yangın söndürme tesisat elemanları (yivli esnek) | AD | 5,95 TL
1010.208.M | 25.725.1208.M | MONTAJ Dn150 sulu yangın söndürme tesisat elemanları (yivli esnek) | AD | 11,90 TL
1010.209 | 25.725.1209 | Dn200 sulu yangın söndürme tesisat elemanları (yivli esnek) | AD | 157,00 TL
1010.209.D | 25.725.1209.D | DEMONTAJ Dn200 sulu yangın söndürme tesisat elemanları (yivli esnek) | AD | 9,65 TL
1010.209.M | 25.725.1209.M | MONTAJ Dn200 sulu yangın söndürme tesisat elemanları (yivli esnek) | AD | 19,30 TL
1010.210 | 25.725.1210 | Dn250 sulu yangın söndürme tesisat elemanları (yivli esnek) | AD | 273,00 TL
1010.210.D | 25.725.1210.D | DEMONTAJ Dn250 sulu yangın söndürme tesisat elemanları (yivli esnek) | AD | 16,65 TL
1010.210.M | 25.725.1210.M | MONTAJ Dn250 sulu yangın söndürme tesisat elemanları (yivli esnek) | AD | 33,30 TL
1010.311 | 25.725.2101 | Dn 32 depreme karşı korumalı boru askısı çift yönlü | AD | 49,50 TL
1010.311.D | 25.725.2101.D | DEMONTAJ Dn 32 depreme karşı korumalı boru askısı çift yönlü | AD | 2,38 TL
1010.311.M | 25.725.2101.M | MONTAJ Dn 32 depreme karşı korumalı boru askısı çift yönlü | AD | 4,75 TL
1010.312 | 25.725.2102 | Dn 40 depreme karşı korumalı boru askısı çift yönlü | AD | 51,00 TL
1010.312.D | 25.725.2102.D | DEMONTAJ Dn 40 depreme karşı korumalı boru askısı çift yönlü | AD | 2,38 TL
1010.312.M | 25.725.2102.M | MONTAJ Dn 40 depreme karşı korumalı boru askısı çift yönlü | AD | 4,75 TL
1010.313 | 25.725.2103 | Dn 50 depreme karşı korumalı boru askısı çift yönlü | AD | 52,00 TL
1010.313.D | 25.725.2103.D | DEMONTAJ Dn 50 depreme karşı korumalı boru askısı çift yönlü | AD | 2,38 TL
1010.313.M | 25.725.2103.M | MONTAJ Dn 50 depreme karşı korumalı boru askısı çift yönlü | AD | 4,75 TL
1010.314 | 25.725.2104 | Dn 65 depreme karşı korumalı boru askısı çift yönlü | AD | 54,50 TL
1010.314.D | 25.725.2104.D | DEMONTAJ Dn 65 depreme karşı korumalı boru askısı çift yönlü | AD | 2,38 TL
1010.314.M | 25.725.2104.M | MONTAJ Dn 65 depreme karşı korumalı boru askısı çift yönlü | AD | 4,75 TL
1010.315 | 25.725.2105 | Dn 80 depreme karşı korumalı boru askısı çift yönlü | AD | 73,50 TL
1010.315.D | 25.725.2105.D | DEMONTAJ Dn 80 depreme karşı korumalı boru askısı çift yönlü | AD | 2,38 TL
1010.315.M | 25.725.2105.M | MONTAJ Dn 80 depreme karşı korumalı boru askısı çift yönlü | AD | 4,75 TL
1010.316 | 25.725.2106 | Dn 100 depreme karşı korumalı boru askısı çift yönlü | AD | 82,50 TL
1010.316.D | 25.725.2106.D | DEMONTAJ Dn 100 depreme karşı korumalı boru askısı çift yönlü | AD | 3,63 TL
1010.316.M | 25.725.2106.M | MONTAJ Dn 100 depreme karşı korumalı boru askısı çift yönlü | AD | 7,25 TL
1010.317 | 25.725.2107 | Dn 150 depreme karşı korumalı boru askısı çift yönlü | AD | 146,00 TL
1010.317.D | 25.725.2107.D | DEMONTAJ Dn 150 depreme karşı korumalı boru askısı çift yönlü | AD | 4,83 TL
1010.317.M | 25.725.2107.M | MONTAJ Dn 150 depreme karşı korumalı boru askısı çift yönlü | AD | 9,65 TL
1010.321 | 25.725.2201 | Dn 32 depreme karşı korumalı boru askısı dört yönlü | AD | 129,00 TL
1010.321.D | 25.725.2201.D | DEMONTAJ Dn 32 depreme karşı korumalı boru askısı dört yönlü | AD | 9,65 TL
1010.321.M | 25.725.2201.M | MONTAJ Dn 32 depreme karşı korumalı boru askısı dört yönlü | AD | 19,30 TL
1010.322 | 25.725.2202 | Dn 40 depreme karşı korumalı boru askısı dört yönlü | AD | 132,00 TL
1010.322.D | 25.725.2202.D | DEMONTAJ Dn 40 depreme karşı korumalı boru askısı dört yönlü | AD | 9,65 TL
1010.322.M | 25.725.2202.M | MONTAJ Dn 40 depreme karşı korumalı boru askısı dört yönlü | AD | 19,30 TL
1010.323 | 25.725.2203 | Dn 50 depreme karşı korumalı boru askısı dört yönlü | AD | 135,00 TL
1010.323.D | 25.725.2203.D | DEMONTAJ Dn 50 depreme karşı korumalı boru askısı dört yönlü | AD | 9,65 TL
1010.323.M | 25.725.2203.M | MONTAJ Dn 50 depreme karşı korumalı boru askısı dört yönlü | AD | 19,30 TL
1010.324 | 25.725.2204 | Dn 65 depreme karşı korumalı boru askısı dört yönlü | AD | 145,00 TL
1010.324.D | 25.725.2204.D | DEMONTAJ Dn 65 depreme karşı korumalı boru askısı dört yönlü | AD | 9,65 TL
1010.324.M | 25.725.2204.M | MONTAJ Dn 65 depreme karşı korumalı boru askısı dört yönlü | AD | 19,30 TL
1010.325 | 25.725.2205 | Dn 80 depreme karşı korumalı boru askısı dört yönlü | AD | 176,00 TL
1010.325.D | 25.725.2205.D | DEMONTAJ Dn 80 depreme karşı korumalı boru askısı dört yönlü | AD | 11,90 TL
1010.325.M | 25.725.2205.M | MONTAJ Dn 80 depreme karşı korumalı boru askısı dört yönlü | AD | 23,80 TL
1010.326 | 25.725.2206 | Dn 100 depreme karşı korumalı boru askısı dört yönlü | AD | 193,00 TL
1010.326.D | 25.725.2206.D | DEMONTAJ Dn 100 depreme karşı korumalı boru askısı dört yönlü | AD | 14,30 TL
1010.326.M | 25.725.2206.M | MONTAJ Dn 100 depreme karşı korumalı boru askısı dört yönlü | AD | 28,60 TL
1010.327 | 25.725.2207 | Dn 150 depreme karşı korumalı boru askısı dört yönlü | AD | 324,00 TL
1010.327.D | 25.725.2207.D | DEMONTAJ Dn 150 depreme karşı korumalı boru askısı dört yönlü | AD | 30,75 TL
1010.327.M | 25.725.2207.M | MONTAJ Dn 150 depreme karşı korumalı boru askısı dört yönlü | AD | 61,50 TL
1010.331 | 25.725.2301 | Dn 32 depreme karşı korumalı boru askısı sınırlandırıcı gergi telli | AD | 95,00 TL
1010.331.D | 25.725.2301.D | DEMONTAJ Dn 32 depreme karşı korumalı boru askısı sınırlandırıcı gergi telli | AD | 16,65 TL
1010.331.M | 25.725.2301.M | MONTAJ Dn 32 depreme karşı korumalı boru askısı sınırlandırıcı gergi telli | AD | 33,30 TL
1010.332 | 25.725.2302 | Dn 40 depreme karşı korumalı boru askısı sınırlandırıcı gergi telli | AD | 97,50 TL
1010.332.D | 25.725.2302.D | DEMONTAJ Dn 40 depreme karşı korumalı boru askısı sınırlandırıcı gergi telli | AD | 16,65 TL
1010.332.M | 25.725.2302.M | MONTAJ Dn 40 depreme karşı korumalı boru askısı sınırlandırıcı gergi telli | AD | 33,30 TL
1010.333 | 25.725.2303 | Dn 50 depreme karşı korumalı boru askısı sınırlandırıcı gergi telli | AD | 100,00 TL
1010.333.D | 25.725.2303.D | DEMONTAJ Dn 50 depreme karşı korumalı boru askısı sınırlandırıcı gergi telli | AD | 16,65 TL
1010.333.M | 25.725.2303.M | MONTAJ Dn 50 depreme karşı korumalı boru askısı sınırlandırıcı gergi telli | AD | 33,30 TL
1010.334 | 25.725.2304 | Dn 65 depreme karşı korumalı boru askısı sınırlandırıcı gergi telli | AD | 107,00 TL
1010.334.D | 25.725.2304.D | DEMONTAJ Dn 65 depreme karşı korumalı boru askısı sınırlandırıcı gergi telli | AD | 20,20 TL
1010.334.M | 25.725.2304.M | MONTAJ Dn 65 depreme karşı korumalı boru askısı sınırlandırıcı gergi telli | AD | 40,40 TL
1010.335 | 25.725.2305 | Dn 80 depreme karşı korumalı boru askısı sınırlandırıcı gergi telli | AD | 128,00 TL
1010.335.D | 25.725.2305.D | DEMONTAJ Dn 80 depreme karşı korumalı boru askısı sınırlandırıcı gergi telli | AD | 23,70 TL
1010.335.M | 25.725.2305.M | MONTAJ Dn 80 depreme karşı korumalı boru askısı sınırlandırıcı gergi telli | AD | 47,40 TL
1010.336 | 25.725.2306 | Dn 100 depreme karşı korumalı boru askısı sınırlandırıcı gergi telli | AD | 147,00 TL
1010.336.D | 25.725.2306.D | DEMONTAJ Dn 100 depreme karşı korumalı boru askısı sınırlandırıcı gergi telli | AD | 27,50 TL
1010.336.M | 25.725.2306.M | MONTAJ Dn 100 depreme karşı korumalı boru askısı sınırlandırıcı gergi telli | AD | 55,00 TL
1010.337 | 25.725.2307 | Dn 150 depreme karşı korumalı boru askısı sınırlandırıcı gergi telli | AD | 324,00 TL
1010.337.D | 25.725.2307.D | DEMONTAJ Dn 150 depreme karşı korumalı boru askısı sınırlandırıcı gergi telli | AD | 59,50 TL
1010.337.M | 25.725.2307.M | MONTAJ Dn 150 depreme karşı korumalı boru askısı sınırlandırıcı gergi telli | AD | 119,00 TL
| 25.727.1101 | 14 lt ye kadar Tüp (silindir ) ve Donanımı (Tk) HFC227EA Gazlı Yangın Söndürme Sistemleri | AD | 5.950,00 TL
.D | 25.727.1101.D | DEMONTAJ 14 lt ye kadar Tüp (silindir ) ve Donanımı (Tk) HFC227EA Gazlı Yangın Söndürme Sistemleri | AD | 46,90 TL
.M | 25.727.1101.M | MONTAJ 14 lt ye kadar Tüp (silindir ) ve Donanımı (Tk) HFC227EA Gazlı Yangın Söndürme Sistemleri | AD | 93,80 TL
| 25.727.1102 | 14 lt dahil - 25 lt'ye kadar Tüp (silindir ) ve Donanımı (Tk) HFC227EA Gazlı Yangın Söndürme Sistemleri | AD | 6.181,00 TL
.D | 25.727.1102.D | DEMONTAJ 14 lt dahil - 25 lt'ye kadar Tüp (silindir ) ve Donanımı (Tk) HFC227EA Gazlı Yangın Söndürme Sistemleri | AD | 56,25 TL
.M | 25.727.1102.M | MONTAJ 14 lt dahil - 25 lt'ye kadar Tüp (silindir ) ve Donanımı (Tk) HFC227EA Gazlı Yangın Söndürme Sistemleri | AD | 112,50 TL
| 25.727.1103 | 25 lt dahil - 40 lt'ye kadar Tüp (silindir ) ve Donanımı (Tk) HFC227EA Gazlı Yangın Söndürme Sistemleri | AD | 6.918,00 TL
.D | 25.727.1103.D | DEMONTAJ 25 lt dahil - 40 lt'ye kadar Tüp (silindir ) ve Donanımı (Tk) HFC227EA Gazlı Yangın Söndürme Sistemleri | AD | 68,75 TL
.M | 25.727.1103.M | MONTAJ 25 lt dahil - 40 lt'ye kadar Tüp (silindir ) ve Donanımı (Tk) HFC227EA Gazlı Yangın Söndürme Sistemleri | AD | 137,50 TL
| 25.727.1104 | 40 Lt dahil - 60 lt'ye kadar Tüp (silindir ) ve Donanımı (Tk) HFC227EA Gazlı Yangın Söndürme Sistemleri | AD | 8.139,00 TL
.D | 25.727.1104.D | DEMONTAJ 40 Lt dahil - 60 lt'ye kadar Tüp (silindir ) ve Donanımı (Tk) HFC227EA Gazlı Yangın Söndürme Sistemleri | AD | 75,00 TL
.M | 25.727.1104.M | MONTAJ 40 Lt dahil - 60 lt'ye kadar Tüp (silindir ) ve Donanımı (Tk) HFC227EA Gazlı Yangın Söndürme Sistemleri | AD | 150,00 TL
| 25.727.1105 | 60 lt dahil - 80 lt'ye kadar Tüp (silindir ) ve Donanımı (Tk) HFC227EA Gazlı Yangın Söndürme Sistemleri | AD | 9.637,00 TL
.D | 25.727.1105.D | DEMONTAJ 60 lt dahil - 80 lt'ye kadar Tüp (silindir ) ve Donanımı (Tk) HFC227EA Gazlı Yangın Söndürme Sistemleri | AD | 87,50 TL
.M | 25.727.1105.M | MONTAJ 60 lt dahil - 80 lt'ye kadar Tüp (silindir ) ve Donanımı (Tk) HFC227EA Gazlı Yangın Söndürme Sistemleri | AD | 175,00 TL
| 25.727.1106 | 80 lt dahil - 120 lt'ye kadar Tüp (silindir ) ve Donanımı (Tk) HFC227EA Gazlı Yangın Söndürme Sistemleri | AD | 11.104,00 TL
.D | 25.727.1106.D | DEMONTAJ 80 lt dahil - 120 lt'ye kadar Tüp (silindir ) ve Donanımı (Tk) HFC227EA Gazlı Yangın Söndürme Sistemleri | AD | 103,15 TL
.M | 25.727.1106.M | MONTAJ 80 lt dahil - 120 lt'ye kadar Tüp (silindir ) ve Donanımı (Tk) HFC227EA Gazlı Yangın Söndürme Sistemleri | AD | 206,30 TL
| 25.727.1107 | 120 lt dahil - 180 lt'ye kadar Tüp (silindir ) ve Donanımı (Tk) HFC227EA Gazlı Yangın Söndürme Sistemleri | AD | 13.949,00 TL
.D | 25.727.1107.D | DEMONTAJ 120 lt dahil - 180 lt'ye kadar Tüp (silindir ) ve Donanımı (Tk) HFC227EA Gazlı Yangın Söndürme Sistemleri | AD | 112,50 TL
.M | 25.727.1107.M | MONTAJ 120 lt dahil - 180 lt'ye kadar Tüp (silindir ) ve Donanımı (Tk) HFC227EA Gazlı Yangın Söndürme Sistemleri | AD | 225,00 TL
| 25.727.1108 | 180 lt dahil - 240 lt'ye kadar Tüp (silindir ) ve Donanımı (Tk) HFC227EA Gazlı Yangın Söndürme Sistemleri | AD | 20.380,00 TL
.D | 25.727.1108.D | DEMONTAJ 180 lt dahil - 240 lt'ye kadar Tüp (silindir ) ve Donanımı (Tk) HFC227EA Gazlı Yangın Söndürme Sistemleri | AD | 137,50 TL
.M | 25.727.1108.M | MONTAJ 180 lt dahil - 240 lt'ye kadar Tüp (silindir ) ve Donanımı (Tk) HFC227EA Gazlı Yangın Söndürme Sistemleri | AD | 275,00 TL
| 25.727.1200 | HFC227EA Gazı | KG | 193,00 TL
| 25.727.1301 | 2,3 silindir bağlantılı Kollektör | TK | 2.458,00 TL
.D | 25.727.1301.D | DEMONTAJ 2,3 silindir bağlantılı Kollektör | TK | 62,50 TL
.M | 25.727.1301.M | MONTAJ 2,3 silindir bağlantılı Kollektör | TK | 125,00 TL
| 25.727.1302 | 4,5 silindir bağlantılı Kollektör | TK | 3.063,00 TL
.D | 25.727.1302.D | DEMONTAJ 4,5 silindir bağlantılı Kollektör | TK | 75,00 TL
.M | 25.727.1302.M | MONTAJ 4,5 silindir bağlantılı Kollektör | TK | 150,00 TL
| 25.727.1303 | 6,7 silindir bağlantılı Kollektör | TK | 3.748,00 TL
.D | 25.727.1303.D | DEMONTAJ 6,7 silindir bağlantılı Kollektör | TK | 92,50 TL
.M | 25.727.1303.M | MONTAJ 6,7 silindir bağlantılı Kollektör | TK | 185,00 TL
| 25.727.1304 | 8, 9, 10 silindir bağlantılı Kollektör | TK | 5.945,00 TL
.D | 25.727.1304.D | DEMONTAJ 8, 9, 10 silindir bağlantılı Kollektör | TK | 120,00 TL
.M | 25.727.1304.M | MONTAJ 8, 9, 10 silindir bağlantılı Kollektör | TK | 240,00 TL
| 25.727.1400 | Tüp Bağlantı Kiti (Tk) | TK | 1.634,00 TL
.D | 25.727.1400.D | DEMONTAJ Tüp Bağlantı Kiti (Tk) | TK | 46,90 TL
.M | 25.727.1400.M | MONTAJ Tüp Bağlantı Kiti (Tk) | TK | 93,80 TL
| 25.727.1500 | Azot Tüpü ilavesi (Tk) | TK | 5.746,00 TL
.D | 25.727.1500.D | DEMONTAJ Azot Tüpü ilavesi (Tk) | TK | 62,50 TL
.M | 25.727.1500.M | MONTAJ Azot Tüpü ilavesi (Tk) | TK | 125,00 TL
| 25.727.1601 | 3/4" Seçici Vana Gazlı Yangın Söndürme Sistemleri | AD | 8.318,00 TL
.D | 25.727.1601.D | DEMONTAJ 3/4" Seçici Vana Gazlı Yangın Söndürme Sistemleri | AD | 156,25 TL
.M | 25.727.1601.M | MONTAJ 3/4" Seçici Vana Gazlı Yangın Söndürme Sistemleri | AD | 312,50 TL
| 25.727.1602 | 1"" Seçici Vana Gazlı Yangın Söndürme Sistemleri | AD | 9.439,00 TL
.D | 25.727.1602.D | DEMONTAJ 1"" Seçici Vana Gazlı Yangın Söndürme Sistemleri | AD | 195,30 TL
.M | 25.727.1602.M | MONTAJ 1"" Seçici Vana Gazlı Yangın Söndürme Sistemleri | AD | 390,60 TL
| 25.727.1603 | 1 1/4 " Seçici Vana Gazlı Yangın Söndürme Sistemleri | AD | 10.100,00 TL
.D | 25.727.1603.D | DEMONTAJ 1 1/4 " Seçici Vana Gazlı Yangın Söndürme Sistemleri | AD | 234,40 TL
.M | 25.727.1603.M | MONTAJ 1 1/4 " Seçici Vana Gazlı Yangın Söndürme Sistemleri | AD | 468,80 TL
| 25.727.1604 | 1 1/2 " Seçici Vana Gazlı Yangın Söndürme Sistemleri | AD | 10.706,00 TL
.D | 25.727.1604.D | DEMONTAJ 1 1/2 " Seçici Vana Gazlı Yangın Söndürme Sistemleri | AD | 273,45 TL
.M | 25.727.1604.M | MONTAJ 1 1/2 " Seçici Vana Gazlı Yangın Söndürme Sistemleri | AD | 546,90 TL
| 25.727.1605 | 2 " Seçici Vana Gazlı Yangın Söndürme Sistemleri | AD | 12.259,00 TL
.D | 25.727.1605.D | DEMONTAJ 2 " Seçici Vana Gazlı Yangın Söndürme Sistemleri | AD | 312,50 TL
.M | 25.727.1605.M | MONTAJ 2 " Seçici Vana Gazlı Yangın Söndürme Sistemleri | AD | 625,00 TL
| 25.727.1606 | 2 1/2" Seçici Vana Gazlı Yangın Söndürme Sistemleri | AD | 14.492,00 TL
.D | 25.727.1606.D | DEMONTAJ 2 1/2" Seçici Vana Gazlı Yangın Söndürme Sistemleri | AD | 351,55 TL
.M | 25.727.1606.M | MONTAJ 2 1/2" Seçici Vana Gazlı Yangın Söndürme Sistemleri | AD | 703,10 TL
| 25.727.1607 | 3" Seçici Vana Gazlı Yangın Söndürme Sistemleri | AD | 16.378,00 TL
.D | 25.727.1607.D | DEMONTAJ 3" Seçici Vana Gazlı Yangın Söndürme Sistemleri | AD | 390,65 TL
.M | 25.727.1607.M | MONTAJ 3" Seçici Vana Gazlı Yangın Söndürme Sistemleri | AD | 781,30 TL
| 25.727.1608 | 4" Seçici Vana Gazlı Yangın Söndürme Sistemleri | AD | 20.365,00 TL
.D | 25.727.1608.D | DEMONTAJ 4" Seçici Vana Gazlı Yangın Söndürme Sistemleri | AD | 468,75 TL
.M | 25.727.1608.M | MONTAJ 4" Seçici Vana Gazlı Yangın Söndürme Sistemleri | AD | 937,50 TL
| 25.727.1701 | 1/2 " Nozullar Gazlı Yangın Söndürme Sistemleri | AD | 94,00 TL
.D | 25.727.1701.D | DEMONTAJ 1/2 " Nozullar Gazlı Yangın Söndürme Sistemleri | AD | 9,40 TL
.M | 25.727.1701.M | MONTAJ 1/2 " Nozullar Gazlı Yangın Söndürme Sistemleri | AD | 18,80 TL
| 25.727.1702 | 3/4 " Nozullar Gazlı Yangın Söndürme Sistemleri | AD | 154,00 TL
.D | 25.727.1702.D | DEMONTAJ 3/4 " Nozullar Gazlı Yangın Söndürme Sistemleri | AD | 9,40 TL
.M | 25.727.1702.M | MONTAJ 3/4 " Nozullar Gazlı Yangın Söndürme Sistemleri | AD | 18,80 TL
| 25.727.1703 | 1 " Nozullar Gazlı Yangın Söndürme Sistemleri | AD | 201,00 TL
.D | 25.727.1703.D | DEMONTAJ 1 " Nozullar Gazlı Yangın Söndürme Sistemleri | AD | 9,40 TL
.M | 25.727.1703.M | MONTAJ 1 " Nozullar Gazlı Yangın Söndürme Sistemleri | AD | 18,80 TL
| 25.727.1704 | 1 1/4 " Nozullar Gazlı Yangın Söndürme Sistemleri | AD | 257,00 TL
.D | 25.727.1704.D | DEMONTAJ 1 1/4 " Nozullar Gazlı Yangın Söndürme Sistemleri | AD | 18,75 TL
.M | 25.727.1704.M | MONTAJ 1 1/4 " Nozullar Gazlı Yangın Söndürme Sistemleri | AD | 37,50 TL
| 25.727.1705 | 1 1/2 " Nozullar Gazlı Yangın Söndürme Sistemleri | AD | 319,00 TL
.D | 25.727.1705.D | DEMONTAJ 1 1/2 " Nozullar Gazlı Yangın Söndürme Sistemleri | AD | 18,75 TL
.M | 25.727.1705.M | MONTAJ 1 1/2 " Nozullar Gazlı Yangın Söndürme Sistemleri | AD | 37,50 TL
| 25.727.1706 | 2 " Nozullar Gazlı Yangın Söndürme Sistemleri | AD | 418,00 TL
.D | 25.727.1706.D | DEMONTAJ 2 " Nozullar Gazlı Yangın Söndürme Sistemleri | AD | 31,25 TL
.M | 25.727.1706.M | MONTAJ 2 " Nozullar Gazlı Yangın Söndürme Sistemleri | AD | 62,50 TL
1023.101 | 25.730.1101 | Mutfak davlumbaz yangın söndürme sistemi (ergiyen metal sigortalı) | TK | 3.130,00 TL
1023.101.D | 25.730.1101.D | DEMONTAJ Mutfak davlumbaz yangın söndürme sistemi (ergiyen metal sigortalı) | TK | 231,00 TL
1023.101.M | 25.730.1101.M | MONTAJ Mutfak davlumbaz yangın söndürme sistemi (ergiyen metal sigortalı) | TK | 462,00 TL
1023.201 | 25.730.1201 | Mutfak davlumbaz yangın söndürme sistemi (söndürücü sıvı tüpleri ve tesisatı) 5 lt'ye kadar | AD | 3.910,00 TL
1023.201.D | 25.730.1201.D | DEMONTAJ Mutfak davlumbaz yangın söndürme sistemi (söndürücü sıvı tüpleri ve tesisatı) 5 lt'ye kadar | AD | 640,00 TL
1023.201.M | 25.730.1201.M | MONTAJ Mutfak davlumbaz yangın söndürme sistemi (söndürücü sıvı tüpleri ve tesisatı) 5 lt'ye kadar | AD | 1.280,00 TL
1023.202 | 25.730.1202 | Mutfak davlumbaz yangın söndürme sistemi (söndürücü sıvı tüpleri ve tesisatı) 6-10 lt | AD | 4.480,00 TL
1023.202.D | 25.730.1202.D | DEMONTAJ Mutfak davlumbaz yangın söndürme sistemi (söndürücü sıvı tüpleri ve tesisatı) 6-10 lt | AD | 730,00 TL
1023.202.M | 25.730.1202.M | MONTAJ Mutfak davlumbaz yangın söndürme sistemi (söndürücü sıvı tüpleri ve tesisatı) 6-10 lt | AD | 1.460,00 TL
1023.203 | 25.730.1203 | Mutfak davlumbaz yangın söndürme sistemi (söndürücü sıvı tüpleri ve tesisatı) 11-15 lt | AD | 5.730,00 TL
1023.203.D | 25.730.1203.D | DEMONTAJ Mutfak davlumbaz yangın söndürme sistemi (söndürücü sıvı tüpleri ve tesisatı) 11-15 lt | AD | 730,00 TL
1023.203.M | 25.730.1203.M | MONTAJ Mutfak davlumbaz yangın söndürme sistemi (söndürücü sıvı tüpleri ve tesisatı) 11-15 lt | AD | 1.460,00 TL
1023.204 | 25.730.1204 | Mutfak davlumbaz yangın söndürme sistemi (söndürücü sıvı tüpleri ve tesisatı) 16-20 lt | AD | 6.070,00 TL
1023.204.D | 25.730.1204.D | DEMONTAJ Mutfak davlumbaz yangın söndürme sistemi (söndürücü sıvı tüpleri ve tesisatı) 16-20 lt | AD | 730,00 TL
1023.204.M | 25.730.1204.M | MONTAJ Mutfak davlumbaz yangın söndürme sistemi (söndürücü sıvı tüpleri ve tesisatı) 16-20 lt | AD | 1.460,00 TL
1023.205 | 25.730.1205 | Mutfak davlumbaz yangın söndürme sistemi (söndürücü sıvı tüpleri ve tesisatı) 21-25 lt | AD | 7.230,00 TL
1023.205.D | 25.730.1205.D | DEMONTAJ Mutfak davlumbaz yangın söndürme sistemi (söndürücü sıvı tüpleri ve tesisatı) 21-25 lt | AD | 820,00 TL
1023.205.M | 25.730.1205.M | MONTAJ Mutfak davlumbaz yangın söndürme sistemi (söndürücü sıvı tüpleri ve tesisatı) 21-25 lt | AD | 1.640,00 TL
1023.206 | 25.730.1206 | Mutfak davlumbaz yangın söndürme sistemi (söndürücü sıvı tüpleri ve tesisatı) 26-30 lt | AD | 9.810,00 TL
1023.206.D | 25.730.1206.D | DEMONTAJ Mutfak davlumbaz yangın söndürme sistemi (söndürücü sıvı tüpleri ve tesisatı) 26-30 lt | AD | 820,00 TL
1023.206.M | 25.730.1206.M | MONTAJ Mutfak davlumbaz yangın söndürme sistemi (söndürücü sıvı tüpleri ve tesisatı) 26-30 lt | AD | 1.640,00 TL
1023.207 | 25.730.1207 | Mutfak davlumbaz yangın söndürme sistemi (söndürücü sıvı tüpleri ve tesisatı) 31-35 lt | AD | 12.180,00 TL
1023.207.D | 25.730.1207.D | DEMONTAJ Mutfak davlumbaz yangın söndürme sistemi (söndürücü sıvı tüpleri ve tesisatı) 31-35 lt | AD | 920,00 TL
1023.207.M | 25.730.1207.M | MONTAJ Mutfak davlumbaz yangın söndürme sistemi (söndürücü sıvı tüpleri ve tesisatı) 31-35 lt | AD | 1.840,00 TL
1023.300 | 25.730.1300 | Mutfak davlumbaz yangın söndürme sistemi (söndürücü püskürtme memesi) | AD | 141,00 TL
1023.300.D | 25.730.1300.D | DEMONTAJ Mutfak davlumbaz yangın söndürme sistemi (söndürücü püskürtme memesi) | AD | 3,63 TL
1023.300.M | 25.730.1300.M | MONTAJ Mutfak davlumbaz yangın söndürme sistemi (söndürücü püskürtme memesi) | AD | 7,25 TL
1023.401 | 25.730.2001 | Mutfak davlumbaz yangın söndürme sistemi (elektrikli tahrik mekanizması) | AD | 4.190,00 TL
1023.401.D | 25.730.2001.D | DEMONTAJ Mutfak davlumbaz yangın söndürme sistemi (elektrikli tahrik mekanizması) | AD | 161,00 TL
1023.401.M | 25.730.2001.M | MONTAJ Mutfak davlumbaz yangın söndürme sistemi (elektrikli tahrik mekanizması) | AD | 322,00 TL
1023.402 | 25.730.2002 | Mutfak davlumbaz yangın söndürme sistemi (mekanik uzaktan elle tahrik mekanizması) | AD | 225,00 TL
1023.402.D | 25.730.2002.D | DEMONTAJ Mutfak davlumbaz yangın söndürme sistemi (mekanik uzaktan elle tahrik mekanizması) | AD | 7,15 TL
1023.402.M | 25.730.2002.M | MONTAJ Mutfak davlumbaz yangın söndürme sistemi (mekanik uzaktan elle tahrik mekanizması) | AD | 14,30 TL
1023.403 | 25.730.2003 | Mutfak davlumbaz yangın söndürme sistemi (algılama sistemi bağlantısı kontak ilavesi) | AD | 103,00 TL
1023.403.D | 25.730.2003.D | DEMONTAJ Mutfak davlumbaz yangın söndürme sistemi (algılama sistemi bağlantısı kontak ilavesi) | AD | 1,23 TL
1023.403.M | 25.730.2003.M | MONTAJ Mutfak davlumbaz yangın söndürme sistemi (algılama sistemi bağlantısı kontak ilavesi) | AD | 2,45 TL
1024.001 | 25.730.3101 | Dn20 mekanik lpg veya doğal gaz kesme vanası | AD | 1.420,00 TL
1024.001.D | 25.730.3101.D | DEMONTAJ Dn20 mekanik lpg veya doğal gaz kesme vanası | AD | 32,00 TL
1024.001.M | 25.730.3101.M | MONTAJ Dn20 mekanik lpg veya doğal gaz kesme vanası | AD | 64,00 TL
1024.002 | 25.730.3102 | Dn25 mekanik lpg veya doğal gaz kesme vanası | AD | 1.620,00 TL
1024.002.D | 25.730.3102.D | DEMONTAJ Dn25 mekanik lpg veya doğal gaz kesme vanası | AD | 32,00 TL
1024.002.M | 25.730.3102.M | MONTAJ Dn25 mekanik lpg veya doğal gaz kesme vanası | AD | 64,00 TL
1024.003 | 25.730.3103 | Dn32 mekanik lpg veya doğal gaz kesme vanası | AD | 1.630,00 TL
1024.003.D | 25.730.3103.D | DEMONTAJ Dn32 mekanik lpg veya doğal gaz kesme vanası | AD | 32,00 TL
1024.003.M | 25.730.3103.M | MONTAJ Dn32 mekanik lpg veya doğal gaz kesme vanası | AD | 64,00 TL
1024.004 | 25.730.3104 | Dn40 mekanik lpg veya doğal gaz kesme vanası | AD | 1.880,00 TL
1024.004.D | 25.730.3104.D | DEMONTAJ Dn40 mekanik lpg veya doğal gaz kesme vanası | AD | 32,00 TL
1024.004.M | 25.730.3104.M | MONTAJ Dn40 mekanik lpg veya doğal gaz kesme vanası | AD | 64,00 TL
1024.005 | 25.730.3105 | Dn50 mekanik lpg veya doğal gaz kesme vanası | AD | 1.960,00 TL
1024.005.D | 25.730.3105.D | DEMONTAJ Dn50 mekanik lpg veya doğal gaz kesme vanası | AD | 32,00 TL
1024.005.M | 25.730.3105.M | MONTAJ Dn50 mekanik lpg veya doğal gaz kesme vanası | AD | 64,00 TL
1025.011 | 25.730.3201 | Dn20 elektrikli lpg veya doğal gaz kesme vanası | AD | 890,00 TL
1025.011.D | 25.730.3201.D | DEMONTAJ Dn20 elektrikli lpg veya doğal gaz kesme vanası | AD | 32,00 TL
1025.011.M | 25.730.3201.M | MONTAJ Dn20 elektrikli lpg veya doğal gaz kesme vanası | AD | 64,00 TL
1025.012 | 25.730.3202 | Dn25 elektrikli lpg veya doğal gaz kesme vanası | AD | 1.050,00 TL
1025.012.D | 25.730.3202.D | DEMONTAJ Dn25 elektrikli lpg veya doğal gaz kesme vanası | AD | 32,00 TL
1025.012.M | 25.730.3202.M | MONTAJ Dn25 elektrikli lpg veya doğal gaz kesme vanası | AD | 64,00 TL
1025.013 | 25.730.3203 | Dn32 elektrikli lpg veya doğal gaz kesme vanası | AD | 1.350,00 TL
1025.013.D | 25.730.3203.D | DEMONTAJ Dn32 elektrikli lpg veya doğal gaz kesme vanası | AD | 32,00 TL
1025.013.M | 25.730.3203.M | MONTAJ Dn32 elektrikli lpg veya doğal gaz kesme vanası | AD | 64,00 TL
1025.014 | 25.730.3204 | Dn40 elektrikli lpg veya doğal gaz kesme vanası | AD | 1.550,00 TL
1025.014.D | 25.730.3204.D | DEMONTAJ Dn40 elektrikli lpg veya doğal gaz kesme vanası | AD | 32,00 TL
1025.014.M | 25.730.3204.M | MONTAJ Dn40 elektrikli lpg veya doğal gaz kesme vanası | AD | 64,00 TL
1025.015 | 25.730.3205 | Dn50 elektrikli lpg veya doğal gaz kesme vanası | AD | 1.890,00 TL
1025.015.D | 25.730.3205.D | DEMONTAJ Dn50 elektrikli lpg veya doğal gaz kesme vanası | AD | 32,00 TL
1025.015.M | 25.730.3205.M | MONTAJ Dn50 elektrikli lpg veya doğal gaz kesme vanası | AD | 64,00 TL
1026.001 | 25.732.1101 | Abc kuru kimyasal tozlu taşınabilir yangın söndürücüler 1kg | AD | 61,00 TL
1026.001.D | 25.732.1101.D | DEMONTAJ Abc kuru kimyasal tozlu taşınabilir yangın söndürücüler 1kg | AD | 4,17 TL
1026.001.M | 25.732.1101.M | MONTAJ Abc kuru kimyasal tozlu taşınabilir yangın söndürücüler 1kg | AD | 8,35 TL
1026.002 | 25.732.1102 | Abc kuru kimyasal tozlu taşınabilir yangın söndürücüler 2kg | AD | 72,00 TL
1026.002.D | 25.732.1102.D | DEMONTAJ Abc kuru kimyasal tozlu taşınabilir yangın söndürücüler 2kg | AD | 4,17 TL
1026.002.M | 25.732.1102.M | MONTAJ Abc kuru kimyasal tozlu taşınabilir yangın söndürücüler 2kg | AD | 8,35 TL
1026.003 | 25.732.1103 | Abc kuru kimyasal tozlu taşınabilir yangın söndürücüler 4kg | AD | 122,00 TL
1026.003.D | 25.732.1103.D | DEMONTAJ Abc kuru kimyasal tozlu taşınabilir yangın söndürücüler 4kg | AD | 5,20 TL
1026.003.M | 25.732.1103.M | MONTAJ Abc kuru kimyasal tozlu taşınabilir yangın söndürücüler 4kg | AD | 10,40 TL
1026.004 | 25.732.1104 | Abc kuru kimyasal tozlu taşınabilir yangın söndürücüler 6kg | AD | 146,00 TL
1026.004.D | 25.732.1104.D | DEMONTAJ Abc kuru kimyasal tozlu taşınabilir yangın söndürücüler 6kg | AD | 5,20 TL
1026.004.M | 25.732.1104.M | MONTAJ Abc kuru kimyasal tozlu taşınabilir yangın söndürücüler 6kg | AD | 10,40 TL
1026.005 | 25.732.1105 | Abc kuru kimyasal tozlu taşınabilir yangın söndürücüler 9kg | AD | 193,00 TL
1026.005.D | 25.732.1105.D | DEMONTAJ Abc kuru kimyasal tozlu taşınabilir yangın söndürücüler 9kg | AD | 8,35 TL
1026.005.M | 25.732.1105.M | MONTAJ Abc kuru kimyasal tozlu taşınabilir yangın söndürücüler 9kg | AD | 16,70 TL
1026.006 | 25.732.1106 | Abc kuru kimyasal tozlu taşınabilir yangın söndürücüler 12kg | AD | 218,00 TL
1026.006.D | 25.732.1106.D | DEMONTAJ Abc kuru kimyasal tozlu taşınabilir yangın söndürücüler 12kg | AD | 8,35 TL
1026.006.M | 25.732.1106.M | MONTAJ Abc kuru kimyasal tozlu taşınabilir yangın söndürücüler 12kg | AD | 16,70 TL
1027.001 | 25.732.1201 | Karbondioksit (CO2) gazlı taşınabilir yangın söndürücüler 2kg | AD | 226,00 TL
1027.001.D | 25.732.1201.D | DEMONTAJ Karbondioksit (CO2) gazlı taşınabilir yangın söndürücüler 2kg | AD | 4,17 TL
1027.001.M | 25.732.1201.M | MONTAJ Karbondioksit (CO2) gazlı taşınabilir yangın söndürücüler 2kg | AD | 8,35 TL
1027.002 | 25.732.1202 | Karbondioksit (CO2) gazlı taşınabilir yangın söndürücüler 5kg | AD | 345,00 TL
1027.002.D | 25.732.1202.D | DEMONTAJ Karbondioksit (CO2) gazlı taşınabilir yangın söndürücüler 5kg | AD | 5,20 TL
1027.002.M | 25.732.1202.M | MONTAJ Karbondioksit (CO2) gazlı taşınabilir yangın söndürücüler 5kg | AD | 10,40 TL
1028.001 | 25.732.1301 | Köpüklü taşınabilir yangın söndürücüler 6kg | AD | 124,00 TL
1028.001.D | 25.732.1301.D | DEMONTAJ Köpüklü taşınabilir yangın söndürücüler 6kg | AD | 5,20 TL
1028.001.M | 25.732.1301.M | MONTAJ Köpüklü taşınabilir yangın söndürücüler 6kg | AD | 10,40 TL
1028.002 | 25.732.1302 | Köpüklü taşınabilir yangın söndürücüler 9kg | AD | 183,00 TL
1028.002.D | 25.732.1302.D | DEMONTAJ Köpüklü taşınabilir yangın söndürücüler 9kg | AD | 7,25 TL
1028.002.M | 25.732.1302.M | MONTAJ Köpüklü taşınabilir yangın söndürücüler 9kg | AD | 14,50 TL
1029.001 | 25.732.1401 | Sulu taşınabilir yangın söndürücüler 6kg | AD | 99,00 TL
1029.001.D | 25.732.1401.D | DEMONTAJ Sulu taşınabilir yangın söndürücüler 6kg | AD | 5,20 TL
1029.001.M | 25.732.1401.M | MONTAJ Sulu taşınabilir yangın söndürücüler 6kg | AD | 10,40 TL
1029.002 | 25.732.1402 | Sulu taşınabilir yangın söndürücüler 9kg | AD | 136,00 TL
1029.002.D | 25.732.1402.D | DEMONTAJ Sulu taşınabilir yangın söndürücüler 9kg | AD | 7,25 TL
1029.002.M | 25.732.1402.M | MONTAJ Sulu taşınabilir yangın söndürücüler 9kg | AD | 14,50 TL
1030.100 | 25.735.1100 | Köpüklü yangın söndürme dolabı 1" hortumlu: | AD | 5.390,00 TL
1030.100.D | 25.735.1100.D | DEMONTAJ Köpüklü yangın söndürme dolabı 1" hortumlu: | AD | 59,50 TL
1030.100.M | 25.735.1100.M | MONTAJ Köpüklü yangın söndürme dolabı 1" hortumlu: | AD | 119,00 TL
1030.110 | 25.735.1200 | Köpüklü yangın söndürme dolabı 2" hortumlu | AD | 6.110,00 TL
1030.110.D | 25.735.1200.D | DEMONTAJ Köpüklü yangın söndürme dolabı 2" hortumlu | AD | 59,50 TL
1030.110.M | 25.735.1200.M | MONTAJ Köpüklü yangın söndürme dolabı 2" hortumlu | AD | 119,00 TL
1030.201 | 25.735.2101 | 200-450 litre arası akışlı köpük oranlayıcı | AD | 1.880,00 TL
1030.201.D | 25.735.2101.D | DEMONTAJ 200-450 litre arası akışlı köpük oranlayıcı | AD | 149,00 TL
1030.201.M | 25.735.2101.M | MONTAJ 200-450 litre arası akışlı köpük oranlayıcı | AD | 298,00 TL
1030.202 | 25.735.2102 | 450-1100 litre arası akışlı köpük oranlayıcı | AD | 2.150,00 TL
1030.202.D | 25.735.2102.D | DEMONTAJ 450-1100 litre arası akışlı köpük oranlayıcı | AD | 149,00 TL
1030.202.M | 25.735.2102.M | MONTAJ 450-1100 litre arası akışlı köpük oranlayıcı | AD | 298,00 TL
1030.203 | 25.735.2103 | 1100-1600 litre arası akışlı köpük oranlayıcı | AD | 3.000,00 TL
1030.203.D | 25.735.2103.D | DEMONTAJ 1100-1600 litre arası akışlı köpük oranlayıcı | AD | 178,50 TL
1030.203.M | 25.735.2103.M | MONTAJ 1100-1600 litre arası akışlı köpük oranlayıcı | AD | 357,00 TL
1030.204 | 25.735.2104 | 1700-2000 litre arası akışlı köpük oranlayıcı | AD | 3.750,00 TL
1030.204.D | 25.735.2104.D | DEMONTAJ 1700-2000 litre arası akışlı köpük oranlayıcı | AD | 178,50 TL
1030.204.M | 25.735.2104.M | MONTAJ 1700-2000 litre arası akışlı köpük oranlayıcı | AD | 357,00 TL
1030.205 | 25.735.2105 | 2100-2400 litre arası akışlı köpük oranlayıcı | AD | 4.800,00 TL
1030.205.D | 25.735.2105.D | DEMONTAJ 2100-2400 litre arası akışlı köpük oranlayıcı | AD | 178,50 TL
1030.205.M | 25.735.2105.M | MONTAJ 2100-2400 litre arası akışlı köpük oranlayıcı | AD | 357,00 TL
1030.301 | 25.735.2201 | Diyaframlı köpük tankı 200 lt | AD | 10.900,00 TL
1030.301.D | 25.735.2201.D | DEMONTAJ Diyaframlı köpük tankı 200 lt | AD | 119,00 TL
1030.301.M | 25.735.2201.M | MONTAJ Diyaframlı köpük tankı 200 lt | AD | 238,00 TL
1030.302 | 25.735.2202 | Diyaframlı köpük tankı 400 lt | AD | 14.860,00 TL
1030.302.D | 25.735.2202.D | DEMONTAJ Diyaframlı köpük tankı 400 lt | AD | 119,00 TL
1030.302.M | 25.735.2202.M | MONTAJ Diyaframlı köpük tankı 400 lt | AD | 238,00 TL
1030.303 | 25.735.2203 | Diyaframlı köpük tankı 600 lt | AD | 16.990,00 TL
1030.303.D | 25.735.2203.D | DEMONTAJ Diyaframlı köpük tankı 600 lt | AD | 119,00 TL
1030.303.M | 25.735.2203.M | MONTAJ Diyaframlı köpük tankı 600 lt | AD | 238,00 TL
1030.304 | 25.735.2204 | Diyaframlı köpük tankı 1.000 lt | AD | 19.890,00 TL
1030.304.D | 25.735.2204.D | DEMONTAJ Diyaframlı köpük tankı 1.000 lt | AD | 119,00 TL
1030.304.M | 25.735.2204.M | MONTAJ Diyaframlı köpük tankı 1.000 lt | AD | 238,00 TL
1030.305 | 25.735.2205 | Diyaframlı köpük tankı 1.500 lt | AD | 22.290,00 TL
1030.305.D | 25.735.2205.D | DEMONTAJ Diyaframlı köpük tankı 1.500 lt | AD | 178,50 TL
1030.305.M | 25.735.2205.M | MONTAJ Diyaframlı köpük tankı 1.500 lt | AD | 357,00 TL
1030.306 | 25.735.2206 | Diyaframlı köpük tankı 2.000 lt | AD | 25.710,00 TL
1030.306.D | 25.735.2206.D | DEMONTAJ Diyaframlı köpük tankı 2.000 lt | AD | 178,50 TL
1030.306.M | 25.735.2206.M | MONTAJ Diyaframlı köpük tankı 2.000 lt | AD | 357,00 TL
1030.307 | 25.735.2207 | Diyaframlı köpük tankı 2.500 lt | AD | 28.530,00 TL
1030.307.D | 25.735.2207.D | DEMONTAJ Diyaframlı köpük tankı 2.500 lt | AD | 178,50 TL
1030.307.M | 25.735.2207.M | MONTAJ Diyaframlı köpük tankı 2.500 lt | AD | 357,00 TL
1030.308 | 25.735.2208 | Diyaframlı köpük tankı 3.000 lt | AD | 36.600,00 TL
1030.308.D | 25.735.2208.D | DEMONTAJ Diyaframlı köpük tankı 3.000 lt | AD | 178,50 TL
1030.308.M | 25.735.2208.M | MONTAJ Diyaframlı köpük tankı 3.000 lt | AD | 357,00 TL
1030.309 | 25.735.2209 | Diyaframlı köpük tankı 3.500 lt | AD | 39.490,00 TL
1030.309.D | 25.735.2209.D | DEMONTAJ Diyaframlı köpük tankı 3.500 lt | AD | 178,50 TL
1030.309.M | 25.735.2209.M | MONTAJ Diyaframlı köpük tankı 3.500 lt | AD | 357,00 TL
1030.310 | 25.735.2210 | Diyaframlı köpük tankı 4.000 lt | AD | 44.520,00 TL
1030.310.D | 25.735.2210.D | DEMONTAJ Diyaframlı köpük tankı 4.000 lt | AD | 178,50 TL
1030.310.M | 25.735.2210.M | MONTAJ Diyaframlı köpük tankı 4.000 lt | AD | 357,00 TL
1021.301 | 25.737.1201 | Duman tahliye kapağı 1 m2' ye kadar | TK | 6.290,00 TL
1021.301.D | 25.737.1201.D | DEMONTAJ Duman tahliye kapağı 1 m2' ye kadar | TK | 285,00 TL
1021.301.M | 25.737.1201.M | MONTAJ Duman tahliye kapağı 1 m2' ye kadar | TK | 570,00 TL
1021.302 | 25.737.1202 | Duman tahliye kapağı 2 m2' ye kadar | TK | 7.570,00 TL
1021.302.D | 25.737.1202.D | DEMONTAJ Duman tahliye kapağı 2 m2' ye kadar | TK | 361,00 TL
1021.302.M | 25.737.1202.M | MONTAJ Duman tahliye kapağı 2 m2' ye kadar | TK | 722,00 TL
1021.401 | 25.737.2101 | Elektro mekanik yangın perdesi 15 m2' ye kadar (1 m2 fiyatı) | M2 | 3.280,00 TL
1021.401.D | 25.737.2101.D | DEMONTAJ Elektro mekanik yangın perdesi 15 m2' ye kadar (1 m2 fiyatı) | M2 | 182,50 TL
1021.401.M | 25.737.2101.M | MONTAJ Elektro mekanik yangın perdesi 15 m2' ye kadar (1 m2 fiyatı) | M2 | 365,00 TL
1021.402 | 25.737.2102 | Elektro mekanik yangın perdesi 30 m2' ye kadar (1 m2 fiyatı) | M2 | 2.950,00 TL
1021.402.D | 25.737.2102.D | DEMONTAJ Elektro mekanik yangın perdesi 30 m2' ye kadar (1 m2 fiyatı) | M2 | 170,00 TL
1021.402.M | 25.737.2102.M | MONTAJ Elektro mekanik yangın perdesi 30 m2' ye kadar (1 m2 fiyatı) | M2 | 340,00 TL
1021.403 | 25.737.2103 | Elektro mekanik yangın perdesi 45 m2' ye kadar (1 m2 fiyatı) | M2 | 2.850,00 TL
1021.403.D | 25.737.2103.D | DEMONTAJ Elektro mekanik yangın perdesi 45 m2' ye kadar (1 m2 fiyatı) | M2 | 161,00 TL
1021.403.M | 25.737.2103.M | MONTAJ Elektro mekanik yangın perdesi 45 m2' ye kadar (1 m2 fiyatı) | M2 | 322,00 TL
1021.404 | 25.737.2104 | Elektro mekanik yangın perdesi 65 m2' ye kadar (1 m2 fiyatı) | M2 | 2.560,00 TL
1021.404.D | 25.737.2104.D | DEMONTAJ Elektro mekanik yangın perdesi 65 m2' ye kadar (1 m2 fiyatı) | M2 | 147,00 TL
1021.404.M | 25.737.2104.M | MONTAJ Elektro mekanik yangın perdesi 65 m2' ye kadar (1 m2 fiyatı) | M2 | 294,00 TL
1040.101 | 25.740.1101 | Ø32 - Ø51 mm Yangın Durdurucu Kelepçe | AD | 54,50 TL
1040.101.D | 25.740.1101.D | DEMONTAJ Ø32 - Ø51 mm Yangın Durdurucu Kelepçe | AD | 3,30 TL
1040.101.M | 25.740.1101.M | MONTAJ Ø32 - Ø51 mm Yangın Durdurucu Kelepçe | AD | 6,60 TL
1040.102 | 25.740.1102 | Ø52 - Ø64 Yangın Durdurucu Kelepçe | AD | 63,50 TL
1040.102.D | 25.740.1102.D | DEMONTAJ Ø52 - Ø64 Yangın Durdurucu Kelepçe | AD | 3,30 TL
1040.102.M | 25.740.1102.M | MONTAJ Ø52 - Ø64 Yangın Durdurucu Kelepçe | AD | 6,60 TL
1040.103 | 25.740.1103 | Ø65 - Ø78 Yangın Durdurucu Kelepçe | AD | 71,00 TL
1040.103.D | 25.740.1103.D | DEMONTAJ Ø65 - Ø78 Yangın Durdurucu Kelepçe | AD | 3,30 TL
1040.103.M | 25.740.1103.M | MONTAJ Ø65 - Ø78 Yangın Durdurucu Kelepçe | AD | 6,60 TL
1040.104 | 25.740.1104 | Ø79 - Ø91 Yangın Durdurucu Kelepçe | AD | 76,00 TL
1040.104.D | 25.740.1104.D | DEMONTAJ Ø79 - Ø91 Yangın Durdurucu Kelepçe | AD | 3,30 TL
1040.104.M | 25.740.1104.M | MONTAJ Ø79 - Ø91 Yangın Durdurucu Kelepçe | AD | 6,60 TL
1040.105 | 25.740.1105 | Ø92 - Ø115 Yangın Durdurucu Kelepçe | AD | 91,50 TL
1040.105.D | 25.740.1105.D | DEMONTAJ Ø92 - Ø115 Yangın Durdurucu Kelepçe | AD | 4,00 TL
1040.105.M | 25.740.1105.M | MONTAJ Ø92 - Ø115 Yangın Durdurucu Kelepçe | AD | 8,00 TL
1040.106 | 25.740.1106 | Ø116 - Ø125 Yangın Durdurucu Kelepçe | AD | 120,00 TL
1040.106.D | 25.740.1106.D | DEMONTAJ Ø116 - Ø125 Yangın Durdurucu Kelepçe | AD | 4,00 TL
1040.106.M | 25.740.1106.M | MONTAJ Ø116 - Ø125 Yangın Durdurucu Kelepçe | AD | 8,00 TL
1040.107 | 25.740.1107 | Ø126 - Ø170 Yangın Durdurucu Kelepçe | AD | 157,00 TL
1040.107.D | 25.740.1107.D | DEMONTAJ Ø126 - Ø170 Yangın Durdurucu Kelepçe | AD | 4,00 TL
1040.107.M | 25.740.1107.M | MONTAJ Ø126 - Ø170 Yangın Durdurucu Kelepçe | AD | 8,00 TL
1040.108 | 25.740.1108 | Ø171 - Ø199 Yangın Durdurucu Kelepçe | AD | 289,00 TL
1040.108.D | 25.740.1108.D | DEMONTAJ Ø171 - Ø199 Yangın Durdurucu Kelepçe | AD | 4,00 TL
1040.108.M | 25.740.1108.M | MONTAJ Ø171 - Ø199 Yangın Durdurucu Kelepçe | AD | 8,00 TL
1040.109 | 25.740.1109 | Ø200 - Ø224 Yangın Durdurucu Kelepçe | AD | 577,00 TL
1040.109.D | 25.740.1109.D | DEMONTAJ Ø200 - Ø224 Yangın Durdurucu Kelepçe | AD | 5,10 TL
1040.109.M | 25.740.1109.M | MONTAJ Ø200 - Ø224 Yangın Durdurucu Kelepçe | AD | 10,20 TL
1040.110 | 25.740.1110 | Ø225 - Ø249 mm Yangın Durdurucu Kelepçe | AD | 724,00 TL
1040.110.D | 25.740.1110.D | DEMONTAJ Ø225 - Ø249 mm Yangın Durdurucu Kelepçe | AD | 5,10 TL
1040.110.M | 25.740.1110.M | MONTAJ Ø225 - Ø249 mm Yangın Durdurucu Kelepçe | AD | 10,20 TL
1040.111 | 25.740.1111 | Ø250 - Ø300 Yangın Durdurucu Kelepçe | AD | 1.130,00 TL
1040.111.D | 25.740.1111.D | DEMONTAJ Ø250 - Ø300 Yangın Durdurucu Kelepçe | AD | 5,10 TL
1040.111.M | 25.740.1111.M | MONTAJ Ø250 - Ø300 Yangın Durdurucu Kelepçe | AD | 10,20 TL
1040.151 | 25.740.1201 | Ø32 - Ø51 Yangın Durdurucu Sargı | AD | 31,20 TL
1040.151.D | 25.740.1201.D | DEMONTAJ Ø32 - Ø51 Yangın Durdurucu Sargı | AD | 2,55 TL
1040.151.M | 25.740.1201.M | MONTAJ Ø32 - Ø51 Yangın Durdurucu Sargı | AD | 5,10 TL
1040.152 | 25.740.1202 | Ø52 - Ø64 Yangın Durdurucu Sargı | AD | 38,40 TL
1040.152.D | 25.740.1202.D | DEMONTAJ Ø52 - Ø64 Yangın Durdurucu Sargı | AD | 3,80 TL
1040.152.M | 25.740.1202.M | MONTAJ Ø52 - Ø64 Yangın Durdurucu Sargı | AD | 7,60 TL
1040.153 | 25.740.1203 | Ø65 - Ø78 Yangın Durdurucu Sargı | AD | 45,30 TL
1040.153.D | 25.740.1203.D | DEMONTAJ Ø65 - Ø78 Yangın Durdurucu Sargı | AD | 3,80 TL
1040.153.M | 25.740.1203.M | MONTAJ Ø65 - Ø78 Yangın Durdurucu Sargı | AD | 7,60 TL
1040.154 | 25.740.1204 | Ø79 - Ø91 Yangın Durdurucu Sargı | AD | 59,50 TL
1040.154.D | 25.740.1204.D | DEMONTAJ Ø79 - Ø91 Yangın Durdurucu Sargı | AD | 4,45 TL
1040.154.M | 25.740.1204.M | MONTAJ Ø79 - Ø91 Yangın Durdurucu Sargı | AD | 8,90 TL
1040.155 | 25.740.1205 | Ø92 - Ø115 Yangın Durdurucu Sargı | AD | 75,50 TL
1040.155.D | 25.740.1205.D | DEMONTAJ Ø92 - Ø115 Yangın Durdurucu Sargı | AD | 4,45 TL
1040.155.M | 25.740.1205.M | MONTAJ Ø92 - Ø115 Yangın Durdurucu Sargı | AD | 8,90 TL
1040.156 | 25.740.1206 | Ø116 - Ø125 Yangın Durdurucu Sargı | AD | 101,00 TL
1040.156.D | 25.740.1206.D | DEMONTAJ Ø116 - Ø125 Yangın Durdurucu Sargı | AD | 5,10 TL
1040.156.M | 25.740.1206.M | MONTAJ Ø116 - Ø125 Yangın Durdurucu Sargı | AD | 10,20 TL
1040.157 | 25.740.1207 | Ø126 - Ø170 Yangın Durdurucu Sargı | AD | 136,00 TL
1040.157.D | 25.740.1207.D | DEMONTAJ Ø126 - Ø170 Yangın Durdurucu Sargı | AD | 5,10 TL
1040.157.M | 25.740.1207.M | MONTAJ Ø126 - Ø170 Yangın Durdurucu Sargı | AD | 10,20 TL
1040.158 | 25.740.1208 | Ø171 - Ø199 Yangın Durdurucu Sargı | AD | 198,00 TL
1040.158.D | 25.740.1208.D | DEMONTAJ Ø171 - Ø199 Yangın Durdurucu Sargı | AD | 5,70 TL
1040.158.M | 25.740.1208.M | MONTAJ Ø171 - Ø199 Yangın Durdurucu Sargı | AD | 11,40 TL
700.1101 | 35.100.1101 | En ölçüsü en az 400 mm olan galvanizli dikili tip sac pano (1.pano) | AD | 2.120,00 TL
700.1101.D | 35.100.1101.D | DEMONTAJ En ölçüsü en az 400 mm olan galvanizli dikili tip sac pano (1.pano) | AD | 152,00 TL
700.1101.M | 35.100.1101.M | MONTAJ En ölçüsü en az 400 mm olan galvanizli dikili tip sac pano (1.pano) | AD | 304,00 TL
700.1102 | 35.100.1102 | En ölçüsü en az 500 mm olan galvanizli dikili tip sac pano (1.pano) | AD | 2.280,00 TL
700.1102.D | 35.100.1102.D | DEMONTAJ En ölçüsü en az 500 mm olan galvanizli dikili tip sac pano (1.pano) | AD | 154,50 TL
700.1102.M | 35.100.1102.M | MONTAJ En ölçüsü en az 500 mm olan galvanizli dikili tip sac pano (1.pano) | AD | 309,00 TL
700.1103 | 35.100.1103 | En ölçüsü en az 600 mm olan galvanizli dikili tip sac pano (1.pano) | AD | 2.410,00 TL
700.1103.D | 35.100.1103.D | DEMONTAJ En ölçüsü en az 600 mm olan galvanizli dikili tip sac pano (1.pano) | AD | 157,50 TL
700.1103.M | 35.100.1103.M | MONTAJ En ölçüsü en az 600 mm olan galvanizli dikili tip sac pano (1.pano) | AD | 315,00 TL
700.1104 | 35.100.1104 | En ölçüsü en az 700 mm olan galvanizli dikili tip sac pano (1.pano) | AD | 2.580,00 TL
700.1104.D | 35.100.1104.D | DEMONTAJ En ölçüsü en az 700 mm olan galvanizli dikili tip sac pano (1.pano) | AD | 161,50 TL
700.1104.M | 35.100.1104.M | MONTAJ En ölçüsü en az 700 mm olan galvanizli dikili tip sac pano (1.pano) | AD | 323,00 TL
700.1105 | 35.100.1105 | En ölçüsü en az 800 mm olan galvanizli dikili tip sac pano (1.pano) | AD | 2.710,00 TL
700.1105.D | 35.100.1105.D | DEMONTAJ En ölçüsü en az 800 mm olan galvanizli dikili tip sac pano (1.pano) | AD | 164,50 TL
700.1105.M | 35.100.1105.M | MONTAJ En ölçüsü en az 800 mm olan galvanizli dikili tip sac pano (1.pano) | AD | 329,00 TL
700.1106 | 35.100.1106 | En ölçüsü en az 900 mm olan galvanizli dikili tip sac pano (1.pano) | AD | 2.910,00 TL
700.1106.D | 35.100.1106.D | DEMONTAJ En ölçüsü en az 900 mm olan galvanizli dikili tip sac pano (1.pano) | AD | 167,00 TL
700.1106.M | 35.100.1106.M | MONTAJ En ölçüsü en az 900 mm olan galvanizli dikili tip sac pano (1.pano) | AD | 334,00 TL
700.1107 | 35.100.1107 | En ölçüsü en az 1000 mm olan galvanizli dikili tip sac pano(1.pano) | AD | 3.140,00 TL
700.1107.D | 35.100.1107.D | DEMONTAJ En ölçüsü en az 1000 mm olan galvanizli dikili tip sac pano(1.pano) | AD | 170,50 TL
700.1107.M | 35.100.1107.M | MONTAJ En ölçüsü en az 1000 mm olan galvanizli dikili tip sac pano(1.pano) | AD | 341,00 TL
700.1108 | 35.100.1108 | En ölçüsü en az 1200 mm olan galvanizli dikili tip sac pano (1.pano) | AD | 3.350,00 TL
700.1108.D | 35.100.1108.D | DEMONTAJ En ölçüsü en az 1200 mm olan galvanizli dikili tip sac pano (1.pano) | AD | 174,00 TL
700.1108.M | 35.100.1108.M | MONTAJ En ölçüsü en az 1200 mm olan galvanizli dikili tip sac pano (1.pano) | AD | 348,00 TL
700.1201 | 35.100.1151 | En ölçüsü en az 400 mm olan galvanizli dikili tip sac pano. | AD | 2.180,00 TL
700.1201.D | 35.100.1151.D | DEMONTAJ En ölçüsü en az 400 mm olan galvanizli dikili tip sac pano. | AD | 154,50 TL
700.1201.M | 35.100.1151.M | MONTAJ En ölçüsü en az 400 mm olan galvanizli dikili tip sac pano. | AD | 309,00 TL
700.1202 | 35.100.1152 | En ölçüsü en az 500 mm olan galvanizli dikili tip sac pano.(1. pano) | AD | 2.350,00 TL
700.1202.D | 35.100.1152.D | DEMONTAJ En ölçüsü en az 500 mm olan galvanizli dikili tip sac pano.(1. pano) | AD | 157,50 TL
700.1202.M | 35.100.1152.M | MONTAJ En ölçüsü en az 500 mm olan galvanizli dikili tip sac pano.(1. pano) | AD | 315,00 TL
700.1203 | 35.100.1153 | En ölçüsü en az 600 mm olan galvanizli dikili tip sac pano (1. pano) | AD | 2.480,00 TL
700.1203.D | 35.100.1153.D | DEMONTAJ En ölçüsü en az 600 mm olan galvanizli dikili tip sac pano (1. pano) | AD | 161,50 TL
700.1203.M | 35.100.1153.M | MONTAJ En ölçüsü en az 600 mm olan galvanizli dikili tip sac pano (1. pano) | AD | 323,00 TL
700.1204 | 35.100.1154 | En ölçüsü en az 700 mm olan galvanizli dikili tip sac pano (1. pano) | AD | 2.660,00 TL
700.1204.D | 35.100.1154.D | DEMONTAJ En ölçüsü en az 700 mm olan galvanizli dikili tip sac pano (1. pano) | AD | 164,50 TL
700.1204.M | 35.100.1154.M | MONTAJ En ölçüsü en az 700 mm olan galvanizli dikili tip sac pano (1. pano) | AD | 329,00 TL
700.1205 | 35.100.1155 | En ölçüsü en az 800 mm olan galvanizli dikili tip sac pano (1. pano) | AD | 2.790,00 TL
700.1205.D | 35.100.1155.D | DEMONTAJ En ölçüsü en az 800 mm olan galvanizli dikili tip sac pano (1. pano) | AD | 168,00 TL
700.1205.M | 35.100.1155.M | MONTAJ En ölçüsü en az 800 mm olan galvanizli dikili tip sac pano (1. pano) | AD | 336,00 TL
700.1206 | 35.100.1156 | En ölçüsü en az 900 mm olan galvanizli dikili tip sac pano (1. pano) | AD | 3.000,00 TL
700.1206.D | 35.100.1156.D | DEMONTAJ En ölçüsü en az 900 mm olan galvanizli dikili tip sac pano (1. pano) | AD | 171,00 TL
700.1206.M | 35.100.1156.M | MONTAJ En ölçüsü en az 900 mm olan galvanizli dikili tip sac pano (1. pano) | AD | 342,00 TL
700.1207 | 35.100.1157 | En ölçüsü en az 1000 mm olan galvanizli dikili tip sac pano (1. pano) | AD | 3.230,00 TL
700.1207.D | 35.100.1157.D | DEMONTAJ En ölçüsü en az 1000 mm olan galvanizli dikili tip sac pano (1. pano) | AD | 174,00 TL
700.1207.M | 35.100.1157.M | MONTAJ En ölçüsü en az 1000 mm olan galvanizli dikili tip sac pano (1. pano) | AD | 348,00 TL
700.1208 | 35.100.1158 | En ölçüsü en az 1200 mm olan galvanizli dikili tip sac pano (1. pano) | AD | 3.440,00 TL
700.1208.D | 35.100.1158.D | DEMONTAJ En ölçüsü en az 1200 mm olan galvanizli dikili tip sac pano (1. pano) | AD | 177,50 TL
700.1208.M | 35.100.1158.M | MONTAJ En ölçüsü en az 1200 mm olan galvanizli dikili tip sac pano (1. pano) | AD | 355,00 TL
700.1301 | 35.100.1201 | En ölçüsü en az 400 mm olan galvanizli dikili tip sac pano (1. pano) | AD | 2.270,00 TL
700.1301.D | 35.100.1201.D | DEMONTAJ En ölçüsü en az 400 mm olan galvanizli dikili tip sac pano (1. pano) | AD | 157,50 TL
700.1301.M | 35.100.1201.M | MONTAJ En ölçüsü en az 400 mm olan galvanizli dikili tip sac pano (1. pano) | AD | 315,00 TL
700.1302 | 35.100.1202 | En ölçüsü en az 500 mm olan galvanizli dikili tip sac pano (1. pano) | AD | 2.470,00 TL
700.1302.D | 35.100.1202.D | DEMONTAJ En ölçüsü en az 500 mm olan galvanizli dikili tip sac pano (1. pano) | AD | 161,00 TL
700.1302.M | 35.100.1202.M | MONTAJ En ölçüsü en az 500 mm olan galvanizli dikili tip sac pano (1. pano) | AD | 322,00 TL
700.1303 | 35.100.1203 | En ölçüsü en az 600 mm olan galvanizli dikili tip sac pano (1. pano) | AD | 2.600,00 TL
700.1303.D | 35.100.1203.D | DEMONTAJ En ölçüsü en az 600 mm olan galvanizli dikili tip sac pano (1. pano) | AD | 164,50 TL
700.1303.M | 35.100.1203.M | MONTAJ En ölçüsü en az 600 mm olan galvanizli dikili tip sac pano (1. pano) | AD | 329,00 TL
700.1304 | 35.100.1204 | En ölçüsü en az 700 mm olan galvanizli dikili tip sac pano (1. pano) | AD | 2.790,00 TL
700.1304.D | 35.100.1204.D | DEMONTAJ En ölçüsü en az 700 mm olan galvanizli dikili tip sac pano (1. pano) | AD | 168,00 TL
700.1304.M | 35.100.1204.M | MONTAJ En ölçüsü en az 700 mm olan galvanizli dikili tip sac pano (1. pano) | AD | 336,00 TL
700.1305 | 35.100.1205 | En ölçüsü en az 800 mm olan galvanizli dikili tip sac pano (1. pano) | AD | 2.920,00 TL
700.1305.D | 35.100.1205.D | DEMONTAJ En ölçüsü en az 800 mm olan galvanizli dikili tip sac pano (1. pano) | AD | 171,00 TL
700.1305.M | 35.100.1205.M | MONTAJ En ölçüsü en az 800 mm olan galvanizli dikili tip sac pano (1. pano) | AD | 342,00 TL
700.1306 | 35.100.1206 | En ölçüsü en az 900 mm olan galvanizli dikili tip sac pano (1. pano) | AD | 3.130,00 TL
700.1306.D | 35.100.1206.D | DEMONTAJ En ölçüsü en az 900 mm olan galvanizli dikili tip sac pano (1. pano) | AD | 174,00 TL
700.1306.M | 35.100.1206.M | MONTAJ En ölçüsü en az 900 mm olan galvanizli dikili tip sac pano (1. pano) | AD | 348,00 TL
700.1307 | 35.100.1207 | En ölçüsü en az 1000 mm olan galvanizli dikili tip sac pano (1. pano) | AD | 3.380,00 TL
700.1307.D | 35.100.1207.D | DEMONTAJ En ölçüsü en az 1000 mm olan galvanizli dikili tip sac pano (1. pano) | AD | 177,50 TL
700.1307.M | 35.100.1207.M | MONTAJ En ölçüsü en az 1000 mm olan galvanizli dikili tip sac pano (1. pano) | AD | 355,00 TL
700.1308 | 35.100.1208 | En ölçüsü en az 1200 mm olan galvanizli dikili tip sac pano (1. pano) | AD | 3.610,00 TL
700.1308.D | 35.100.1208.D | DEMONTAJ En ölçüsü en az 1200 mm olan galvanizli dikili tip sac pano (1. pano) | AD | 181,00 TL
700.1308.M | 35.100.1208.M | MONTAJ En ölçüsü en az 1200 mm olan galvanizli dikili tip sac pano (1. pano) | AD | 362,00 TL
700.1401 | 35.100.1251 | En ölçüsü en az 400 mm olan galvanizli dikili tip sac pano (1. pano) | AD | 2.400,00 TL
700.1401.D | 35.100.1251.D | DEMONTAJ En ölçüsü en az 400 mm olan galvanizli dikili tip sac pano (1. pano) | AD | 161,00 TL
700.1401.M | 35.100.1251.M | MONTAJ En ölçüsü en az 400 mm olan galvanizli dikili tip sac pano (1. pano) | AD | 322,00 TL
700.1402 | 35.100.1252 | En ölçüsü en az 500 mm olan galvanizli dikili tip sac pano (1. pano) | AD | 2.600,00 TL
700.1402.D | 35.100.1252.D | DEMONTAJ En ölçüsü en az 500 mm olan galvanizli dikili tip sac pano (1. pano) | AD | 164,00 TL
700.1402.M | 35.100.1252.M | MONTAJ En ölçüsü en az 500 mm olan galvanizli dikili tip sac pano (1. pano) | AD | 328,00 TL
700.1403 | 35.100.1253 | En ölçüsü en az 600 mm olan galvanizli dikili tip sac pano (1. pano) | AD | 2.740,00 TL
700.1403.D | 35.100.1253.D | DEMONTAJ En ölçüsü en az 600 mm olan galvanizli dikili tip sac pano (1. pano) | AD | 168,00 TL
700.1403.M | 35.100.1253.M | MONTAJ En ölçüsü en az 600 mm olan galvanizli dikili tip sac pano (1. pano) | AD | 336,00 TL
700.1404 | 35.100.1254 | En ölçüsü en az 700 mm olan galvanizli dikili tip sac pano (1. pano) | AD | 2.930,00 TL
700.1404.D | 35.100.1254.D | DEMONTAJ En ölçüsü en az 700 mm olan galvanizli dikili tip sac pano (1. pano) | AD | 171,00 TL
700.1404.M | 35.100.1254.M | MONTAJ En ölçüsü en az 700 mm olan galvanizli dikili tip sac pano (1. pano) | AD | 342,00 TL
700.1405 | 35.100.1255 | En ölçüsü en az 800 mm olan galvanizli dikili tip sac pano (1. pano) | AD | 3.080,00 TL
700.1405.D | 35.100.1255.D | DEMONTAJ En ölçüsü en az 800 mm olan galvanizli dikili tip sac pano (1. pano) | AD | 175,00 TL
700.1405.M | 35.100.1255.M | MONTAJ En ölçüsü en az 800 mm olan galvanizli dikili tip sac pano (1. pano) | AD | 350,00 TL
700.1406 | 35.100.1256 | En ölçüsü en az 900 mm olan galvanizli dikili tip sac pano (1. pano) | AD | 3.310,00 TL
700.1406.D | 35.100.1256.D | DEMONTAJ En ölçüsü en az 900 mm olan galvanizli dikili tip sac pano (1. pano) | AD | 177,50 TL
700.1406.M | 35.100.1256.M | MONTAJ En ölçüsü en az 900 mm olan galvanizli dikili tip sac pano (1. pano) | AD | 355,00 TL
700.1407 | 35.100.1257 | En ölçüsü en az 1000 mm olan galvanizli dikili tip sac pano (1. pano) | AD | 3.570,00 TL
700.1407.D | 35.100.1257.D | DEMONTAJ En ölçüsü en az 1000 mm olan galvanizli dikili tip sac pano (1. pano) | AD | 181,00 TL
700.1407.M | 35.100.1257.M | MONTAJ En ölçüsü en az 1000 mm olan galvanizli dikili tip sac pano (1. pano) | AD | 362,00 TL
700.1408 | 35.100.1258 | En ölçüsü en az 1200 mm olan galvanizli dikili tip sac pano (1. pano) | AD | 3.800,00 TL
700.1408.D | 35.100.1258.D | DEMONTAJ En ölçüsü en az 1200 mm olan galvanizli dikili tip sac pano (1. pano) | AD | 185,00 TL
700.1408.M | 35.100.1258.M | MONTAJ En ölçüsü en az 1200 mm olan galvanizli dikili tip sac pano (1. pano) | AD | 370,00 TL
700.1501 | 35.100.1301 | En ölçüsü en az 400 mm olan galvanizli ilave dikili tip sac pano. | AD | 1.920,00 TL
700.1501.D | 35.100.1301.D | DEMONTAJ En ölçüsü en az 400 mm olan galvanizli ilave dikili tip sac pano. | AD | 140,00 TL
700.1501.M | 35.100.1301.M | MONTAJ En ölçüsü en az 400 mm olan galvanizli ilave dikili tip sac pano. | AD | 280,00 TL
700.1502 | 35.100.1302 | En ölçüsü en az 500 mm olan galvanizli ilave dikili tip sac pano. | AD | 2.080,00 TL
700.1502.D | 35.100.1302.D | DEMONTAJ En ölçüsü en az 500 mm olan galvanizli ilave dikili tip sac pano. | AD | 143,00 TL
700.1502.M | 35.100.1302.M | MONTAJ En ölçüsü en az 500 mm olan galvanizli ilave dikili tip sac pano. | AD | 286,00 TL
700.1503 | 35.100.1303 | En ölçüsü en az 600 mm olan galvanizli ilave dikili tip sac pano. | AD | 2.190,00 TL
700.1503.D | 35.100.1303.D | DEMONTAJ En ölçüsü en az 600 mm olan galvanizli ilave dikili tip sac pano. | AD | 145,50 TL
700.1503.M | 35.100.1303.M | MONTAJ En ölçüsü en az 600 mm olan galvanizli ilave dikili tip sac pano. | AD | 291,00 TL
700.1504 | 35.100.1304 | En ölçüsü en az 700 mm olan galvanizli ilave dikili tip sac pano. | AD | 2.350,00 TL
700.1504.D | 35.100.1304.D | DEMONTAJ En ölçüsü en az 700 mm olan galvanizli ilave dikili tip sac pano. | AD | 149,00 TL
700.1504.M | 35.100.1304.M | MONTAJ En ölçüsü en az 700 mm olan galvanizli ilave dikili tip sac pano. | AD | 298,00 TL
700.1505 | 35.100.1305 | En ölçüsü en az 800 mm olan galvanizli ilave dikili tip sac pano. | AD | 2.450,00 TL
700.1505.D | 35.100.1305.D | DEMONTAJ En ölçüsü en az 800 mm olan galvanizli ilave dikili tip sac pano. | AD | 152,00 TL
700.1505.M | 35.100.1305.M | MONTAJ En ölçüsü en az 800 mm olan galvanizli ilave dikili tip sac pano. | AD | 304,00 TL
700.1506 | 35.100.1306 | En ölçüsü en az 900 mm olan galvanizli ilave dikili tip sac pano. | AD | 2.650,00 TL
700.1506.D | 35.100.1306.D | DEMONTAJ En ölçüsü en az 900 mm olan galvanizli ilave dikili tip sac pano. | AD | 155,00 TL
700.1506.M | 35.100.1306.M | MONTAJ En ölçüsü en az 900 mm olan galvanizli ilave dikili tip sac pano. | AD | 310,00 TL
700.1507 | 35.100.1307 | En ölçüsü en az 1000 mm olan galvanizli ilave dikili tip sac pano. | AD | 2.840,00 TL
700.1507.D | 35.100.1307.D | DEMONTAJ En ölçüsü en az 1000 mm olan galvanizli ilave dikili tip sac pano. | AD | 157,50 TL
700.1507.M | 35.100.1307.M | MONTAJ En ölçüsü en az 1000 mm olan galvanizli ilave dikili tip sac pano. | AD | 315,00 TL
700.1508 | 35.100.1308 | En ölçüsü en az 1200 mm olan galvanizli ilave dikili tip sac pano. | AD | 3.040,00 TL
700.1508.D | 35.100.1308.D | DEMONTAJ En ölçüsü en az 1200 mm olan galvanizli ilave dikili tip sac pano. | AD | 161,00 TL
700.1508.M | 35.100.1308.M | MONTAJ En ölçüsü en az 1200 mm olan galvanizli ilave dikili tip sac pano. | AD | 322,00 TL
700.2101 | 35.100.2101 | 0,05 - 0,10m2'ye kadar (0,10 m2 dahil) Sıva üstü galvaniz sac tablolar | AD | 248,00 TL
700.2101.D | 35.100.2101.D | DEMONTAJ 0,05 - 0,10m2'ye kadar (0,10 m2 dahil) Sıva üstü galvaniz sac tablolar | AD | 13,20 TL
700.2101.M | 35.100.2101.M | MONTAJ 0,05 - 0,10m2'ye kadar (0,10 m2 dahil) Sıva üstü galvaniz sac tablolar | AD | 26,40 TL
700.2102 | 35.100.2102 | 0,10 - 0,20m2'ye kadar (0,20 m2 dahil) Sıva üstü galvaniz sac tablolar | AD | 321,00 TL
700.2102.D | 35.100.2102.D | DEMONTAJ 0,10 - 0,20m2'ye kadar (0,20 m2 dahil) Sıva üstü galvaniz sac tablolar | AD | 13,20 TL
700.2102.M | 35.100.2102.M | MONTAJ 0,10 - 0,20m2'ye kadar (0,20 m2 dahil) Sıva üstü galvaniz sac tablolar | AD | 26,40 TL
700.2103 | 35.100.2103 | 0,20 - 0,30m2'ye kadar (0,30 m2 dahil) Sıva üstü galvaniz sac tablolar | AD | 394,00 TL
700.2103.D | 35.100.2103.D | DEMONTAJ 0,20 - 0,30m2'ye kadar (0,30 m2 dahil) Sıva üstü galvaniz sac tablolar | AD | 15,10 TL
700.2103.M | 35.100.2103.M | MONTAJ 0,20 - 0,30m2'ye kadar (0,30 m2 dahil) Sıva üstü galvaniz sac tablolar | AD | 30,20 TL
700.2104 | 35.100.2104 | 0,30 - 0,40m2'ye kadar (0,40 m2 dahil) Sıva üstü galvaniz sac tablolar | AD | 510,00 TL
700.2104.D | 35.100.2104.D | DEMONTAJ 0,30 - 0,40m2'ye kadar (0,40 m2 dahil) Sıva üstü galvaniz sac tablolar | AD | 15,10 TL
700.2104.M | 35.100.2104.M | MONTAJ 0,30 - 0,40m2'ye kadar (0,40 m2 dahil) Sıva üstü galvaniz sac tablolar | AD | 30,20 TL
700.2105 | 35.100.2105 | 0,40 - 0,50m2'ye kadar (0,50 m2 dahil) Sıva üstü galvaniz sac tablolar | AD | 650,00 TL
700.2105.D | 35.100.2105.D | DEMONTAJ 0,40 - 0,50m2'ye kadar (0,50 m2 dahil) Sıva üstü galvaniz sac tablolar | AD | 13,20 TL
700.2105.M | 35.100.2105.M | MONTAJ 0,40 - 0,50m2'ye kadar (0,50 m2 dahil) Sıva üstü galvaniz sac tablolar | AD | 26,40 TL
700.2106 | 35.100.2106 | 0,50 - 0,60 m2'ye kadar (0,60 m2 dahil) Sıva üstü galvaniz sac tablolar | AD | 842,00 TL
700.2106.D | 35.100.2106.D | DEMONTAJ 0,50 - 0,60 m2'ye kadar (0,60 m2 dahil) Sıva üstü galvaniz sac tablolar | AD | 18,75 TL
700.2106.M | 35.100.2106.M | MONTAJ 0,50 - 0,60 m2'ye kadar (0,60 m2 dahil) Sıva üstü galvaniz sac tablolar | AD | 37,50 TL
700.2107 | 35.100.2107 | 0,60 - 0,70 m2'ye kadar (0,70 m2 dahil) Sıva üstü galvaniz sac tablolar | AD | 942,00 TL
700.2107.D | 35.100.2107.D | DEMONTAJ 0,60 - 0,70 m2'ye kadar (0,70 m2 dahil) Sıva üstü galvaniz sac tablolar | AD | 18,75 TL
700.2107.M | 35.100.2107.M | MONTAJ 0,60 - 0,70 m2'ye kadar (0,70 m2 dahil) Sıva üstü galvaniz sac tablolar | AD | 37,50 TL
700.2108 | 35.100.2108 | 0,70 - 0,80 m2'ye kadar (0,80 m2 dahil) Sıva üstü galvaniz sac tablolar | AD | 1.100,00 TL
700.2108.D | 35.100.2108.D | DEMONTAJ 0,70 - 0,80 m2'ye kadar (0,80 m2 dahil) Sıva üstü galvaniz sac tablolar | AD | 21,55 TL
700.2108.M | 35.100.2108.M | MONTAJ 0,70 - 0,80 m2'ye kadar (0,80 m2 dahil) Sıva üstü galvaniz sac tablolar | AD | 43,10 TL
700.2109 | 35.100.2109 | 0,80 - 0,90 m2'ye kadar (0,90 m2 dahil) Sıva üstü galvaniz sac tablolar | AD | 1.270,00 TL
700.2109.D | 35.100.2109.D | DEMONTAJ 0,80 - 0,90 m2'ye kadar (0,90 m2 dahil) Sıva üstü galvaniz sac tablolar | AD | 21,55 TL
700.2109.M | 35.100.2109.M | MONTAJ 0,80 - 0,90 m2'ye kadar (0,90 m2 dahil) Sıva üstü galvaniz sac tablolar | AD | 43,10 TL
700.2110 | 35.100.2110 | 0,90 - 1,00 m2'ye kadar (0,10 m2 dahil) Sıva üstü galvaniz sac tablolar | AD | 1.420,00 TL
700.2110.D | 35.100.2110.D | DEMONTAJ 0,90 - 1,00 m2'ye kadar (0,10 m2 dahil) Sıva üstü galvaniz sac tablolar | AD | 28,50 TL
700.2110.M | 35.100.2110.M | MONTAJ 0,90 - 1,00 m2'ye kadar (0,10 m2 dahil) Sıva üstü galvaniz sac tablolar | AD | 57,00 TL
700.2201 | 35.100.2201 | 0,05 - 0,10m2'ye kadar (0,10 m2 dahil) gömme tip galvaniz sac tablolar | AD | 259,00 TL
700.2201.D | 35.100.2201.D | DEMONTAJ 0,05 - 0,10m2'ye kadar (0,10 m2 dahil) gömme tip galvaniz sac tablolar | AD | 13,20 TL
700.2201.M | 35.100.2201.M | MONTAJ 0,05 - 0,10m2'ye kadar (0,10 m2 dahil) gömme tip galvaniz sac tablolar | AD | 26,40 TL
700.2202 | 35.100.2202 | 0,10 - 0,20m2'ye kadar (0,20 m2 dahil) gömme tip galvaniz sac tablolar | AD | 335,00 TL
700.2202.D | 35.100.2202.D | DEMONTAJ 0,10 - 0,20m2'ye kadar (0,20 m2 dahil) gömme tip galvaniz sac tablolar | AD | 13,20 TL
700.2202.M | 35.100.2202.M | MONTAJ 0,10 - 0,20m2'ye kadar (0,20 m2 dahil) gömme tip galvaniz sac tablolar | AD | 26,40 TL
700.2203 | 35.100.2203 | 0,20 - 0,30m2'ye kadar (0,30 m2 dahil) gömme tip galvaniz sac tablolar | AD | 426,00 TL
700.2203.D | 35.100.2203.D | DEMONTAJ 0,20 - 0,30m2'ye kadar (0,30 m2 dahil) gömme tip galvaniz sac tablolar | AD | 15,10 TL
700.2203.M | 35.100.2203.M | MONTAJ 0,20 - 0,30m2'ye kadar (0,30 m2 dahil) gömme tip galvaniz sac tablolar | AD | 30,20 TL
700.2204 | 35.100.2204 | 0,30 - 0,40m2'ye kadar (0,40 m2 dahil) gömme tip galvaniz sac tablolar | AD | 581,00 TL
700.2204.D | 35.100.2204.D | DEMONTAJ 0,30 - 0,40m2'ye kadar (0,40 m2 dahil) gömme tip galvaniz sac tablolar | AD | 15,10 TL
700.2204.M | 35.100.2204.M | MONTAJ 0,30 - 0,40m2'ye kadar (0,40 m2 dahil) gömme tip galvaniz sac tablolar | AD | 30,20 TL
700.2205 | 35.100.2205 | 0,40 - 0,50m2'ye kadar (0,50 m2 dahil) gömme tip galvaniz sac tablolar | AD | 694,00 TL
700.2205.D | 35.100.2205.D | DEMONTAJ 0,40 - 0,50m2'ye kadar (0,50 m2 dahil) gömme tip galvaniz sac tablolar | AD | 13,20 TL
700.2205.M | 35.100.2205.M | MONTAJ 0,40 - 0,50m2'ye kadar (0,50 m2 dahil) gömme tip galvaniz sac tablolar | AD | 26,40 TL
700.2206 | 35.100.2206 | 0,50 - 0,60 m2'ye kadar (0,60 m2 dahil) gömme tip galvaniz sac tablolar | AD | 882,00 TL
700.2206.D | 35.100.2206.D | DEMONTAJ 0,50 - 0,60 m2'ye kadar (0,60 m2 dahil) gömme tip galvaniz sac tablolar | AD | 18,75 TL
700.2206.M | 35.100.2206.M | MONTAJ 0,50 - 0,60 m2'ye kadar (0,60 m2 dahil) gömme tip galvaniz sac tablolar | AD | 37,50 TL
700.2207 | 35.100.2207 | 0,60 - 0,70 m2'ye kadar (0,70 m2 dahil) gömme tip galvaniz sac tablolar | AD | 987,00 TL
700.2207.D | 35.100.2207.D | DEMONTAJ 0,60 - 0,70 m2'ye kadar (0,70 m2 dahil) gömme tip galvaniz sac tablolar | AD | 18,75 TL
700.2207.M | 35.100.2207.M | MONTAJ 0,60 - 0,70 m2'ye kadar (0,70 m2 dahil) gömme tip galvaniz sac tablolar | AD | 37,50 TL
700.2208 | 35.100.2208 | 0,70 - 0,80 m2'ye kadar (0,80 m2 dahil) gömme tip galvaniz sac tablolar | AD | 1.150,00 TL
700.2208.D | 35.100.2208.D | DEMONTAJ 0,70 - 0,80 m2'ye kadar (0,80 m2 dahil) gömme tip galvaniz sac tablolar | AD | 21,55 TL
700.2208.M | 35.100.2208.M | MONTAJ 0,70 - 0,80 m2'ye kadar (0,80 m2 dahil) gömme tip galvaniz sac tablolar | AD | 43,10 TL
700.2209 | 35.100.2209 | 0,80 - 0,90 m2'ye kadar (0,90 m2 dahil) gömme tip galvaniz sac tablolar | AD | 1.330,00 TL
700.2209.D | 35.100.2209.D | DEMONTAJ 0,80 - 0,90 m2'ye kadar (0,90 m2 dahil) gömme tip galvaniz sac tablolar | AD | 21,55 TL
700.2209.M | 35.100.2209.M | MONTAJ 0,80 - 0,90 m2'ye kadar (0,90 m2 dahil) gömme tip galvaniz sac tablolar | AD | 43,10 TL
700.2210 | 35.100.2210 | 0,90 - 1,00 m2'ye kadar (0,10 m2 dahil) gömme tip galvaniz sac tablolar | AD | 1.490,00 TL
700.2210.D | 35.100.2210.D | DEMONTAJ 0,90 - 1,00 m2'ye kadar (0,10 m2 dahil) gömme tip galvaniz sac tablolar | AD | 28,50 TL
700.2210.M | 35.100.2210.M | MONTAJ 0,90 - 1,00 m2'ye kadar (0,10 m2 dahil) gömme tip galvaniz sac tablolar | AD | 57,00 TL
701.101 | 35.100.6101 | Sac panoları 800 mm. genişliğinde (TS EN 61439-1/2) | AD | 2.490,00 TL
701.101.D | 35.100.6101.D | DEMONTAJ Sac panoları 800 mm. genişliğinde (TS EN 61439-1/2) | AD | 168,00 TL
701.101.M | 35.100.6101.M | MONTAJ Sac panoları 800 mm. genişliğinde (TS EN 61439-1/2) | AD | 336,00 TL
701.102 | 35.100.6102 | Sac pano 900 mm. (TS EN 61439-1/2) | AD | 2.670,00 TL
701.102.D | 35.100.6102.D | DEMONTAJ Sac pano 900 mm. (TS EN 61439-1/2) | AD | 171,00 TL
701.102.M | 35.100.6102.M | MONTAJ Sac pano 900 mm. (TS EN 61439-1/2) | AD | 342,00 TL
701.201 | 35.100.6201 | Önden kapaklı saç pano (ts en 61439-1/2 ) | AD | 2.280,00 TL
701.201.D | 35.100.6201.D | DEMONTAJ Önden kapaklı saç pano (ts en 61439-1/2 ) | AD | 152,00 TL
701.201.M | 35.100.6201.M | MONTAJ Önden kapaklı saç pano (ts en 61439-1/2 ) | AD | 304,00 TL
701.202 | 35.100.6202 | Ön ve arkadan kapaklı saç pano (ts en 61439-1/2 ) | AD | 2.390,00 TL
701.202.D | 35.100.6202.D | DEMONTAJ Ön ve arkadan kapaklı saç pano (ts en 61439-1/2 ) | AD | 152,00 TL
701.202.M | 35.100.6202.M | MONTAJ Ön ve arkadan kapaklı saç pano (ts en 61439-1/2 ) | AD | 304,00 TL
702.101 | 35.100.6301 | İlave sac pano 800 mm. | AD | 1.750,00 TL
702.101.D | 35.100.6301.D | DEMONTAJ İlave sac pano 800 mm. | AD | 152,00 TL
702.101.M | 35.100.6301.M | MONTAJ İlave sac pano 800 mm. | AD | 304,00 TL
702.102 | 35.100.6302 | İlave sac pano 900 mm. | AD | 1.960,00 TL
702.102.D | 35.100.6302.D | DEMONTAJ İlave sac pano 900 mm. | AD | 152,00 TL
702.102.M | 35.100.6302.M | MONTAJ İlave sac pano 900 mm. | AD | 304,00 TL
703.101 | 35.100.6350 | Tel kafesli saç kapı | M2 | 110,00 TL
703.101.D | 35.100.6350.D | DEMONTAJ Tel kafesli saç kapı | M2 | 15,95 TL
703.101.M | 35.100.6350.M | MONTAJ Tel kafesli saç kapı | M2 | 31,90 TL
703.102 | 35.100.6351 | Tel kafesli muhafaza | M2 | 99,50 TL
703.102.D | 35.100.6351.D | DEMONTAJ Tel kafesli muhafaza | M2 | 15,95 TL
703.102.M | 35.100.6351.M | MONTAJ Tel kafesli muhafaza | M2 | 31,90 TL
704.101 | 35.100.6401 | Sıva üstü sac tablo 0,05 - 0,10m2'ye kadar (0,10 m2 dahil) (TS 3367 EN 60439-1 ) | AD | 194,00 TL
704.101.D | 35.100.6401.D | DEMONTAJ Sıva üstü sac tablo 0,05 - 0,10m2'ye kadar (0,10 m2 dahil) (TS 3367 EN 60439-1 ) | AD | 13,20 TL
704.101.M | 35.100.6401.M | MONTAJ Sıva üstü sac tablo 0,05 - 0,10m2'ye kadar (0,10 m2 dahil) (TS 3367 EN 60439-1 ) | AD | 26,40 TL
704.102 | 35.100.6402 | Sıva üstü sac tablo 0,10 - 0,20m2'ye kadar (0,20 m2 dahil) (TS 3367 EN 60439-1 ) | AD | 254,00 TL
704.102.D | 35.100.6402.D | DEMONTAJ Sıva üstü sac tablo 0,10 - 0,20m2'ye kadar (0,20 m2 dahil) (TS 3367 EN 60439-1 ) | AD | 13,20 TL
704.102.M | 35.100.6402.M | MONTAJ Sıva üstü sac tablo 0,10 - 0,20m2'ye kadar (0,20 m2 dahil) (TS 3367 EN 60439-1 ) | AD | 26,40 TL
704.103 | 35.100.6403 | Sıva üstü sac tablo 0,20 - 0,30m2'ye kadar (0,30 m2 dahil) (TS 3367 EN 60439-1 ) | AD | 321,00 TL
704.103.D | 35.100.6403.D | DEMONTAJ Sıva üstü sac tablo 0,20 - 0,30m2'ye kadar (0,30 m2 dahil) (TS 3367 EN 60439-1 ) | AD | 15,10 TL
704.103.M | 35.100.6403.M | MONTAJ Sıva üstü sac tablo 0,20 - 0,30m2'ye kadar (0,30 m2 dahil) (TS 3367 EN 60439-1 ) | AD | 30,20 TL
704.104 | 35.100.6404 | Sıva üstü sac tablo 0,30 - 0,40m2'ye kadar (0,40 m2 dahil) (TS 3367 EN 60439-1 ) | AD | 448,00 TL
704.104.D | 35.100.6404.D | DEMONTAJ Sıva üstü sac tablo 0,30 - 0,40m2'ye kadar (0,40 m2 dahil) (TS 3367 EN 60439-1 ) | AD | 15,10 TL
704.104.M | 35.100.6404.M | MONTAJ Sıva üstü sac tablo 0,30 - 0,40m2'ye kadar (0,40 m2 dahil) (TS 3367 EN 60439-1 ) | AD | 30,20 TL
704.105 | 35.100.6405 | Sıva üstü sac tablo 0,40 - 0,50m2'ye kadar (0,50 m2 dahil) (TS 3367 EN 60439-1 ) | AD | 556,00 TL
704.105.D | 35.100.6405.D | DEMONTAJ Sıva üstü sac tablo 0,40 - 0,50m2'ye kadar (0,50 m2 dahil) (TS 3367 EN 60439-1 ) | AD | 18,75 TL
704.105.M | 35.100.6405.M | MONTAJ Sıva üstü sac tablo 0,40 - 0,50m2'ye kadar (0,50 m2 dahil) (TS 3367 EN 60439-1 ) | AD | 37,50 TL
705.101 | 35.100.6501 | Gömme tip sac tablo 0.05-0.10 m2. (ts en 61439-1/2 ) | AD | 201,00 TL
705.101.D | 35.100.6501.D | DEMONTAJ Gömme tip sac tablo 0.05-0.10 m2. (ts en 61439-1/2 ) | AD | 13,20 TL
705.101.M | 35.100.6501.M | MONTAJ Gömme tip sac tablo 0.05-0.10 m2. (ts en 61439-1/2 ) | AD | 26,40 TL
705.102 | 35.100.6502 | Gömme tip sac tablo 0.10-0.20 m2. (ts en 61439-1/2 ) | AD | 265,00 TL
705.102.D | 35.100.6502.D | DEMONTAJ Gömme tip sac tablo 0.10-0.20 m2. (ts en 61439-1/2 ) | AD | 13,20 TL
705.102.M | 35.100.6502.M | MONTAJ Gömme tip sac tablo 0.10-0.20 m2. (ts en 61439-1/2 ) | AD | 26,40 TL
705.103 | 35.100.6503 | Gömme tip sac tablo 0.20-0.30 m2. (ts en 61439-1/2 ) | AD | 359,00 TL
705.103.D | 35.100.6503.D | DEMONTAJ Gömme tip sac tablo 0.20-0.30 m2. (ts en 61439-1/2 ) | AD | 15,10 TL
705.103.M | 35.100.6503.M | MONTAJ Gömme tip sac tablo 0.20-0.30 m2. (ts en 61439-1/2 ) | AD | 30,20 TL
705.104 | 35.100.6504 | Gömme tip sac tablo 0.30-0.40 m2. (ts en 61439-1/2 ) | AD | 507,00 TL
705.104.D | 35.100.6504.D | DEMONTAJ Gömme tip sac tablo 0.30-0.40 m2. (ts en 61439-1/2 ) | AD | 15,10 TL
705.104.M | 35.100.6504.M | MONTAJ Gömme tip sac tablo 0.30-0.40 m2. (ts en 61439-1/2 ) | AD | 30,20 TL
705.105 | 35.100.6505 | Gömme tip sac tablo 0.40-0.50 m2. (ts en 61439-1/2 ) | AD | 623,00 TL
705.105.D | 35.100.6505.D | DEMONTAJ Gömme tip sac tablo 0.40-0.50 m2. (ts en 61439-1/2 ) | AD | 18,75 TL
705.105.M | 35.100.6505.M | MONTAJ Gömme tip sac tablo 0.40-0.50 m2. (ts en 61439-1/2 ) | AD | 37,50 TL
706.100 | 35.100.6560 | Lojman tipi sac tablo 0.05 m2. | AD | 75,50 TL
706.100.D | 35.100.6560.D | DEMONTAJ Lojman tipi sac tablo 0.05 m2. | AD | 4,63 TL
706.100.M | 35.100.6560.M | MONTAJ Lojman tipi sac tablo 0.05 m2. | AD | 9,25 TL
707.101 | 35.100.6581 | Anahtarlı otomatik sigortalı lojman tipi sac tablo 4 sigortalık | AD | 18,70 TL
707.101.D | 35.100.6581.D | DEMONTAJ Anahtarlı otomatik sigortalı lojman tipi sac tablo 4 sigortalık | AD | 4,63 TL
707.101.M | 35.100.6581.M | MONTAJ Anahtarlı otomatik sigortalı lojman tipi sac tablo 4 sigortalık | AD | 9,25 TL
707.102 | 35.100.6582 | Anahtarlı otomatik sigortalı lojman tipi sac tablo 8 sigortalık | AD | 21,40 TL
707.102.D | 35.100.6582.D | DEMONTAJ Anahtarlı otomatik sigortalı lojman tipi sac tablo 8 sigortalık | AD | 4,63 TL
707.102.M | 35.100.6582.M | MONTAJ Anahtarlı otomatik sigortalı lojman tipi sac tablo 8 sigortalık | AD | 9,25 TL
707.103 | 35.100.6583 | Anahtarlı otomatik sigortalı lojman tipi sac tablo 12 sigortalık | AD | 25,40 TL
707.103.D | 35.100.6583.D | DEMONTAJ Anahtarlı otomatik sigortalı lojman tipi sac tablo 12 sigortalık | AD | 4,63 TL
707.103.M | 35.100.6583.M | MONTAJ Anahtarlı otomatik sigortalı lojman tipi sac tablo 12 sigortalık | AD | 9,25 TL
710.100 | 35.100.7000 | Döküm kutu içine ve panolara konulacak TSE şartlarına uygun bakır bara temin ve montajı ve TS EN 60445'deki renklere boyanması | KG | 39,20 TL
710.100.D | 35.100.7000.D | DEMONTAJ Döküm kutu içine ve panolara konulacak TSE şartlarına uygun bakır bara temin ve montajı ve TS EN 60445'deki renklere boyanması | KG | 2,35 TL
710.100.M | 35.100.7000.M | MONTAJ Döküm kutu içine ve panolara konulacak TSE şartlarına uygun bakır bara temin ve montajı ve TS EN 60445'deki renklere boyanması | KG | 4,70 TL
707.201 | 35.100.7101 | Halojensiz alev geciktirici tip sıva üstü tablo 4 otomatik sigortalık | AD | 24,60 TL
707.201.D | 35.100.7101.D | DEMONTAJ Halojensiz alev geciktirici tip sıva üstü tablo 4 otomatik sigortalık | AD | 4,63 TL
707.201.M | 35.100.7101.M | MONTAJ Halojensiz alev geciktirici tip sıva üstü tablo 4 otomatik sigortalık | AD | 9,25 TL
707.202 | 35.100.7102 | Halojensiz alev geciktirici tip sıva üstü tablo 6 otomatik sigortalık | AD | 32,90 TL
707.202.D | 35.100.7102.D | DEMONTAJ Halojensiz alev geciktirici tip sıva üstü tablo 6 otomatik sigortalık | AD | 4,63 TL
707.202.M | 35.100.7102.M | MONTAJ Halojensiz alev geciktirici tip sıva üstü tablo 6 otomatik sigortalık | AD | 9,25 TL
707.203 | 35.100.7103 | Halojensiz alev geciktirici tip sıva üstü tablo 8 otomatik sigortalık | AD | 41,20 TL
707.203.D | 35.100.7103.D | DEMONTAJ Halojensiz alev geciktirici tip sıva üstü tablo 8 otomatik sigortalık | AD | 4,63 TL
707.203.M | 35.100.7103.M | MONTAJ Halojensiz alev geciktirici tip sıva üstü tablo 8 otomatik sigortalık | AD | 9,25 TL
707.204 | 35.100.7104 | Halojensiz alev geciktirici tip sıva üstü tablo 12 otomatik sigortalık | AD | 49,00 TL
707.204.D | 35.100.7104.D | DEMONTAJ Halojensiz alev geciktirici tip sıva üstü tablo 12 otomatik sigortalık | AD | 4,63 TL
707.204.M | 35.100.7104.M | MONTAJ Halojensiz alev geciktirici tip sıva üstü tablo 12 otomatik sigortalık | AD | 9,25 TL
707.205 | 35.100.7105 | Halojensiz alev geciktirici tip sıva üstü tablo 16 otomatik sigortalık | AD | 63,00 TL
707.205.D | 35.100.7105.D | DEMONTAJ Halojensiz alev geciktirici tip sıva üstü tablo 16 otomatik sigortalık | AD | 4,63 TL
707.205.M | 35.100.7105.M | MONTAJ Halojensiz alev geciktirici tip sıva üstü tablo 16 otomatik sigortalık | AD | 9,25 TL
707.206 | 35.100.7106 | Halojensiz alev geciktirici tip sıva üstü tablo 18 otomatik sigortalık | AD | 77,50 TL
707.206.D | 35.100.7106.D | DEMONTAJ Halojensiz alev geciktirici tip sıva üstü tablo 18 otomatik sigortalık | AD | 4,63 TL
707.206.M | 35.100.7106.M | MONTAJ Halojensiz alev geciktirici tip sıva üstü tablo 18 otomatik sigortalık | AD | 9,25 TL
707.207 | 35.100.7107 | Halojensiz alev geciktirici tip sıva üstü tablo 24 otomatik sigortalık | AD | 88,00 TL
707.207.D | 35.100.7107.D | DEMONTAJ Halojensiz alev geciktirici tip sıva üstü tablo 24 otomatik sigortalık | AD | 4,63 TL
707.207.M | 35.100.7107.M | MONTAJ Halojensiz alev geciktirici tip sıva üstü tablo 24 otomatik sigortalık | AD | 9,25 TL
707.208 | 35.100.7108 | Halojensiz alev geciktirici tip sıva üstü tablo 36 otomatik sigortalık | AD | 116,00 TL
707.208.D | 35.100.7108.D | DEMONTAJ Halojensiz alev geciktirici tip sıva üstü tablo 36 otomatik sigortalık | AD | 4,63 TL
707.208.M | 35.100.7108.M | MONTAJ Halojensiz alev geciktirici tip sıva üstü tablo 36 otomatik sigortalık | AD | 9,25 TL
707.301 | 35.100.7201 | Halojensiz alev geciktirici tip sıva altı tablo 4 otomatik sigortalık | AD | 24,60 TL
707.301.D | 35.100.7201.D | DEMONTAJ Halojensiz alev geciktirici tip sıva altı tablo 4 otomatik sigortalık | AD | 4,63 TL
707.301.M | 35.100.7201.M | MONTAJ Halojensiz alev geciktirici tip sıva altı tablo 4 otomatik sigortalık | AD | 9,25 TL
707.302 | 35.100.7202 | Halojensiz alev geciktirici tip sıva altı tablo 6 otomatik sigortalık | AD | 32,90 TL
707.302.D | 35.100.7202.D | DEMONTAJ Halojensiz alev geciktirici tip sıva altı tablo 6 otomatik sigortalık | AD | 4,63 TL
707.302.M | 35.100.7202.M | MONTAJ Halojensiz alev geciktirici tip sıva altı tablo 6 otomatik sigortalık | AD | 9,25 TL
707.303 | 35.100.7203 | Halojensiz alev geciktirici tip sıva altı tablo 8 otomatik sigortalık | AD | 41,20 TL
707.303.D | 35.100.7203.D | DEMONTAJ Halojensiz alev geciktirici tip sıva altı tablo 8 otomatik sigortalık | AD | 4,63 TL
707.303.M | 35.100.7203.M | MONTAJ Halojensiz alev geciktirici tip sıva altı tablo 8 otomatik sigortalık | AD | 9,25 TL
707.304 | 35.100.7204 | Halojensiz alev geciktirici tip sıva altı tablo 12 otomatik sigortalık | AD | 49,00 TL
707.304.D | 35.100.7204.D | DEMONTAJ Halojensiz alev geciktirici tip sıva altı tablo 12 otomatik sigortalık | AD | 4,63 TL
707.304.M | 35.100.7204.M | MONTAJ Halojensiz alev geciktirici tip sıva altı tablo 12 otomatik sigortalık | AD | 9,25 TL
707.305 | 35.100.7205 | Halojensiz alev geciktirici tip sıva altı tablo 16 otomatik sigortalık | AD | 63,00 TL
707.305.D | 35.100.7205.D | DEMONTAJ Halojensiz alev geciktirici tip sıva altı tablo 16 otomatik sigortalık | AD | 4,63 TL
707.305.M | 35.100.7205.M | MONTAJ Halojensiz alev geciktirici tip sıva altı tablo 16 otomatik sigortalık | AD | 9,25 TL
707.306 | 35.100.7206 | Halojensiz alev geciktirici tip sıva altı tablo 18 otomatik sigortalık | AD | 77,50 TL
707.306.D | 35.100.7206.D | DEMONTAJ Halojensiz alev geciktirici tip sıva altı tablo 18 otomatik sigortalık | AD | 4,63 TL
707.306.M | 35.100.7206.M | MONTAJ Halojensiz alev geciktirici tip sıva altı tablo 18 otomatik sigortalık | AD | 9,25 TL
707.307 | 35.100.7207 | Halojensiz alev geciktirici tip sıva altı tablo 24 otomatik sigortalık | AD | 88,00 TL
707.307.D | 35.100.7207.D | DEMONTAJ Halojensiz alev geciktirici tip sıva altı tablo 24 otomatik sigortalık | AD | 4,63 TL
707.307.M | 35.100.7207.M | MONTAJ Halojensiz alev geciktirici tip sıva altı tablo 24 otomatik sigortalık | AD | 9,25 TL
707.308 | 35.100.7208 | Halojensiz alev geciktirici tip sıva altı tablo 36 otomatik sigortalık | AD | 116,00 TL
707.308.D | 35.100.7208.D | DEMONTAJ Halojensiz alev geciktirici tip sıva altı tablo 36 otomatik sigortalık | AD | 4,63 TL
707.308.M | 35.100.7208.M | MONTAJ Halojensiz alev geciktirici tip sıva altı tablo 36 otomatik sigortalık | AD | 9,25 TL
724.401 | 35.105.1110 | 16 a.'e kadar anahtarlı otomatik sigorta (3ka) | AD | 15,40 TL
724.401.D | 35.105.1110.D | DEMONTAJ 16 a.'e kadar anahtarlı otomatik sigorta (3ka) | AD | 3,33 TL
724.401.M | 35.105.1110.M | MONTAJ 16 a.'e kadar anahtarlı otomatik sigorta (3ka) | AD | 6,65 TL
724.402 | 35.105.1111 | 25 a.'e kadar anahtarlı otomatik sigorta (3ka kesme kapasiteli) | AD | 15,40 TL
724.402.D | 35.105.1111.D | DEMONTAJ 25 a.'e kadar anahtarlı otomatik sigorta (3ka kesme kapasiteli) | AD | 3,33 TL
724.402.M | 35.105.1111.M | MONTAJ 25 a.'e kadar anahtarlı otomatik sigorta (3ka kesme kapasiteli) | AD | 6,65 TL
724.402/1 | 35.105.1112 | 40 A'e kadar anahtarlı otomatik sigortalar (3 kA kesme kapasiteli) | AD | 16,50 TL
724.402/1.D | 35.105.1112.D | DEMONTAJ 40 A'e kadar anahtarlı otomatik sigortalar (3 kA kesme kapasiteli) | AD | 3,33 TL
724.402/1.M | 35.105.1112.M | MONTAJ 40 A'e kadar anahtarlı otomatik sigortalar (3 kA kesme kapasiteli) | AD | 6,65 TL
724.403 | 35.105.1113 | 63 a.'e kadar anahtarlı otomatik sigorta (3ka) | AD | 18,80 TL
724.403.D | 35.105.1113.D | DEMONTAJ 63 a.'e kadar anahtarlı otomatik sigorta (3ka) | AD | 3,33 TL
724.403.M | 35.105.1113.M | MONTAJ 63 a.'e kadar anahtarlı otomatik sigorta (3ka) | AD | 6,65 TL
724.408/1 | 35.105.1120 | Bir fazlı nötr kesmeli 16 A'e kadar (3 kA) | AD | 27,40 TL
724.408/1.D | 35.105.1120.D | DEMONTAJ Bir fazlı nötr kesmeli 16 A'e kadar (3 kA) | AD | 3,45 TL
724.408/1.M | 35.105.1120.M | MONTAJ Bir fazlı nötr kesmeli 16 A'e kadar (3 kA) | AD | 6,90 TL
724.408/2 | 35.105.1121 | Bir fazlı nötr kesmeli 25 A'e kadar (3 kA) | AD | 27,40 TL
724.408/2.D | 35.105.1121.D | DEMONTAJ Bir fazlı nötr kesmeli 25 A'e kadar (3 kA) | AD | 3,45 TL
724.408/2.M | 35.105.1121.M | MONTAJ Bir fazlı nötr kesmeli 25 A'e kadar (3 kA) | AD | 6,90 TL
724.409 | 35.105.1122 | Bir fazlı nötr kesmeli 40 a.'e kadar anahtarlı otomatik sigorta (3ka) | AD | 32,40 TL
724.409.D | 35.105.1122.D | DEMONTAJ Bir fazlı nötr kesmeli 40 a.'e kadar anahtarlı otomatik sigorta (3ka) | AD | 3,45 TL
724.409.M | 35.105.1122.M | MONTAJ Bir fazlı nötr kesmeli 40 a.'e kadar anahtarlı otomatik sigorta (3ka) | AD | 6,90 TL
724.410 | 35.105.1123 | Bir fazlı nötr kesmeli 63 a.'e kadar anahtarlı otomatik sigorta (3ka) | AD | 36,00 TL
724.410.D | 35.105.1123.D | DEMONTAJ Bir fazlı nötr kesmeli 63 a.'e kadar anahtarlı otomatik sigorta (3ka) | AD | 3,45 TL
724.410.M | 35.105.1123.M | MONTAJ Bir fazlı nötr kesmeli 63 a.'e kadar anahtarlı otomatik sigorta (3ka) | AD | 6,90 TL
724.406 | 35.105.1130 | Üç fazlı anahtarlı 16 a.'e kadar anahtarlı otomatik sigorta (3ka) | AD | 35,80 TL
724.406.D | 35.105.1130.D | DEMONTAJ Üç fazlı anahtarlı 16 a.'e kadar anahtarlı otomatik sigorta (3ka) | AD | 3,45 TL
724.406.M | 35.105.1130.M | MONTAJ Üç fazlı anahtarlı 16 a.'e kadar anahtarlı otomatik sigorta (3ka) | AD | 6,90 TL
724.406/1 | 35.105.1131 | Üç fazlı 25 A'e kadar anahtarlı otomatik sigorta (3 kA) | AD | 35,80 TL
724.406/1.D | 35.105.1131.D | DEMONTAJ Üç fazlı 25 A'e kadar anahtarlı otomatik sigorta (3 kA) | AD | 3,45 TL
724.406/1.M | 35.105.1131.M | MONTAJ Üç fazlı 25 A'e kadar anahtarlı otomatik sigorta (3 kA) | AD | 6,90 TL
724.407 | 35.105.1132 | Üç fazlı anahtarlı 40 a.'e kadar anahtarlı otomatik sigorta (3ka) | AD | 45,90 TL
724.407.D | 35.105.1132.D | DEMONTAJ Üç fazlı anahtarlı 40 a.'e kadar anahtarlı otomatik sigorta (3ka) | AD | 3,45 TL
724.407.M | 35.105.1132.M | MONTAJ Üç fazlı anahtarlı 40 a.'e kadar anahtarlı otomatik sigorta (3ka) | AD | 6,90 TL
724.408 | 35.105.1133 | Üç fazlı anahtarlı 63 a.'e kadar anahtarlı otomatik sigorta (3ka) | AD | 52,50 TL
724.408.D | 35.105.1133.D | DEMONTAJ Üç fazlı anahtarlı 63 a.'e kadar anahtarlı otomatik sigorta (3ka) | AD | 3,45 TL
724.408.M | 35.105.1133.M | MONTAJ Üç fazlı anahtarlı 63 a.'e kadar anahtarlı otomatik sigorta (3ka) | AD | 6,90 TL
724.411 | 35.105.1140 | Üç fazlı nötr kesmeli 16 a.'e kadar anahtarlı otomatik sigorta (3ka) | AD | 46,80 TL
724.411.D | 35.105.1140.D | DEMONTAJ Üç fazlı nötr kesmeli 16 a.'e kadar anahtarlı otomatik sigorta (3ka) | AD | 3,45 TL
724.411.M | 35.105.1140.M | MONTAJ Üç fazlı nötr kesmeli 16 a.'e kadar anahtarlı otomatik sigorta (3ka) | AD | 6,90 TL
724.411/1 | 35.105.1141 | Üç fazlı nötr kesmeli anahtarlı otomatik sigorta 25 A'e kadar (3 kA) | AD | 46,80 TL
724.411/1.D | 35.105.1141.D | DEMONTAJ Üç fazlı nötr kesmeli anahtarlı otomatik sigorta 25 A'e kadar (3 kA) | AD | 3,45 TL
724.411/1.M | 35.105.1141.M | MONTAJ Üç fazlı nötr kesmeli anahtarlı otomatik sigorta 25 A'e kadar (3 kA) | AD | 6,90 TL
724.412 | 35.105.1142 | Üç fazlı nötr kesmeli 40 a.'e kadar anahtarlı otomatik sigorta (3ka) | AD | 55,00 TL
724.412.D | 35.105.1142.D | DEMONTAJ Üç fazlı nötr kesmeli 40 a.'e kadar anahtarlı otomatik sigorta (3ka) | AD | 3,45 TL
724.412.M | 35.105.1142.M | MONTAJ Üç fazlı nötr kesmeli 40 a.'e kadar anahtarlı otomatik sigorta (3ka) | AD | 6,90 TL
724.413 | 35.105.1143 | Üç fazlı nötr kesmeli 63 a.'e kadar anahtarlı otomatik sigorta (3ka) | AD | 68,00 TL
724.413.D | 35.105.1143.D | DEMONTAJ Üç fazlı nötr kesmeli 63 a.'e kadar anahtarlı otomatik sigorta (3ka) | AD | 3,45 TL
724.413.M | 35.105.1143.M | MONTAJ Üç fazlı nötr kesmeli 63 a.'e kadar anahtarlı otomatik sigorta (3ka) | AD | 6,90 TL
724.601 | 35.105.1210 | Anahtarlı otomatik sigorta 16 a. (6ka) (ts 5018-1 en 60898-1) | AD | 18,00 TL
724.601.D | 35.105.1210.D | DEMONTAJ Anahtarlı otomatik sigorta 16 a. (6ka) (ts 5018-1 en 60898-1) | AD | 3,33 TL
724.601.M | 35.105.1210.M | MONTAJ Anahtarlı otomatik sigorta 16 a. (6ka) (ts 5018-1 en 60898-1) | AD | 6,65 TL
724.602 | 35.105.1211 | Anahtarlı otomatik sigorta 25 a. (6ka) (ts 5018-1 en 60898-1) | AD | 18,00 TL
724.602.D | 35.105.1211.D | DEMONTAJ Anahtarlı otomatik sigorta 25 a. (6ka) (ts 5018-1 en 60898-1) | AD | 3,33 TL
724.602.M | 35.105.1211.M | MONTAJ Anahtarlı otomatik sigorta 25 a. (6ka) (ts 5018-1 en 60898-1) | AD | 6,65 TL
724.603 | 35.105.1212 | Anahtarlı otomatik sigorta 40 a. (6ka) (ts 5018-1 en 60898-1) | AD | 20,80 TL
724.603.D | 35.105.1212.D | DEMONTAJ Anahtarlı otomatik sigorta 40 a. (6ka) (ts 5018-1 en 60898-1) | AD | 3,33 TL
724.603.M | 35.105.1212.M | MONTAJ Anahtarlı otomatik sigorta 40 a. (6ka) (ts 5018-1 en 60898-1) | AD | 6,65 TL
724.604 | 35.105.1213 | Anahtarlı otomatik sigorta 63 a. (6ka) (ts 5018-1 en 60898-1) | AD | 26,30 TL
724.604.D | 35.105.1213.D | DEMONTAJ Anahtarlı otomatik sigorta 63 a. (6ka) (ts 5018-1 en 60898-1) | AD | 3,33 TL
724.604.M | 35.105.1213.M | MONTAJ Anahtarlı otomatik sigorta 63 a. (6ka) (ts 5018-1 en 60898-1) | AD | 6,65 TL
724.609 | 35.105.1220 | Bir fazlı nötr kesmeli otomatik sigorta 16 A'e kadar (6 kA) (ts 5018-1 en 60898-1) | AD | 46,00 TL
724.609.D | 35.105.1220.D | DEMONTAJ Bir fazlı nötr kesmeli otomatik sigorta 16 A'e kadar (6 kA) (ts 5018-1 en 60898-1) | AD | 3,45 TL
724.609.M | 35.105.1220.M | MONTAJ Bir fazlı nötr kesmeli otomatik sigorta 16 A'e kadar (6 kA) (ts 5018-1 en 60898-1) | AD | 6,90 TL
724.610 | 35.105.1221 | Bir fazlı nötr kesmeli otomatik sigorta 25 A'e kadar (6 kA) (ts 5018-1 en 60898-1) | AD | 46,00 TL
724.610.D | 35.105.1221.D | DEMONTAJ Bir fazlı nötr kesmeli otomatik sigorta 25 A'e kadar (6 kA) (ts 5018-1 en 60898-1) | AD | 3,45 TL
724.610.M | 35.105.1221.M | MONTAJ Bir fazlı nötr kesmeli otomatik sigorta 25 A'e kadar (6 kA) (ts 5018-1 en 60898-1) | AD | 6,90 TL
724.611 | 35.105.1222 | Bir fazlı nötr kesmeli otomatik sigorta 40 A'e kadar (6 kA) (ts 5018-1 en 60898-1) | AD | 54,50 TL
724.611.D | 35.105.1222.D | DEMONTAJ Bir fazlı nötr kesmeli otomatik sigorta 40 A'e kadar (6 kA) (ts 5018-1 en 60898-1) | AD | 3,45 TL
724.611.M | 35.105.1222.M | MONTAJ Bir fazlı nötr kesmeli otomatik sigorta 40 A'e kadar (6 kA) (ts 5018-1 en 60898-1) | AD | 6,90 TL
724.612 | 35.105.1223 | Bir fazlı nötr kesmeli 63 A'e kadar (6 kA) (ts 5018-1 en 60898-1) | AD | 66,00 TL
724.612.D | 35.105.1223.D | DEMONTAJ Bir fazlı nötr kesmeli 63 A'e kadar (6 kA) (ts 5018-1 en 60898-1) | AD | 3,45 TL
724.612.M | 35.105.1223.M | MONTAJ Bir fazlı nötr kesmeli 63 A'e kadar (6 kA) (ts 5018-1 en 60898-1) | AD | 6,90 TL
724.605 | 35.105.1230 | Üç fazlı anahtarlı otomatik sigorta 16 a. (6ka) (ts 5018-1 en 60898-1) | AD | 36,30 TL
724.605.D | 35.105.1230.D | DEMONTAJ Üç fazlı anahtarlı otomatik sigorta 16 a. (6ka) (ts 5018-1 en 60898-1) | AD | 3,45 TL
724.605.M | 35.105.1230.M | MONTAJ Üç fazlı anahtarlı otomatik sigorta 16 a. (6ka) (ts 5018-1 en 60898-1) | AD | 6,90 TL
724.606 | 35.105.1231 | Üç fazlı anahtarlı otomatik sigorta 25 a. (6ka) (ts 5018-1 en 60898-1) | AD | 36,30 TL
724.606.D | 35.105.1231.D | DEMONTAJ Üç fazlı anahtarlı otomatik sigorta 25 a. (6ka) (ts 5018-1 en 60898-1) | AD | 3,45 TL
724.606.M | 35.105.1231.M | MONTAJ Üç fazlı anahtarlı otomatik sigorta 25 a. (6ka) (ts 5018-1 en 60898-1) | AD | 6,90 TL
724.607 | 35.105.1232 | Üç fazlı anahtarlı otomatik sigorta 40 a. (6ka) (ts 5018-1 en 60898-1) | AD | 41,40 TL
724.607.D | 35.105.1232.D | DEMONTAJ Üç fazlı anahtarlı otomatik sigorta 40 a. (6ka) (ts 5018-1 en 60898-1) | AD | 3,45 TL
724.607.M | 35.105.1232.M | MONTAJ Üç fazlı anahtarlı otomatik sigorta 40 a. (6ka) (ts 5018-1 en 60898-1) | AD | 6,90 TL
724.608 | 35.105.1233 | Üç fazlı anahtarlı otomatik sigorta 63 a. (6ka) (ts 5018-1 en 60898-1) | AD | 54,00 TL
724.608.D | 35.105.1233.D | DEMONTAJ Üç fazlı anahtarlı otomatik sigorta 63 a. (6ka) (ts 5018-1 en 60898-1) | AD | 3,45 TL
724.608.M | 35.105.1233.M | MONTAJ Üç fazlı anahtarlı otomatik sigorta 63 a. (6ka) (ts 5018-1 en 60898-1) | AD | 6,90 TL
724.613 | 35.105.1240 | Üç fazlı nötr kesmeli anahtarlı otomatik sigorta 16 a. (6ka) (ts 5018-1 en 60898-1) | AD | 62,50 TL
724.613.D | 35.105.1240.D | DEMONTAJ Üç fazlı nötr kesmeli anahtarlı otomatik sigorta 16 a. (6ka) (ts 5018-1 en 60898-1) | AD | 3,45 TL
724.613.M | 35.105.1240.M | MONTAJ Üç fazlı nötr kesmeli anahtarlı otomatik sigorta 16 a. (6ka) (ts 5018-1 en 60898-1) | AD | 6,90 TL
724.614 | 35.105.1241 | Üç fazlı nötr kesmeli anahtarlı otomatik sigorta 25 A'e kadar (6 kA) (ts 5018-1 en 60898-1) | AD | 62,50 TL
724.614.D | 35.105.1241.D | DEMONTAJ Üç fazlı nötr kesmeli anahtarlı otomatik sigorta 25 A'e kadar (6 kA) (ts 5018-1 en 60898-1) | AD | 3,45 TL
724.614.M | 35.105.1241.M | MONTAJ Üç fazlı nötr kesmeli anahtarlı otomatik sigorta 25 A'e kadar (6 kA) (ts 5018-1 en 60898-1) | AD | 6,90 TL
724.615 | 35.105.1242 | Üç fazlı nötr kesmeli anahtarlı otomatik sigorta 40 A'e kadar (6 kA) | AD | 72,00 TL
724.615.D | 35.105.1242.D | DEMONTAJ Üç fazlı nötr kesmeli anahtarlı otomatik sigorta 40 A'e kadar (6 kA) | AD | 3,45 TL
724.615.M | 35.105.1242.M | MONTAJ Üç fazlı nötr kesmeli anahtarlı otomatik sigorta 40 A'e kadar (6 kA) | AD | 6,90 TL
724.616 | 35.105.1243 | Üç fazlı nötr kesmeli anahtarlı otomatik sigorta 63 A'e kadar (6 kA) | AD | 97,00 TL
724.616.D | 35.105.1243.D | DEMONTAJ Üç fazlı nötr kesmeli anahtarlı otomatik sigorta 63 A'e kadar (6 kA) | AD | 3,45 TL
724.616.M | 35.105.1243.M | MONTAJ Üç fazlı nötr kesmeli anahtarlı otomatik sigorta 63 A'e kadar (6 kA) | AD | 6,90 TL
724.701 | 35.105.1310 | Anahtarlı Otomatik Sigortalar16 A'e kadar (10 kA kesme kapasiteli) | AD | 25,00 TL
724.701.D | 35.105.1310.D | DEMONTAJ Anahtarlı Otomatik Sigortalar16 A'e kadar (10 kA kesme kapasiteli) | AD | 3,33 TL
724.701.M | 35.105.1310.M | MONTAJ Anahtarlı Otomatik Sigortalar16 A'e kadar (10 kA kesme kapasiteli) | AD | 6,65 TL
724.702 | 35.105.1311 | Anahtarlı Otomatik Sigortalar25 A'e kadar (10 kA kesme kapasiteli) | AD | 25,00 TL
724.702.D | 35.105.1311.D | DEMONTAJ Anahtarlı Otomatik Sigortalar25 A'e kadar (10 kA kesme kapasiteli) | AD | 3,33 TL
724.702.M | 35.105.1311.M | MONTAJ Anahtarlı Otomatik Sigortalar25 A'e kadar (10 kA kesme kapasiteli) | AD | 6,65 TL
724.703 | 35.105.1312 | Anahtarlı Otomatik Sigortalar 40 A'e kadar (10 kA kesme kapasiteli) | AD | 28,50 TL
724.703.D | 35.105.1312.D | DEMONTAJ Anahtarlı Otomatik Sigortalar 40 A'e kadar (10 kA kesme kapasiteli) | AD | 3,33 TL
724.703.M | 35.105.1312.M | MONTAJ Anahtarlı Otomatik Sigortalar 40 A'e kadar (10 kA kesme kapasiteli) | AD | 6,65 TL
724.704 | 35.105.1313 | Anahtarlı Otomatik Sigortalar 63 A'e kadar (10 kA kesme kapasiteli) | AD | 33,90 TL
724.704.D | 35.105.1313.D | DEMONTAJ Anahtarlı Otomatik Sigortalar 63 A'e kadar (10 kA kesme kapasiteli) | AD | 3,33 TL
724.704.M | 35.105.1313.M | MONTAJ Anahtarlı Otomatik Sigortalar 63 A'e kadar (10 kA kesme kapasiteli) | AD | 6,65 TL
724.709 | 35.105.1320 | Bir fazlı nötr kesmeli 16 A'e kadar (10 kA) Anahtarlı Otomatik Sigortalar (10 kA kesme kapasiteli) | AD | 73,50 TL
724.709.D | 35.105.1320.D | DEMONTAJ Bir fazlı nötr kesmeli 16 A'e kadar (10 kA) Anahtarlı Otomatik Sigortalar (10 kA kesme kapasiteli) | AD | 3,45 TL
724.709.M | 35.105.1320.M | MONTAJ Bir fazlı nötr kesmeli 16 A'e kadar (10 kA) Anahtarlı Otomatik Sigortalar (10 kA kesme kapasiteli) | AD | 6,90 TL
724.710 | 35.105.1321 | Bir fazlı nötr kesmeli 25 A'e kadar (10 kA) Anahtarlı Otomatik Sigortalar (10 kA kesme kapasiteli) | AD | 73,50 TL
724.710.D | 35.105.1321.D | DEMONTAJ Bir fazlı nötr kesmeli 25 A'e kadar (10 kA) Anahtarlı Otomatik Sigortalar (10 kA kesme kapasiteli) | AD | 3,45 TL
724.710.M | 35.105.1321.M | MONTAJ Bir fazlı nötr kesmeli 25 A'e kadar (10 kA) Anahtarlı Otomatik Sigortalar (10 kA kesme kapasiteli) | AD | 6,90 TL
724.711 | 35.105.1322 | Bir fazlı nötr kesmeli 40 A'e kadar (10 kA) Anahtarlı Otomatik Sigortalar (10 kA kesme kapasiteli) | AD | 78,00 TL
724.711.D | 35.105.1322.D | DEMONTAJ Bir fazlı nötr kesmeli 40 A'e kadar (10 kA) Anahtarlı Otomatik Sigortalar (10 kA kesme kapasiteli) | AD | 3,45 TL
724.711.M | 35.105.1322.M | MONTAJ Bir fazlı nötr kesmeli 40 A'e kadar (10 kA) Anahtarlı Otomatik Sigortalar (10 kA kesme kapasiteli) | AD | 6,90 TL
724.712 | 35.105.1323 | Bir fazlı nötr kesmeli 63 A'e kadar (10 kA) Anahtarlı Otomatik Sigortalar (10 kA kesme kapasiteli) | AD | 99,00 TL
724.712.D | 35.105.1323.D | DEMONTAJ Bir fazlı nötr kesmeli 63 A'e kadar (10 kA) Anahtarlı Otomatik Sigortalar (10 kA kesme kapasiteli) | AD | 3,45 TL
724.712.M | 35.105.1323.M | MONTAJ Bir fazlı nötr kesmeli 63 A'e kadar (10 kA) Anahtarlı Otomatik Sigortalar (10 kA kesme kapasiteli) | AD | 6,90 TL
724.705 | 35.105.1330 | Üç fazlı 16 A'e kadar (10 kA) Anahtarlı Otomatik Sigortalar (10 kA kesme kapasiteli) | AD | 49,50 TL
724.705.D | 35.105.1330.D | DEMONTAJ Üç fazlı 16 A'e kadar (10 kA) Anahtarlı Otomatik Sigortalar (10 kA kesme kapasiteli) | AD | 3,45 TL
724.705.M | 35.105.1330.M | MONTAJ Üç fazlı 16 A'e kadar (10 kA) Anahtarlı Otomatik Sigortalar (10 kA kesme kapasiteli) | AD | 6,90 TL
724.706 | 35.105.1331 | Üç fazlı 25 A'e kadar (10 kA) Anahtarlı Otomatik Sigortalar (10 kA kesme kapasiteli) | AD | 49,50 TL
724.706.D | 35.105.1331.D | DEMONTAJ Üç fazlı 25 A'e kadar (10 kA) Anahtarlı Otomatik Sigortalar (10 kA kesme kapasiteli) | AD | 3,45 TL
724.706.M | 35.105.1331.M | MONTAJ Üç fazlı 25 A'e kadar (10 kA) Anahtarlı Otomatik Sigortalar (10 kA kesme kapasiteli) | AD | 6,90 TL
724.707 | 35.105.1332 | Üç fazlı 40 A'e kadar (10 kA) Anahtarlı Otomatik Sigortalar (10 kA kesme kapasiteli) | AD | 55,00 TL
724.707.D | 35.105.1332.D | DEMONTAJ Üç fazlı 40 A'e kadar (10 kA) Anahtarlı Otomatik Sigortalar (10 kA kesme kapasiteli) | AD | 3,45 TL
724.707.M | 35.105.1332.M | MONTAJ Üç fazlı 40 A'e kadar (10 kA) Anahtarlı Otomatik Sigortalar (10 kA kesme kapasiteli) | AD | 6,90 TL
724.708 | 35.105.1333 | Üç fazlı 63 A'e kadar (10 kA) Anahtarlı Otomatik Sigortalar (10 kA kesme kapasiteli) | AD | 71,50 TL
724.708.D | 35.105.1333.D | DEMONTAJ Üç fazlı 63 A'e kadar (10 kA) Anahtarlı Otomatik Sigortalar (10 kA kesme kapasiteli) | AD | 3,45 TL
724.708.M | 35.105.1333.M | MONTAJ Üç fazlı 63 A'e kadar (10 kA) Anahtarlı Otomatik Sigortalar (10 kA kesme kapasiteli) | AD | 6,90 TL
724.713 | 35.105.1340 | Üç fazlı nötr kesmeli 16 A'e kadar (10 kA) Anahtarlı Otomatik Sigortalar (10 kA kesme kapasiteli) | AD | 92,00 TL
724.713.D | 35.105.1340.D | DEMONTAJ Üç fazlı nötr kesmeli 16 A'e kadar (10 kA) Anahtarlı Otomatik Sigortalar (10 kA kesme kapasiteli) | AD | 3,45 TL
724.713.M | 35.105.1340.M | MONTAJ Üç fazlı nötr kesmeli 16 A'e kadar (10 kA) Anahtarlı Otomatik Sigortalar (10 kA kesme kapasiteli) | AD | 6,90 TL
724.714 | 35.105.1341 | Üç fazlı nötr kesmeli 25 A'e kadar (10 kA) Anahtarlı Otomatik Sigortalar (10 kA kesme kapasiteli) | AD | 92,00 TL
724.714.D | 35.105.1341.D | DEMONTAJ Üç fazlı nötr kesmeli 25 A'e kadar (10 kA) Anahtarlı Otomatik Sigortalar (10 kA kesme kapasiteli) | AD | 3,45 TL
724.714.M | 35.105.1341.M | MONTAJ Üç fazlı nötr kesmeli 25 A'e kadar (10 kA) Anahtarlı Otomatik Sigortalar (10 kA kesme kapasiteli) | AD | 6,90 TL
724.715 | 35.105.1342 | Üç fazlı nötr kesmeli 40 A'e kadar (10 kA) Anahtarlı Otomatik Sigortalar (10 kA kesme kapasiteli) | AD | 99,00 TL
724.715.D | 35.105.1342.D | DEMONTAJ Üç fazlı nötr kesmeli 40 A'e kadar (10 kA) Anahtarlı Otomatik Sigortalar (10 kA kesme kapasiteli) | AD | 3,45 TL
724.715.M | 35.105.1342.M | MONTAJ Üç fazlı nötr kesmeli 40 A'e kadar (10 kA) Anahtarlı Otomatik Sigortalar (10 kA kesme kapasiteli) | AD | 6,90 TL
724.716 | 35.105.1343 | Üç fazlı nötr kesmeli 63 A'e kadar (10 kA) Anahtarlı Otomatik Sigortalar (10 kA kesme kapasiteli) | AD | 123,00 TL
724.716.D | 35.105.1343.D | DEMONTAJ Üç fazlı nötr kesmeli 63 A'e kadar (10 kA) Anahtarlı Otomatik Sigortalar (10 kA kesme kapasiteli) | AD | 3,45 TL
724.716.M | 35.105.1343.M | MONTAJ Üç fazlı nötr kesmeli 63 A'e kadar (10 kA) Anahtarlı Otomatik Sigortalar (10 kA kesme kapasiteli) | AD | 6,90 TL
724.101 | 35.105.1501 | Bıçaklı sigorta 25 A.e kadar ( TS 86 EN 60269-1 ) | AD | 20,50 TL
724.101.D | 35.105.1501.D | DEMONTAJ Bıçaklı sigorta 25 A.e kadar ( TS 86 EN 60269-1 ) | AD | 3,63 TL
724.101.M | 35.105.1501.M | MONTAJ Bıçaklı sigorta 25 A.e kadar ( TS 86 EN 60269-1 ) | AD | 7,25 TL
724.102 | 35.105.1502 | Bıçaklı sigorta 63 A.e kadar ( TS 86 EN 60269-1 ) | AD | 20,50 TL
724.102.D | 35.105.1502.D | DEMONTAJ Bıçaklı sigorta 63 A.e kadar ( TS 86 EN 60269-1 ) | AD | 3,63 TL
724.102.M | 35.105.1502.M | MONTAJ Bıçaklı sigorta 63 A.e kadar ( TS 86 EN 60269-1 ) | AD | 7,25 TL
724.103 | 35.105.1503 | Bıçaklı sigorta 100 A.e kadar ( TS 86 EN 60269-1 ) | AD | 20,50 TL
724.103.D | 35.105.1503.D | DEMONTAJ Bıçaklı sigorta 100 A.e kadar ( TS 86 EN 60269-1 ) | AD | 3,63 TL
724.103.M | 35.105.1503.M | MONTAJ Bıçaklı sigorta 100 A.e kadar ( TS 86 EN 60269-1 ) | AD | 7,25 TL
724.104 | 35.105.1504 | Bıçaklı sigorta 160 A.e kadar ( TS 86 EN 60269-1 ) | AD | 24,10 TL
724.104.D | 35.105.1504.D | DEMONTAJ Bıçaklı sigorta 160 A.e kadar ( TS 86 EN 60269-1 ) | AD | 3,63 TL
724.104.M | 35.105.1504.M | MONTAJ Bıçaklı sigorta 160 A.e kadar ( TS 86 EN 60269-1 ) | AD | 7,25 TL
724.105 | 35.105.1505 | Bıçaklı sigorta 250 A.e kadar( TS 86 EN 60269-1 ) | AD | 36,30 TL
724.105.D | 35.105.1505.D | DEMONTAJ Bıçaklı sigorta 250 A.e kadar( TS 86 EN 60269-1 ) | AD | 3,63 TL
724.105.M | 35.105.1505.M | MONTAJ Bıçaklı sigorta 250 A.e kadar( TS 86 EN 60269-1 ) | AD | 7,25 TL
724.106 | 35.105.1506 | Bıçaklı sigorta 400 A.e kadar( TS 86 EN 60269-1 ) | AD | 51,50 TL
724.106.D | 35.105.1506.D | DEMONTAJ Bıçaklı sigorta 400 A.e kadar( TS 86 EN 60269-1 ) | AD | 3,63 TL
724.106.M | 35.105.1506.M | MONTAJ Bıçaklı sigorta 400 A.e kadar( TS 86 EN 60269-1 ) | AD | 7,25 TL
724.107 | 35.105.1507 | Bıçaklı sigorta 630 a.e kadar( TS 86 EN 60269-1 ) | AD | 81,50 TL
724.107.D | 35.105.1507.D | DEMONTAJ Bıçaklı sigorta 630 a.e kadar( TS 86 EN 60269-1 ) | AD | 3,63 TL
724.107.M | 35.105.1507.M | MONTAJ Bıçaklı sigorta 630 a.e kadar( TS 86 EN 60269-1 ) | AD | 7,25 TL
724.108 | 35.105.1508 | Bıçaklı sigorta 1000 a.e kadar( TS 86 EN 60269-1 ) | AD | 391,00 TL
724.108.D | 35.105.1508.D | DEMONTAJ Bıçaklı sigorta 1000 a.e kadar( TS 86 EN 60269-1 ) | AD | 3,63 TL
724.108.M | 35.105.1508.M | MONTAJ Bıçaklı sigorta 1000 a.e kadar( TS 86 EN 60269-1 ) | AD | 7,25 TL
720.105 | 35.105.1601 | Sigortalı şalter 3*25 a. | AD | 162,00 TL
720.105.D | 35.105.1601.D | DEMONTAJ Sigortalı şalter 3*25 a. | AD | 8,00 TL
720.105.M | 35.105.1601.M | MONTAJ Sigortalı şalter 3*25 a. | AD | 16,00 TL
720.106 | 35.105.1602 | Sigortalı şalter 3*63 a. | AD | 162,00 TL
720.106.D | 35.105.1602.D | DEMONTAJ Sigortalı şalter 3*63 a. | AD | 8,00 TL
720.106.M | 35.105.1602.M | MONTAJ Sigortalı şalter 3*63 a. | AD | 16,00 TL
720.107 | 35.105.1603 | Sigortalı şalter 3*100 a. | AD | 162,00 TL
720.107.D | 35.105.1603.D | DEMONTAJ Sigortalı şalter 3*100 a. | AD | 8,00 TL
720.107.M | 35.105.1603.M | MONTAJ Sigortalı şalter 3*100 a. | AD | 16,00 TL
720.108 | 35.105.1604 | Sigortalı şalter 3*160 a. | AD | 182,00 TL
720.108.D | 35.105.1604.D | DEMONTAJ Sigortalı şalter 3*160 a. | AD | 8,00 TL
720.108.M | 35.105.1604.M | MONTAJ Sigortalı şalter 3*160 a. | AD | 16,00 TL
720.109 | 35.105.1605 | Sigortalı şalter 3*250 a. | AD | 276,00 TL
720.109.D | 35.105.1605.D | DEMONTAJ Sigortalı şalter 3*250 a. | AD | 8,00 TL
720.109.M | 35.105.1605.M | MONTAJ Sigortalı şalter 3*250 a. | AD | 16,00 TL
720.110 | 35.105.1606 | Sigortalı şalter 3*400 a. | AD | 339,00 TL
720.110.D | 35.105.1606.D | DEMONTAJ Sigortalı şalter 3*400 a. | AD | 9,40 TL
720.110.M | 35.105.1606.M | MONTAJ Sigortalı şalter 3*400 a. | AD | 18,80 TL
720.111 | 35.105.1607 | Sigortalı şalter 3*630 a. | AD | 516,00 TL
720.111.D | 35.105.1607.D | DEMONTAJ Sigortalı şalter 3*630 a. | AD | 9,40 TL
720.111.M | 35.105.1607.M | MONTAJ Sigortalı şalter 3*630 a. | AD | 18,80 TL
715.1051 | 35.110.1101 | 3 x 10A'den 3 x 63A'e kadar, Icu: 35 kA, I1: (0,8-1)In | AD | 297,00 TL
715.1051.D | 35.110.1101.D | DEMONTAJ 3 x 10A'den 3 x 63A'e kadar, Icu: 35 kA, I1: (0,8-1)In | AD | 10,35 TL
715.1051.M | 35.110.1101.M | MONTAJ 3 x 10A'den 3 x 63A'e kadar, Icu: 35 kA, I1: (0,8-1)In | AD | 20,70 TL
715.1052 | 35.110.1102 | 3 x 100 A'e kadar Icu: 35 kA, I1: (0,8-1)In | AD | 310,00 TL
715.1052.D | 35.110.1102.D | DEMONTAJ 3 x 100 A'e kadar Icu: 35 kA, I1: (0,8-1)In | AD | 10,35 TL
715.1052.M | 35.110.1102.M | MONTAJ 3 x 100 A'e kadar Icu: 35 kA, I1: (0,8-1)In | AD | 20,70 TL
715.1053 | 35.110.1103 | 3 x 125 A'e kadar Icu: 35 kA, I1: (0,8-1)In | AD | 324,00 TL
715.1053.D | 35.110.1103.D | DEMONTAJ 3 x 125 A'e kadar Icu: 35 kA, I1: (0,8-1)In | AD | 10,35 TL
715.1053.M | 35.110.1103.M | MONTAJ 3 x 125 A'e kadar Icu: 35 kA, I1: (0,8-1)In | AD | 20,70 TL
715.1054 | 35.110.1104 | 3 x 160 A'e kadar Icu: 35 kA, I1: (0,8-1)In | AD | 354,00 TL
715.1054.D | 35.110.1104.D | DEMONTAJ 3 x 160 A'e kadar Icu: 35 kA, I1: (0,8-1)In | AD | 10,35 TL
715.1054.M | 35.110.1104.M | MONTAJ 3 x 160 A'e kadar Icu: 35 kA, I1: (0,8-1)In | AD | 20,70 TL
715.1055 | 35.110.1105 | 3 x 200 A'e kadar Icu: 35 kA, I1: (0,8-1)In | AD | 411,00 TL
715.1055.D | 35.110.1105.D | DEMONTAJ 3 x 200 A'e kadar Icu: 35 kA, I1: (0,8-1)In | AD | 10,35 TL
715.1055.M | 35.110.1105.M | MONTAJ 3 x 200 A'e kadar Icu: 35 kA, I1: (0,8-1)In | AD | 20,70 TL
715.1056 | 35.110.1106 | 3 x 250 A'e kadar Icu: 35 kA, I1: (0,8-1)In | AD | 488,00 TL
715.1056.D | 35.110.1106.D | DEMONTAJ 3 x 250 A'e kadar Icu: 35 kA, I1: (0,8-1)In | AD | 10,35 TL
715.1056.M | 35.110.1106.M | MONTAJ 3 x 250 A'e kadar Icu: 35 kA, I1: (0,8-1)In | AD | 20,70 TL
715.1057 | 35.110.1107 | 3 x 300 A.e kadar (Trifaze) Icu:35 kA, I1:(0,8-1)In | AD | 641,00 TL
715.1057.D | 35.110.1107.D | DEMONTAJ 3 x 300 A.e kadar (Trifaze) Icu:35 kA, I1:(0,8-1)In | AD | 10,35 TL
715.1057.M | 35.110.1107.M | MONTAJ 3 x 300 A.e kadar (Trifaze) Icu:35 kA, I1:(0,8-1)In | AD | 20,70 TL
715.1101 | 35.110.1151 | 3 x 400 A'e kadar, Icu: 35 kA, I1: (0,8-1)In, I3: (6-10)In, | AD | 1.120,00 TL
715.1101.D | 35.110.1151.D | DEMONTAJ 3 x 400 A'e kadar, Icu: 35 kA, I1: (0,8-1)In, I3: (6-10)In, | AD | 10,35 TL
715.1101.M | 35.110.1151.M | MONTAJ 3 x 400 A'e kadar, Icu: 35 kA, I1: (0,8-1)In, I3: (6-10)In, | AD | 20,70 TL
715.1102 | 35.110.1152 | 3 x 500 A'e kadar, Icu: 35 kA, I1: (0,8-1)In, I3: (6-10)In, | AD | 1.500,00 TL
715.1102.D | 35.110.1152.D | DEMONTAJ 3 x 500 A'e kadar, Icu: 35 kA, I1: (0,8-1)In, I3: (6-10)In, | AD | 10,35 TL
715.1102.M | 35.110.1152.M | MONTAJ 3 x 500 A'e kadar, Icu: 35 kA, I1: (0,8-1)In, I3: (6-10)In, | AD | 20,70 TL
715.1103 | 35.110.1153 | 3 x 630 A'e kadar, Icu: 35 kA, I1: (0,8-1)In, I3: (6-10)In, | AD | 1.730,00 TL
715.1103.D | 35.110.1153.D | DEMONTAJ 3 x 630 A'e kadar, Icu: 35 kA, I1: (0,8-1)In, I3: (6-10)In, | AD | 10,35 TL
715.1103.M | 35.110.1153.M | MONTAJ 3 x 630 A'e kadar, Icu: 35 kA, I1: (0,8-1)In, I3: (6-10)In, | AD | 20,70 TL
715.1104 | 35.110.1154 | 3 x 800 A.e kadar, Icu: 35 kA, I1: (0,8-1) In, I3:(6-10)In, | AD | 2.100,00 TL
715.1104.D | 35.110.1154.D | DEMONTAJ 3 x 800 A.e kadar, Icu: 35 kA, I1: (0,8-1) In, I3:(6-10)In, | AD | 10,35 TL
715.1104.M | 35.110.1154.M | MONTAJ 3 x 800 A.e kadar, Icu: 35 kA, I1: (0,8-1) In, I3:(6-10)In, | AD | 20,70 TL
715.1151 | 35.110.1201 | 3 x 10A'den 3 x 63A'e kadar, Icu: 50 kA, I1: (0,8-1)In | AD | 342,00 TL
715.1151.D | 35.110.1201.D | DEMONTAJ 3 x 10A'den 3 x 63A'e kadar, Icu: 50 kA, I1: (0,8-1)In | AD | 10,35 TL
715.1151.M | 35.110.1201.M | MONTAJ 3 x 10A'den 3 x 63A'e kadar, Icu: 50 kA, I1: (0,8-1)In | AD | 20,70 TL
715.1152 | 35.110.1202 | 3 x 100A'e kadar, Icu: 50 kA, I1: (0,8-1)In, | AD | 358,00 TL
715.1152.D | 35.110.1202.D | DEMONTAJ 3 x 100A'e kadar, Icu: 50 kA, I1: (0,8-1)In, | AD | 10,35 TL
715.1152.M | 35.110.1202.M | MONTAJ 3 x 100A'e kadar, Icu: 50 kA, I1: (0,8-1)In, | AD | 20,70 TL
715.1153 | 35.110.1203 | 3 x 125A'e kadar, Icu: 50 kA, I1: (0,8-1)In | AD | 412,00 TL
715.1153.D | 35.110.1203.D | DEMONTAJ 3 x 125A'e kadar, Icu: 50 kA, I1: (0,8-1)In | AD | 10,35 TL
715.1153.M | 35.110.1203.M | MONTAJ 3 x 125A'e kadar, Icu: 50 kA, I1: (0,8-1)In | AD | 20,70 TL
715.1154 | 35.110.1204 | 3 x 160A'e kadar, Icu: 50 kA, I1: (0,8-1)In | AD | 441,00 TL
715.1154.D | 35.110.1204.D | DEMONTAJ 3 x 160A'e kadar, Icu: 50 kA, I1: (0,8-1)In | AD | 10,35 TL
715.1154.M | 35.110.1204.M | MONTAJ 3 x 160A'e kadar, Icu: 50 kA, I1: (0,8-1)In | AD | 20,70 TL
715.1155 | 35.110.1205 | 3 x 200A'e kadar, Icu: 50 kA, I1: (0,8-1)In | AD | 543,00 TL
715.1155.D | 35.110.1205.D | DEMONTAJ 3 x 200A'e kadar, Icu: 50 kA, I1: (0,8-1)In | AD | 10,35 TL
715.1155.M | 35.110.1205.M | MONTAJ 3 x 200A'e kadar, Icu: 50 kA, I1: (0,8-1)In | AD | 20,70 TL
715.1156 | 35.110.1206 | 3 x 250A'e kadar, Icu: 50 kA, I1: (0,8-1)In | AD | 609,00 TL
715.1156.D | 35.110.1206.D | DEMONTAJ 3 x 250A'e kadar, Icu: 50 kA, I1: (0,8-1)In | AD | 10,35 TL
715.1156.M | 35.110.1206.M | MONTAJ 3 x 250A'e kadar, Icu: 50 kA, I1: (0,8-1)In | AD | 20,70 TL
715.1157 | 35.110.1207 | 3 x 300A'e kadar, Icu: 50 kA, I1: (0,8-1)In | AD | 765,00 TL
715.1157.D | 35.110.1207.D | DEMONTAJ 3 x 300A'e kadar, Icu: 50 kA, I1: (0,8-1)In | AD | 10,35 TL
715.1157.M | 35.110.1207.M | MONTAJ 3 x 300A'e kadar, Icu: 50 kA, I1: (0,8-1)In | AD | 20,70 TL
715.1201 | 35.110.1251 | 3 x 400A'e kadar, Icu: 50 kA, I1: (0,8-1)In, I3: (6-10)In | AD | 1.290,00 TL
715.1201.D | 35.110.1251.D | DEMONTAJ 3 x 400A'e kadar, Icu: 50 kA, I1: (0,8-1)In, I3: (6-10)In | AD | 10,35 TL
715.1201.M | 35.110.1251.M | MONTAJ 3 x 400A'e kadar, Icu: 50 kA, I1: (0,8-1)In, I3: (6-10)In | AD | 20,70 TL
715.1202 | 35.110.1252 | 3 x 500A'e kadar, Icu: 50 kA, I1: (0,8-1)In, I3: (6-10)In | AD | 1.640,00 TL
715.1202.D | 35.110.1252.D | DEMONTAJ 3 x 500A'e kadar, Icu: 50 kA, I1: (0,8-1)In, I3: (6-10)In | AD | 10,35 TL
715.1202.M | 35.110.1252.M | MONTAJ 3 x 500A'e kadar, Icu: 50 kA, I1: (0,8-1)In, I3: (6-10)In | AD | 20,70 TL
715.1203 | 35.110.1253 | 3 x 630A'e kadar, Icu: 50 kA, I1: (0,8-1)In, I3: (6-10)In | AD | 2.100,00 TL
715.1203.D | 35.110.1253.D | DEMONTAJ 3 x 630A'e kadar, Icu: 50 kA, I1: (0,8-1)In, I3: (6-10)In | AD | 10,35 TL
715.1203.M | 35.110.1253.M | MONTAJ 3 x 630A'e kadar, Icu: 50 kA, I1: (0,8-1)In, I3: (6-10)In | AD | 20,70 TL
715.1204 | 35.110.1254 | 3 x 800A'e kadar, Icu: 50 kA, I1: (0,8-1)In, I3: (6-10)In | AD | 2.600,00 TL
715.1204.D | 35.110.1254.D | DEMONTAJ 3 x 800A'e kadar, Icu: 50 kA, I1: (0,8-1)In, I3: (6-10)In | AD | 10,35 TL
715.1204.M | 35.110.1254.M | MONTAJ 3 x 800A'e kadar, Icu: 50 kA, I1: (0,8-1)In, I3: (6-10)In | AD | 20,70 TL
715.1251 | 35.110.1301 | 3 x 1000A'e kadar, Icu: 50 kA, I1: (0,5-1)In, I3: (2-10)In, elektronik korumalı | AD | 4.420,00 TL
715.1251.D | 35.110.1301.D | DEMONTAJ 3 x 1000A'e kadar, Icu: 50 kA, I1: (0,5-1)In, I3: (2-10)In, elektronik korumalı | AD | 17,85 TL
715.1251.M | 35.110.1301.M | MONTAJ 3 x 1000A'e kadar, Icu: 50 kA, I1: (0,5-1)In, I3: (2-10)In, elektronik korumalı | AD | 35,70 TL
715.1252 | 35.110.1302 | 3 x 1250A'e kadar, Icu: 50 kA, I1: (0,5-1)In, I3: (2-10)In, elektronik korumalı | AD | 4.820,00 TL
715.1252.D | 35.110.1302.D | DEMONTAJ 3 x 1250A'e kadar, Icu: 50 kA, I1: (0,5-1)In, I3: (2-10)In, elektronik korumalı | AD | 17,85 TL
715.1252.M | 35.110.1302.M | MONTAJ 3 x 1250A'e kadar, Icu: 50 kA, I1: (0,5-1)In, I3: (2-10)In, elektronik korumalı | AD | 35,70 TL
715.1253 | 35.110.1303 | 3 x 1600A'e kadar, Icu: 50 kA, I1: (0,5-1)In, I3: (2-10)In, elektronik korumalı | AD | 6.080,00 TL
715.1253.D | 35.110.1303.D | DEMONTAJ 3 x 1600A'e kadar, Icu: 50 kA, I1: (0,5-1)In, I3: (2-10)In, elektronik korumalı | AD | 17,85 TL
715.1253.M | 35.110.1303.M | MONTAJ 3 x 1600A'e kadar, Icu: 50 kA, I1: (0,5-1)In, I3: (2-10)In, elektronik korumalı | AD | 35,70 TL
715.1301 | 35.110.1351 | 3 x 10A'den 3 x 63A'e kadar, Icu: 65 kA, I1: (0,8-1)In | AD | 378,00 TL
715.1301.D | 35.110.1351.D | DEMONTAJ 3 x 10A'den 3 x 63A'e kadar, Icu: 65 kA, I1: (0,8-1)In | AD | 10,35 TL
715.1301.M | 35.110.1351.M | MONTAJ 3 x 10A'den 3 x 63A'e kadar, Icu: 65 kA, I1: (0,8-1)In | AD | 20,70 TL
715.1302 | 35.110.1352 | 3 x 100A'e kadar, Icu: 65 kA, I1: (0,8-1)In | AD | 411,00 TL
715.1302.D | 35.110.1352.D | DEMONTAJ 3 x 100A'e kadar, Icu: 65 kA, I1: (0,8-1)In | AD | 10,35 TL
715.1302.M | 35.110.1352.M | MONTAJ 3 x 100A'e kadar, Icu: 65 kA, I1: (0,8-1)In | AD | 20,70 TL
715.1303 | 35.110.1353 | 3 x 125A'e kadar, Icu: 65 kA, I1: (0,8-1)In | AD | 451,00 TL
715.1303.D | 35.110.1353.D | DEMONTAJ 3 x 125A'e kadar, Icu: 65 kA, I1: (0,8-1)In | AD | 10,35 TL
715.1303.M | 35.110.1353.M | MONTAJ 3 x 125A'e kadar, Icu: 65 kA, I1: (0,8-1)In | AD | 20,70 TL
715.1304 | 35.110.1354 | 3 x 160A'e kadar, Icu: 65 kA, I1: (0,8-1)In | AD | 474,00 TL
715.1304.D | 35.110.1354.D | DEMONTAJ 3 x 160A'e kadar, Icu: 65 kA, I1: (0,8-1)In | AD | 10,35 TL
715.1304.M | 35.110.1354.M | MONTAJ 3 x 160A'e kadar, Icu: 65 kA, I1: (0,8-1)In | AD | 20,70 TL
715.1305 | 35.110.1355 | 3 x 200A'e kadar, Icu: 65 kA, I1: (0,8-1)In | AD | 613,00 TL
715.1305.D | 35.110.1355.D | DEMONTAJ 3 x 200A'e kadar, Icu: 65 kA, I1: (0,8-1)In | AD | 10,35 TL
715.1305.M | 35.110.1355.M | MONTAJ 3 x 200A'e kadar, Icu: 65 kA, I1: (0,8-1)In | AD | 20,70 TL
715.1306 | 35.110.1356 | 3 x 250A'e kadar, Icu: 65 kA, I1: (0,8-1)In | AD | 669,00 TL
715.1306.D | 35.110.1356.D | DEMONTAJ 3 x 250A'e kadar, Icu: 65 kA, I1: (0,8-1)In | AD | 10,35 TL
715.1306.M | 35.110.1356.M | MONTAJ 3 x 250A'e kadar, Icu: 65 kA, I1: (0,8-1)In | AD | 20,70 TL
715.1307 | 35.110.1357 | 3 x 300A'e kadar, Icu: 65 kA, I1: (0,8-1)In | AD | 869,00 TL
715.1307.D | 35.110.1357.D | DEMONTAJ 3 x 300A'e kadar, Icu: 65 kA, I1: (0,8-1)In | AD | 10,35 TL
715.1307.M | 35.110.1357.M | MONTAJ 3 x 300A'e kadar, Icu: 65 kA, I1: (0,8-1)In | AD | 20,70 TL
715.1351 | 35.110.1401 | 3 x 400A'e kadar, Icu: 65 kA, I1: (0,8-1)In, I3: (6-10)In | AD | 1.560,00 TL
715.1351.D | 35.110.1401.D | DEMONTAJ 3 x 400A'e kadar, Icu: 65 kA, I1: (0,8-1)In, I3: (6-10)In | AD | 10,35 TL
715.1351.M | 35.110.1401.M | MONTAJ 3 x 400A'e kadar, Icu: 65 kA, I1: (0,8-1)In, I3: (6-10)In | AD | 20,70 TL
715.1352 | 35.110.1402 | 3 x 500A'e kadar, Icu: 65 kA, I1: (0,8-1)In, I3: (6-10)In | AD | 1.760,00 TL
715.1352.D | 35.110.1402.D | DEMONTAJ 3 x 500A'e kadar, Icu: 65 kA, I1: (0,8-1)In, I3: (6-10)In | AD | 10,35 TL
715.1352.M | 35.110.1402.M | MONTAJ 3 x 500A'e kadar, Icu: 65 kA, I1: (0,8-1)In, I3: (6-10)In | AD | 20,70 TL
715.1353 | 35.110.1403 | 3 x 630A'e kadar, Icu: 65 kA, I1: (0,8-1)In, I3: (6-10)In | AD | 2.260,00 TL
715.1353.D | 35.110.1403.D | DEMONTAJ 3 x 630A'e kadar, Icu: 65 kA, I1: (0,8-1)In, I3: (6-10)In | AD | 10,35 TL
715.1353.M | 35.110.1403.M | MONTAJ 3 x 630A'e kadar, Icu: 65 kA, I1: (0,8-1)In, I3: (6-10)In | AD | 20,70 TL
715.1354 | 35.110.1404 | 3 x 800A'e kadar, Icu: 65 kA, I1: (0,8-1)In, I3: (6-10)In | AD | 2.800,00 TL
715.1354.D | 35.110.1404.D | DEMONTAJ 3 x 800A'e kadar, Icu: 65 kA, I1: (0,8-1)In, I3: (6-10)In | AD | 10,35 TL
715.1354.M | 35.110.1404.M | MONTAJ 3 x 800A'e kadar, Icu: 65 kA, I1: (0,8-1)In, I3: (6-10)In | AD | 20,70 TL
715.1401 | 35.110.1451 | 3 x 1000 A.e kadar Icu: 65kA, I1: (0,5-1)In, I3: (2-10)In, elektronik korumalı | AD | 4.630,00 TL
715.1401.D | 35.110.1451.D | DEMONTAJ 3 x 1000 A.e kadar Icu: 65kA, I1: (0,5-1)In, I3: (2-10)In, elektronik korumalı | AD | 17,85 TL
715.1401.M | 35.110.1451.M | MONTAJ 3 x 1000 A.e kadar Icu: 65kA, I1: (0,5-1)In, I3: (2-10)In, elektronik korumalı | AD | 35,70 TL
715.1402 | 35.110.1452 | 3 x 1250 A e kadar Icu: 65 kA, I1: (0,5-1)In, I3: (2-10)In, elektronik korumalı | AD | 5.310,00 TL
715.1402.D | 35.110.1452.D | DEMONTAJ 3 x 1250 A e kadar Icu: 65 kA, I1: (0,5-1)In, I3: (2-10)In, elektronik korumalı | AD | 17,85 TL
715.1402.M | 35.110.1452.M | MONTAJ 3 x 1250 A e kadar Icu: 65 kA, I1: (0,5-1)In, I3: (2-10)In, elektronik korumalı | AD | 35,70 TL
715.1403 | 35.110.1453 | 3 x 1600 A e kadar Icu: 65 kA, I1: (0,5-1)In, I3: (2-10)In, elektronik korumalı | AD | 6.700,00 TL
715.1403.D | 35.110.1453.D | DEMONTAJ 3 x 1600 A e kadar Icu: 65 kA, I1: (0,5-1)In, I3: (2-10)In, elektronik korumalı | AD | 17,85 TL
715.1403.M | 35.110.1453.M | MONTAJ 3 x 1600 A e kadar Icu: 65 kA, I1: (0,5-1)In, I3: (2-10)In, elektronik korumalı | AD | 35,70 TL
715.1451 | 35.110.1501 | 4 x 16 A'den 63 A e kadar Icu: 35 kA, I1: (0,8-1)In | AD | 396,00 TL
715.1451.D | 35.110.1501.D | DEMONTAJ 4 x 16 A'den 63 A e kadar Icu: 35 kA, I1: (0,8-1)In | AD | 10,35 TL
715.1451.M | 35.110.1501.M | MONTAJ 4 x 16 A'den 63 A e kadar Icu: 35 kA, I1: (0,8-1)In | AD | 20,70 TL
715.1452 | 35.110.1502 | 4 x 80 A'e kadar Icu: 35 kA, I1: (0,8-1)In | AD | 397,00 TL
715.1452.D | 35.110.1502.D | DEMONTAJ 4 x 80 A'e kadar Icu: 35 kA, I1: (0,8-1)In | AD | 10,35 TL
715.1452.M | 35.110.1502.M | MONTAJ 4 x 80 A'e kadar Icu: 35 kA, I1: (0,8-1)In | AD | 20,70 TL
715.1453 | 35.110.1503 | 4 x 100 A'e kadar Icu: 35 kA, I1: (0,8-1)In | AD | 427,00 TL
715.1453.D | 35.110.1503.D | DEMONTAJ 4 x 100 A'e kadar Icu: 35 kA, I1: (0,8-1)In | AD | 12,25 TL
715.1453.M | 35.110.1503.M | MONTAJ 4 x 100 A'e kadar Icu: 35 kA, I1: (0,8-1)In | AD | 24,50 TL
715.1454 | 35.110.1504 | 4 x 125 A'e kadar Icu: 35 kA, I1: (0,8-1)In | AD | 496,00 TL
715.1454.D | 35.110.1504.D | DEMONTAJ 4 x 125 A'e kadar Icu: 35 kA, I1: (0,8-1)In | AD | 12,75 TL
715.1454.M | 35.110.1504.M | MONTAJ 4 x 125 A'e kadar Icu: 35 kA, I1: (0,8-1)In | AD | 25,50 TL
715.1455 | 35.110.1505 | 4 x 160 A'e kadar Icu: 35 kA, I1: (0,8-1)In | AD | 532,00 TL
715.1455.D | 35.110.1505.D | DEMONTAJ 4 x 160 A'e kadar Icu: 35 kA, I1: (0,8-1)In | AD | 12,75 TL
715.1455.M | 35.110.1505.M | MONTAJ 4 x 160 A'e kadar Icu: 35 kA, I1: (0,8-1)In | AD | 25,50 TL
715.1456 | 35.110.1506 | 4 x 200 A'e kadar Icu: 35kA, Icu: 35 kA, I1: (0,8-1)In | AD | 691,00 TL
715.1456.D | 35.110.1506.D | DEMONTAJ 4 x 200 A'e kadar Icu: 35kA, Icu: 35 kA, I1: (0,8-1)In | AD | 13,20 TL
715.1456.M | 35.110.1506.M | MONTAJ 4 x 200 A'e kadar Icu: 35kA, Icu: 35 kA, I1: (0,8-1)In | AD | 26,40 TL
715.1457 | 35.110.1507 | 4 x 250 A'e kadar Icu: 35kA, Icu: 35 kA, I1: (0,8-1)In | AD | 716,00 TL
715.1457.D | 35.110.1507.D | DEMONTAJ 4 x 250 A'e kadar Icu: 35kA, Icu: 35 kA, I1: (0,8-1)In | AD | 13,70 TL
715.1457.M | 35.110.1507.M | MONTAJ 4 x 250 A'e kadar Icu: 35kA, Icu: 35 kA, I1: (0,8-1)In | AD | 27,40 TL
715.1458 | 35.110.1508 | 4 x 300 A'e kadar Icu: 35 kA, Icu: 35 kA, I1: (0,8-1)In | AD | 934,00 TL
715.1458.D | 35.110.1508.D | DEMONTAJ 4 x 300 A'e kadar Icu: 35 kA, Icu: 35 kA, I1: (0,8-1)In | AD | 14,15 TL
715.1458.M | 35.110.1508.M | MONTAJ 4 x 300 A'e kadar Icu: 35 kA, Icu: 35 kA, I1: (0,8-1)In | AD | 28,30 TL
715.1501 | 35.110.1551 | 4 x 400 A'e kadar Icu: 35 kA, I1: (0,8-1)In, I3: (6-10)In , termik koruma ayarlı, manyetik koruma ayarlı şalter | AD | 1.770,00 TL
715.1501.D | 35.110.1551.D | DEMONTAJ 4 x 400 A'e kadar Icu: 35 kA, I1: (0,8-1)In, I3: (6-10)In , termik koruma ayarlı, manyetik koruma ayarlı şalter | AD | 14,50 TL
715.1501.M | 35.110.1551.M | MONTAJ 4 x 400 A'e kadar Icu: 35 kA, I1: (0,8-1)In, I3: (6-10)In , termik koruma ayarlı, manyetik koruma ayarlı şalter | AD | 29,00 TL
715.1502 | 35.110.1552 | 4 x 500 A'e kadar Icu: 35 kA, I1: (0,8-1)In, I3: (6-10)In, termik koruma ayarlı, manyetik koruma ayarlı şalter | AD | 1.990,00 TL
715.1502.D | 35.110.1552.D | DEMONTAJ 4 x 500 A'e kadar Icu: 35 kA, I1: (0,8-1)In, I3: (6-10)In, termik koruma ayarlı, manyetik koruma ayarlı şalter | AD | 14,50 TL
715.1502.M | 35.110.1552.M | MONTAJ 4 x 500 A'e kadar Icu: 35 kA, I1: (0,8-1)In, I3: (6-10)In, termik koruma ayarlı, manyetik koruma ayarlı şalter | AD | 29,00 TL
715.1503 | 35.110.1553 | 4 x 630 A'e kadar Icu: 35 kA, I1: (0,8-1)In, I3: (6-10)In,termik koruma ayarlı, manyetik koruma ayarlı şalter | AD | 2.450,00 TL
715.1503.D | 35.110.1553.D | DEMONTAJ 4 x 630 A'e kadar Icu: 35 kA, I1: (0,8-1)In, I3: (6-10)In,termik koruma ayarlı, manyetik koruma ayarlı şalter | AD | 15,10 TL
715.1503.M | 35.110.1553.M | MONTAJ 4 x 630 A'e kadar Icu: 35 kA, I1: (0,8-1)In, I3: (6-10)In,termik koruma ayarlı, manyetik koruma ayarlı şalter | AD | 30,20 TL
715.1504 | 35.110.1554 | 4 x 800 A'e kadar Icu: 35 kA, I1: (0,8-1)In, I3: (6-10)In,termik koruma ayarlı, manyetik koruma ayarlı şalter | AD | 2.910,00 TL
715.1504.D | 35.110.1554.D | DEMONTAJ 4 x 800 A'e kadar Icu: 35 kA, I1: (0,8-1)In, I3: (6-10)In,termik koruma ayarlı, manyetik koruma ayarlı şalter | AD | 15,45 TL
715.1504.M | 35.110.1554.M | MONTAJ 4 x 800 A'e kadar Icu: 35 kA, I1: (0,8-1)In, I3: (6-10)In,termik koruma ayarlı, manyetik koruma ayarlı şalter | AD | 30,90 TL
715.1551 | 35.110.1601 | 4 x 16 A'den 63 A e kadar Icu: 50 kA, I1: (0,8-1)In,termik koruma ayarlı, manyetik koruma sabit şalter | AD | 431,00 TL
715.1551.D | 35.110.1601.D | DEMONTAJ 4 x 16 A'den 63 A e kadar Icu: 50 kA, I1: (0,8-1)In,termik koruma ayarlı, manyetik koruma sabit şalter | AD | 10,35 TL
715.1551.M | 35.110.1601.M | MONTAJ 4 x 16 A'den 63 A e kadar Icu: 50 kA, I1: (0,8-1)In,termik koruma ayarlı, manyetik koruma sabit şalter | AD | 20,70 TL
715.1552 | 35.110.1602 | 4 x 80 A'e kadar Icu: 50 kA, I1: (0,8-1)In,termik koruma ayarlı, manyetik koruma sabit şalter | AD | 439,00 TL
715.1552.D | 35.110.1602.D | DEMONTAJ 4 x 80 A'e kadar Icu: 50 kA, I1: (0,8-1)In,termik koruma ayarlı, manyetik koruma sabit şalter | AD | 10,35 TL
715.1552.M | 35.110.1602.M | MONTAJ 4 x 80 A'e kadar Icu: 50 kA, I1: (0,8-1)In,termik koruma ayarlı, manyetik koruma sabit şalter | AD | 20,70 TL
715.1553 | 35.110.1603 | 4 x 100 A'e kadar Icu: 50 kA, I1: (0,8-1)In,termik koruma ayarlı, manyetik koruma sabit şalter | AD | 451,00 TL
715.1553.D | 35.110.1603.D | DEMONTAJ 4 x 100 A'e kadar Icu: 50 kA, I1: (0,8-1)In,termik koruma ayarlı, manyetik koruma sabit şalter | AD | 12,25 TL
715.1553.M | 35.110.1603.M | MONTAJ 4 x 100 A'e kadar Icu: 50 kA, I1: (0,8-1)In,termik koruma ayarlı, manyetik koruma sabit şalter | AD | 24,50 TL
715.1554 | 35.110.1604 | 4 x 125 A'e kadar Icu: 50 kA, I1: (0,8-1)In,termik koruma ayarlı, manyetik koruma sabit şalter | AD | 543,00 TL
715.1554.D | 35.110.1604.D | DEMONTAJ 4 x 125 A'e kadar Icu: 50 kA, I1: (0,8-1)In,termik koruma ayarlı, manyetik koruma sabit şalter | AD | 12,25 TL
715.1554.M | 35.110.1604.M | MONTAJ 4 x 125 A'e kadar Icu: 50 kA, I1: (0,8-1)In,termik koruma ayarlı, manyetik koruma sabit şalter | AD | 24,50 TL
715.1555 | 35.110.1605 | 4 x 160 A'e kadar Icu: 50 kA, I1: (0,8-1)In,termik koruma ayarlı, manyetik koruma sabit şalter | AD | 582,00 TL
715.1555.D | 35.110.1605.D | DEMONTAJ 4 x 160 A'e kadar Icu: 50 kA, I1: (0,8-1)In,termik koruma ayarlı, manyetik koruma sabit şalter | AD | 12,75 TL
715.1555.M | 35.110.1605.M | MONTAJ 4 x 160 A'e kadar Icu: 50 kA, I1: (0,8-1)In,termik koruma ayarlı, manyetik koruma sabit şalter | AD | 25,50 TL
715.1556 | 35.110.1606 | 4 x 200 A'e kadar Icu: 50 kA, I1: (0,8-1)In,termik koruma ayarlı, manyetik koruma sabit şalter | AD | 820,00 TL
715.1556.D | 35.110.1606.D | DEMONTAJ 4 x 200 A'e kadar Icu: 50 kA, I1: (0,8-1)In,termik koruma ayarlı, manyetik koruma sabit şalter | AD | 13,20 TL
715.1556.M | 35.110.1606.M | MONTAJ 4 x 200 A'e kadar Icu: 50 kA, I1: (0,8-1)In,termik koruma ayarlı, manyetik koruma sabit şalter | AD | 26,40 TL
715.1557 | 35.110.1607 | 4 x 250 A'e kadar Icu: 50 kA, I1: (0,8-1)In,termik koruma ayarlı, manyetik koruma sabit şalter | AD | 842,00 TL
715.1557.D | 35.110.1607.D | DEMONTAJ 4 x 250 A'e kadar Icu: 50 kA, I1: (0,8-1)In,termik koruma ayarlı, manyetik koruma sabit şalter | AD | 13,20 TL
715.1557.M | 35.110.1607.M | MONTAJ 4 x 250 A'e kadar Icu: 50 kA, I1: (0,8-1)In,termik koruma ayarlı, manyetik koruma sabit şalter | AD | 26,40 TL
715.1558 | 35.110.1608 | 4 x 300 A'e kadar Icu: 50 kA, I1: (0,8-1)In,termik koruma ayarlı, manyetik koruma sabit şalter | AD | 1.080,00 TL
715.1558.D | 35.110.1608.D | DEMONTAJ 4 x 300 A'e kadar Icu: 50 kA, I1: (0,8-1)In,termik koruma ayarlı, manyetik koruma sabit şalter | AD | 14,15 TL
715.1558.M | 35.110.1608.M | MONTAJ 4 x 300 A'e kadar Icu: 50 kA, I1: (0,8-1)In,termik koruma ayarlı, manyetik koruma sabit şalter | AD | 28,30 TL
715.1601 | 35.110.1651 | 4 x 400 A'e kadar Icu: 50 kA, I1: (0,8-1)In, I3: (6-10)In, termik koruma ayarlı, manyetik koruma ayarlı şalter | AD | 1.880,00 TL
715.1601.D | 35.110.1651.D | DEMONTAJ 4 x 400 A'e kadar Icu: 50 kA, I1: (0,8-1)In, I3: (6-10)In, termik koruma ayarlı, manyetik koruma ayarlı şalter | AD | 14,50 TL
715.1601.M | 35.110.1651.M | MONTAJ 4 x 400 A'e kadar Icu: 50 kA, I1: (0,8-1)In, I3: (6-10)In, termik koruma ayarlı, manyetik koruma ayarlı şalter | AD | 29,00 TL
715.1602 | 35.110.1652 | 4 x 500 A'e kadar Icu: 50kA, I1: (0,8-1)In, I3: (6-10)In, termik koruma ayarlı, manyetik koruma ayarlı şalter | AD | 2.080,00 TL
715.1602.D | 35.110.1652.D | DEMONTAJ 4 x 500 A'e kadar Icu: 50kA, I1: (0,8-1)In, I3: (6-10)In, termik koruma ayarlı, manyetik koruma ayarlı şalter | AD | 14,50 TL
715.1602.M | 35.110.1652.M | MONTAJ 4 x 500 A'e kadar Icu: 50kA, I1: (0,8-1)In, I3: (6-10)In, termik koruma ayarlı, manyetik koruma ayarlı şalter | AD | 29,00 TL
715.1603 | 35.110.1653 | 4 x 630 A'e kadar Icu: 50kA, I1: (0,8-1)In, I3: (6-10)In, termik koruma ayarlı, manyetik koruma ayarlı şalter | AD | 2.530,00 TL
715.1603.D | 35.110.1653.D | DEMONTAJ 4 x 630 A'e kadar Icu: 50kA, I1: (0,8-1)In, I3: (6-10)In, termik koruma ayarlı, manyetik koruma ayarlı şalter | AD | 15,10 TL
715.1603.M | 35.110.1653.M | MONTAJ 4 x 630 A'e kadar Icu: 50kA, I1: (0,8-1)In, I3: (6-10)In, termik koruma ayarlı, manyetik koruma ayarlı şalter | AD | 30,20 TL
715.1604 | 35.110.1654 | 4 x 800 A'e kadar Icu: 50kA, I1: (0,8-1)In, I3: (6-10)In, termik koruma ayarlı, manyetik koruma ayarlı şalter | AD | 3.000,00 TL
715.1604.D | 35.110.1654.D | DEMONTAJ 4 x 800 A'e kadar Icu: 50kA, I1: (0,8-1)In, I3: (6-10)In, termik koruma ayarlı, manyetik koruma ayarlı şalter | AD | 15,45 TL
715.1604.M | 35.110.1654.M | MONTAJ 4 x 800 A'e kadar Icu: 50kA, I1: (0,8-1)In, I3: (6-10)In, termik koruma ayarlı, manyetik koruma ayarlı şalter | AD | 30,90 TL
715.1651 | 35.110.1701 | 4 x 300 A'e kadar Icu: 50kA, I1: (0,5-1)In, I3: (2-10)In, elektronik korumalı şalter | AD | 1.640,00 TL
715.1651.D | 35.110.1701.D | DEMONTAJ 4 x 300 A'e kadar Icu: 50kA, I1: (0,5-1)In, I3: (2-10)In, elektronik korumalı şalter | AD | 14,15 TL
715.1651.M | 35.110.1701.M | MONTAJ 4 x 300 A'e kadar Icu: 50kA, I1: (0,5-1)In, I3: (2-10)In, elektronik korumalı şalter | AD | 28,30 TL
715.1652 | 35.110.1702 | 4 x 400 A'e kadar Icu: 50kA, I1: (0,5-1)In, I3: (2-10)In, elektronik korumalı şalter | AD | 2.060,00 TL
715.1652.D | 35.110.1702.D | DEMONTAJ 4 x 400 A'e kadar Icu: 50kA, I1: (0,5-1)In, I3: (2-10)In, elektronik korumalı şalter | AD | 14,50 TL
715.1652.M | 35.110.1702.M | MONTAJ 4 x 400 A'e kadar Icu: 50kA, I1: (0,5-1)In, I3: (2-10)In, elektronik korumalı şalter | AD | 29,00 TL
715.1653 | 35.110.1703 | 4 x 500 A'e kadar Icu: 50kA, I1: (0,5-1)In, I3: (2-10)In, elektronik korumalı şalter | AD | 2.230,00 TL
715.1653.D | 35.110.1703.D | DEMONTAJ 4 x 500 A'e kadar Icu: 50kA, I1: (0,5-1)In, I3: (2-10)In, elektronik korumalı şalter | AD | 14,50 TL
715.1653.M | 35.110.1703.M | MONTAJ 4 x 500 A'e kadar Icu: 50kA, I1: (0,5-1)In, I3: (2-10)In, elektronik korumalı şalter | AD | 29,00 TL
715.1654 | 35.110.1704 | 4 x 630 A'e kadar Icu: 50kA, I1: (0,5-1)In, I3: (2-10)In, elektronik korumalı şalter | AD | 2.590,00 TL
715.1654.D | 35.110.1704.D | DEMONTAJ 4 x 630 A'e kadar Icu: 50kA, I1: (0,5-1)In, I3: (2-10)In, elektronik korumalı şalter | AD | 15,10 TL
715.1654.M | 35.110.1704.M | MONTAJ 4 x 630 A'e kadar Icu: 50kA, I1: (0,5-1)In, I3: (2-10)In, elektronik korumalı şalter | AD | 30,20 TL
715.1655 | 35.110.1705 | 4 x 800 A'e kadar Icu: 50kA, I1: (0,5-1)In, I3: (2-10)In, elektronik korumalı şalter | AD | 3.130,00 TL
715.1655.D | 35.110.1705.D | DEMONTAJ 4 x 800 A'e kadar Icu: 50kA, I1: (0,5-1)In, I3: (2-10)In, elektronik korumalı şalter | AD | 15,45 TL
715.1655.M | 35.110.1705.M | MONTAJ 4 x 800 A'e kadar Icu: 50kA, I1: (0,5-1)In, I3: (2-10)In, elektronik korumalı şalter | AD | 30,90 TL
715.1656 | 35.110.1706 | 4 x 1000 A'e kadar Icu: 50kA, I1: (0,5-1)In, I3: (2-10)In, elektronik korumalı şalter | AD | 5.070,00 TL
715.1656.D | 35.110.1706.D | DEMONTAJ 4 x 1000 A'e kadar Icu: 50kA, I1: (0,5-1)In, I3: (2-10)In, elektronik korumalı şalter | AD | 15,95 TL
715.1656.M | 35.110.1706.M | MONTAJ 4 x 1000 A'e kadar Icu: 50kA, I1: (0,5-1)In, I3: (2-10)In, elektronik korumalı şalter | AD | 31,90 TL
715.1657 | 35.110.1707 | 4 x 1250 A'e kadar Icu: 50kA, I1: (0,5-1)In, I3: (2-10)In, elektronik korumalı şalter | AD | 5.770,00 TL
715.1657.D | 35.110.1707.D | DEMONTAJ 4 x 1250 A'e kadar Icu: 50kA, I1: (0,5-1)In, I3: (2-10)In, elektronik korumalı şalter | AD | 15,95 TL
715.1657.M | 35.110.1707.M | MONTAJ 4 x 1250 A'e kadar Icu: 50kA, I1: (0,5-1)In, I3: (2-10)In, elektronik korumalı şalter | AD | 31,90 TL
715.1658 | 35.110.1708 | 4 x 1600 A'e kadar Icu: 50 kA, I1: (0,5-1)In, I3: (2-10)In, elektronik korumalı şalter | AD | 7.250,00 TL
715.1658.D | 35.110.1708.D | DEMONTAJ 4 x 1600 A'e kadar Icu: 50 kA, I1: (0,5-1)In, I3: (2-10)In, elektronik korumalı şalter | AD | 15,95 TL
715.1658.M | 35.110.1708.M | MONTAJ 4 x 1600 A'e kadar Icu: 50 kA, I1: (0,5-1)In, I3: (2-10)In, elektronik korumalı şalter | AD | 31,90 TL
715.1701 | 35.110.1751 | 4 x 16 A'den 63 A e kadar Icu: 65 kA, I1:(0,8-1)In,termik koruma ayarlı, manyetik koruma sabit şalter | AD | 450,00 TL
715.1701.D | 35.110.1751.D | DEMONTAJ 4 x 16 A'den 63 A e kadar Icu: 65 kA, I1:(0,8-1)In,termik koruma ayarlı, manyetik koruma sabit şalter | AD | 10,35 TL
715.1701.M | 35.110.1751.M | MONTAJ 4 x 16 A'den 63 A e kadar Icu: 65 kA, I1:(0,8-1)In,termik koruma ayarlı, manyetik koruma sabit şalter | AD | 20,70 TL
715.1702 | 35.110.1752 | 4 x 80 A'e kadar Icu: 65 kA, I1:(0,8-1)In,termik koruma ayarlı, manyetik koruma sabit şalter | AD | 462,00 TL
715.1702.D | 35.110.1752.D | DEMONTAJ 4 x 80 A'e kadar Icu: 65 kA, I1:(0,8-1)In,termik koruma ayarlı, manyetik koruma sabit şalter | AD | 10,35 TL
715.1702.M | 35.110.1752.M | MONTAJ 4 x 80 A'e kadar Icu: 65 kA, I1:(0,8-1)In,termik koruma ayarlı, manyetik koruma sabit şalter | AD | 20,70 TL
715.1703 | 35.110.1753 | 4 x 100 A'e kadar Icu: 65 kA, I1:(0,8-1)In,termik koruma ayarlı, manyetik koruma sabit şalter | AD | 470,00 TL
715.1703.D | 35.110.1753.D | DEMONTAJ 4 x 100 A'e kadar Icu: 65 kA, I1:(0,8-1)In,termik koruma ayarlı, manyetik koruma sabit şalter | AD | 12,25 TL
715.1703.M | 35.110.1753.M | MONTAJ 4 x 100 A'e kadar Icu: 65 kA, I1:(0,8-1)In,termik koruma ayarlı, manyetik koruma sabit şalter | AD | 24,50 TL
715.1704 | 35.110.1754 | 4 x 125 A'e kadar Icu: 65 kA, I1:(0,8-1)In,termik koruma ayarlı, manyetik koruma sabit şalter | AD | 593,00 TL
715.1704.D | 35.110.1754.D | DEMONTAJ 4 x 125 A'e kadar Icu: 65 kA, I1:(0,8-1)In,termik koruma ayarlı, manyetik koruma sabit şalter | AD | 12,25 TL
715.1704.M | 35.110.1754.M | MONTAJ 4 x 125 A'e kadar Icu: 65 kA, I1:(0,8-1)In,termik koruma ayarlı, manyetik koruma sabit şalter | AD | 24,50 TL
715.1705 | 35.110.1755 | 4 x 160 A'e kadar Icu: 65 kA, I1:(0,8-1)In,termik koruma ayarlı, manyetik koruma sabit şalter | AD | 640,00 TL
715.1705.D | 35.110.1755.D | DEMONTAJ 4 x 160 A'e kadar Icu: 65 kA, I1:(0,8-1)In,termik koruma ayarlı, manyetik koruma sabit şalter | AD | 12,75 TL
715.1705.M | 35.110.1755.M | MONTAJ 4 x 160 A'e kadar Icu: 65 kA, I1:(0,8-1)In,termik koruma ayarlı, manyetik koruma sabit şalter | AD | 25,50 TL
715.1706 | 35.110.1756 | 4 x 200 A'e kadar Icu: 65 kA, I1:(0,8-1)In,termik koruma ayarlı, manyetik koruma sabit şalter | AD | 876,00 TL
715.1706.D | 35.110.1756.D | DEMONTAJ 4 x 200 A'e kadar Icu: 65 kA, I1:(0,8-1)In,termik koruma ayarlı, manyetik koruma sabit şalter | AD | 13,20 TL
715.1706.M | 35.110.1756.M | MONTAJ 4 x 200 A'e kadar Icu: 65 kA, I1:(0,8-1)In,termik koruma ayarlı, manyetik koruma sabit şalter | AD | 26,40 TL
715.1707 | 35.110.1757 | 4 x 250 A'e kadar Icu: 65 kA, I1:(0,8-1)In,termik koruma ayarlı, manyetik koruma sabit şalter | AD | 930,00 TL
715.1707.D | 35.110.1757.D | DEMONTAJ 4 x 250 A'e kadar Icu: 65 kA, I1:(0,8-1)In,termik koruma ayarlı, manyetik koruma sabit şalter | AD | 13,20 TL
715.1707.M | 35.110.1757.M | MONTAJ 4 x 250 A'e kadar Icu: 65 kA, I1:(0,8-1)In,termik koruma ayarlı, manyetik koruma sabit şalter | AD | 26,40 TL
715.1708 | 35.110.1758 | 4 x 300 A'e kadar Icu: 65 kA, I1:(0,8-1)In,termik koruma ayarlı, manyetik koruma sabit şalter | AD | 1.150,00 TL
715.1708.D | 35.110.1758.D | DEMONTAJ 4 x 300 A'e kadar Icu: 65 kA, I1:(0,8-1)In,termik koruma ayarlı, manyetik koruma sabit şalter | AD | 14,15 TL
715.1708.M | 35.110.1758.M | MONTAJ 4 x 300 A'e kadar Icu: 65 kA, I1:(0,8-1)In,termik koruma ayarlı, manyetik koruma sabit şalter | AD | 28,30 TL
715.1751 | 35.110.1801 | 4 x 400 A'e kadar Icu: 65 kA, I1:(0,8-1)In, I3:(6-10)In, termik koruma ayarlı, manyetik koruma ayarlı şalter | AD | 2.030,00 TL
715.1751.D | 35.110.1801.D | DEMONTAJ 4 x 400 A'e kadar Icu: 65 kA, I1:(0,8-1)In, I3:(6-10)In, termik koruma ayarlı, manyetik koruma ayarlı şalter | AD | 14,50 TL
715.1751.M | 35.110.1801.M | MONTAJ 4 x 400 A'e kadar Icu: 65 kA, I1:(0,8-1)In, I3:(6-10)In, termik koruma ayarlı, manyetik koruma ayarlı şalter | AD | 29,00 TL
715.1752 | 35.110.1802 | 4 x 500 A'e kadar Icu: 65 kA, I1:(0,8-1)In, I3:(6-10)In, termik koruma ayarlı, manyetik koruma ayarlı şalter | AD | 2.200,00 TL
715.1752.D | 35.110.1802.D | DEMONTAJ 4 x 500 A'e kadar Icu: 65 kA, I1:(0,8-1)In, I3:(6-10)In, termik koruma ayarlı, manyetik koruma ayarlı şalter | AD | 14,50 TL
715.1752.M | 35.110.1802.M | MONTAJ 4 x 500 A'e kadar Icu: 65 kA, I1:(0,8-1)In, I3:(6-10)In, termik koruma ayarlı, manyetik koruma ayarlı şalter | AD | 29,00 TL
715.1753 | 35.110.1803 | 4 x 630 A'e kadar Icu: 65 kA, I1:(0,8-1)In, I3:(6-10)In, termik koruma ayarlı, manyetik koruma ayarlı şalter | AD | 2.770,00 TL
715.1753.D | 35.110.1803.D | DEMONTAJ 4 x 630 A'e kadar Icu: 65 kA, I1:(0,8-1)In, I3:(6-10)In, termik koruma ayarlı, manyetik koruma ayarlı şalter | AD | 15,10 TL
715.1753.M | 35.110.1803.M | MONTAJ 4 x 630 A'e kadar Icu: 65 kA, I1:(0,8-1)In, I3:(6-10)In, termik koruma ayarlı, manyetik koruma ayarlı şalter | AD | 30,20 TL
715.1754 | 35.110.1804 | 4 x 800 A.e kadar Icu: 65 kA, I1:(0,8-1) In, I3:(6-10)In, termik koruma ayarlı, manyetik koruma ayarlı şalter | AD | 3.300,00 TL
715.1754.D | 35.110.1804.D | DEMONTAJ 4 x 800 A.e kadar Icu: 65 kA, I1:(0,8-1) In, I3:(6-10)In, termik koruma ayarlı, manyetik koruma ayarlı şalter | AD | 15,45 TL
715.1754.M | 35.110.1804.M | MONTAJ 4 x 800 A.e kadar Icu: 65 kA, I1:(0,8-1) In, I3:(6-10)In, termik koruma ayarlı, manyetik koruma ayarlı şalter | AD | 30,90 TL
715.1801 | 35.110.1851 | 4 x 300 A'e kadar Icu: 65 kA, I1: (0,5-1)In, I3:(2-10)In,elektronik korumalı şalter | AD | 1.970,00 TL
715.1801.D | 35.110.1851.D | DEMONTAJ 4 x 300 A'e kadar Icu: 65 kA, I1: (0,5-1)In, I3:(2-10)In,elektronik korumalı şalter | AD | 14,15 TL
715.1801.M | 35.110.1851.M | MONTAJ 4 x 300 A'e kadar Icu: 65 kA, I1: (0,5-1)In, I3:(2-10)In,elektronik korumalı şalter | AD | 28,30 TL
715.1802 | 35.110.1852 | 4 x 400 A'e kadar Icu: 65 kA, I1: (0,5-1)In, I3:(2-10)In, elektronik korumalı şalter | AD | 2.230,00 TL
715.1802.D | 35.110.1852.D | DEMONTAJ 4 x 400 A'e kadar Icu: 65 kA, I1: (0,5-1)In, I3:(2-10)In, elektronik korumalı şalter | AD | 14,50 TL
715.1802.M | 35.110.1852.M | MONTAJ 4 x 400 A'e kadar Icu: 65 kA, I1: (0,5-1)In, I3:(2-10)In, elektronik korumalı şalter | AD | 29,00 TL
715.1803 | 35.110.1853 | 4 x 500 A'e kadar Icu: 65 kA, I1: (0,5-1)In, I3:(2-10)In, elektronik korumalı şalter | AD | 2.490,00 TL
715.1803.D | 35.110.1853.D | DEMONTAJ 4 x 500 A'e kadar Icu: 65 kA, I1: (0,5-1)In, I3:(2-10)In, elektronik korumalı şalter | AD | 14,50 TL
715.1803.M | 35.110.1853.M | MONTAJ 4 x 500 A'e kadar Icu: 65 kA, I1: (0,5-1)In, I3:(2-10)In, elektronik korumalı şalter | AD | 29,00 TL
715.1804 | 35.110.1854 | 4 x 630 A'e kadar Icu: 65 kA, I1: (0,5-1)In, I3:(2-10)In, elektronik korumalı şalter | AD | 2.740,00 TL
715.1804.D | 35.110.1854.D | DEMONTAJ 4 x 630 A'e kadar Icu: 65 kA, I1: (0,5-1)In, I3:(2-10)In, elektronik korumalı şalter | AD | 15,10 TL
715.1804.M | 35.110.1854.M | MONTAJ 4 x 630 A'e kadar Icu: 65 kA, I1: (0,5-1)In, I3:(2-10)In, elektronik korumalı şalter | AD | 30,20 TL
715.1805 | 35.110.1855 | 4 x 800 A'e kadar Icu: 65 kA, I1: (0,5-1)In, I3:(2-10)In, elektronik korumalı şalter | AD | 3.280,00 TL
715.1805.D | 35.110.1855.D | DEMONTAJ 4 x 800 A'e kadar Icu: 65 kA, I1: (0,5-1)In, I3:(2-10)In, elektronik korumalı şalter | AD | 15,45 TL
715.1805.M | 35.110.1855.M | MONTAJ 4 x 800 A'e kadar Icu: 65 kA, I1: (0,5-1)In, I3:(2-10)In, elektronik korumalı şalter | AD | 30,90 TL
715.1806 | 35.110.1856 | 4 x 1000 A'e kadar Icu: 65 kA, I1: (0,5-1)In, I3:(2-10)In, elektronik korumalı şalter | AD | 5.620,00 TL
715.1806.D | 35.110.1856.D | DEMONTAJ 4 x 1000 A'e kadar Icu: 65 kA, I1: (0,5-1)In, I3:(2-10)In, elektronik korumalı şalter | AD | 15,95 TL
715.1806.M | 35.110.1856.M | MONTAJ 4 x 1000 A'e kadar Icu: 65 kA, I1: (0,5-1)In, I3:(2-10)In, elektronik korumalı şalter | AD | 31,90 TL
715.1807 | 35.110.1857 | 4 x 1250 A'e kadar Icu: 65 kA, I1: (0,5-1)In, I3:(2-10)In, elektronik korumalı şalter | AD | 6.400,00 TL
715.1807.D | 35.110.1857.D | DEMONTAJ 4 x 1250 A'e kadar Icu: 65 kA, I1: (0,5-1)In, I3:(2-10)In, elektronik korumalı şalter | AD | 15,95 TL
715.1807.M | 35.110.1857.M | MONTAJ 4 x 1250 A'e kadar Icu: 65 kA, I1: (0,5-1)In, I3:(2-10)In, elektronik korumalı şalter | AD | 31,90 TL
715.1808 | 35.110.1858 | 4 x 1600 A'e kadar Icu: 65 kA, I1: (0,5-1)In, I3:(2-10)In, elektronik korumalı şalter | AD | 8.250,00 TL
715.1808.D | 35.110.1858.D | DEMONTAJ 4 x 1600 A'e kadar Icu: 65 kA, I1: (0,5-1)In, I3:(2-10)In, elektronik korumalı şalter | AD | 15,95 TL
715.1808.M | 35.110.1858.M | MONTAJ 4 x 1600 A'e kadar Icu: 65 kA, I1: (0,5-1)In, I3:(2-10)In, elektronik korumalı şalter | AD | 31,90 TL
715.511 | 35.110.5101 | 3x 1600A e kadar Icu: 65 kA, I1: (0,5-1)In, I3: (2-10)In, elektronik korumalı | AD | 8.400,00 TL
715.511.D | 35.110.5101.D | DEMONTAJ 3x 1600A e kadar Icu: 65 kA, I1: (0,5-1)In, I3: (2-10)In, elektronik korumalı | AD | 625,00 TL
715.511.M | 35.110.5101.M | MONTAJ 3x 1600A e kadar Icu: 65 kA, I1: (0,5-1)In, I3: (2-10)In, elektronik korumalı | AD | 1.250,00 TL
715.512 | 35.110.5102 | 3x 2000A e kadar Icu: 65 kA, I1: (0,5-1)In, I3: (2-10)In, elektronik korumalı | AD | 9.820,00 TL
715.512.D | 35.110.5102.D | DEMONTAJ 3x 2000A e kadar Icu: 65 kA, I1: (0,5-1)In, I3: (2-10)In, elektronik korumalı | AD | 920,00 TL
715.512.M | 35.110.5102.M | MONTAJ 3x 2000A e kadar Icu: 65 kA, I1: (0,5-1)In, I3: (2-10)In, elektronik korumalı | AD | 1.840,00 TL
715.513 | 35.110.5103 | 3x 2500A e kadar Icu: 65 kA, I1: (0,5-1)In, I3: (2-10)In, elektronik korumalı | AD | 11.790,00 TL
715.513.D | 35.110.5103.D | DEMONTAJ 3x 2500A e kadar Icu: 65 kA, I1: (0,5-1)In, I3: (2-10)In, elektronik korumalı | AD | 1.065,00 TL
715.513.M | 35.110.5103.M | MONTAJ 3x 2500A e kadar Icu: 65 kA, I1: (0,5-1)In, I3: (2-10)In, elektronik korumalı | AD | 2.130,00 TL
715.514 | 35.110.5104 | 3x 3200A e kadar Icu: 65 kA, I1: (0,5-1)In, I3: (2-10)In, elektronik korumalı | AD | 13.450,00 TL
715.514.D | 35.110.5104.D | DEMONTAJ 3x 3200A e kadar Icu: 65 kA, I1: (0,5-1)In, I3: (2-10)In, elektronik korumalı | AD | 1.295,00 TL
715.514.M | 35.110.5104.M | MONTAJ 3x 3200A e kadar Icu: 65 kA, I1: (0,5-1)In, I3: (2-10)In, elektronik korumalı | AD | 2.590,00 TL
715.515 | 35.110.5105 | 3x 4000A e kadar Icu: 65 kA, I1: (0,5-1)In, I3: (2-10)In, elektronik korumalı | AD | 21.820,00 TL
715.515.D | 35.110.5105.D | DEMONTAJ 3x 4000A e kadar Icu: 65 kA, I1: (0,5-1)In, I3: (2-10)In, elektronik korumalı | AD | 2.330,00 TL
715.515.M | 35.110.5105.M | MONTAJ 3x 4000A e kadar Icu: 65 kA, I1: (0,5-1)In, I3: (2-10)In, elektronik korumalı | AD | 4.660,00 TL
715.531 | 35.110.5151 | 3x 1600A e kadar Icu: 100 kA, I1: (0,5-1)In, I3: (2-10)In, elektronik korumalı | AD | 10.330,00 TL
715.531.D | 35.110.5151.D | DEMONTAJ 3x 1600A e kadar Icu: 100 kA, I1: (0,5-1)In, I3: (2-10)In, elektronik korumalı | AD | 625,00 TL
715.531.M | 35.110.5151.M | MONTAJ 3x 1600A e kadar Icu: 100 kA, I1: (0,5-1)In, I3: (2-10)In, elektronik korumalı | AD | 1.250,00 TL
715.532 | 35.110.5152 | 3x 2000A e kadar Icu: 100 kA, I1: (0,5-1)In, I3: (2-10)In, elektronik korumalı | AD | 12.540,00 TL
715.532.D | 35.110.5152.D | DEMONTAJ 3x 2000A e kadar Icu: 100 kA, I1: (0,5-1)In, I3: (2-10)In, elektronik korumalı | AD | 920,00 TL
715.532.M | 35.110.5152.M | MONTAJ 3x 2000A e kadar Icu: 100 kA, I1: (0,5-1)In, I3: (2-10)In, elektronik korumalı | AD | 1.840,00 TL
715.533 | 35.110.5153 | 3x 2500A e kadar Icu: 100 kA, I1: (0,5-1)In, I3: (2-10)In, elektronik korumalı | AD | 15.290,00 TL
715.533.D | 35.110.5153.D | DEMONTAJ 3x 2500A e kadar Icu: 100 kA, I1: (0,5-1)In, I3: (2-10)In, elektronik korumalı | AD | 1.065,00 TL
715.533.M | 35.110.5153.M | MONTAJ 3x 2500A e kadar Icu: 100 kA, I1: (0,5-1)In, I3: (2-10)In, elektronik korumalı | AD | 2.130,00 TL
715.534 | 35.110.5154 | 3x 3200A e kadar Icu: 100 kA, I1: (0,5-1)In, I3: (2-10)In, elektronik korumalı | AD | 17.070,00 TL
715.534.D | 35.110.5154.D | DEMONTAJ 3x 3200A e kadar Icu: 100 kA, I1: (0,5-1)In, I3: (2-10)In, elektronik korumalı | AD | 1.295,00 TL
715.534.M | 35.110.5154.M | MONTAJ 3x 3200A e kadar Icu: 100 kA, I1: (0,5-1)In, I3: (2-10)In, elektronik korumalı | AD | 2.590,00 TL
715.535 | 35.110.5155 | 3x 4000A e kadar Icu: 100 kA, I1: (0,5-1)In, I3: (2-10)In, elektronik korumalı | AD | 27.050,00 TL
715.535.D | 35.110.5155.D | DEMONTAJ 3x 4000A e kadar Icu: 100 kA, I1: (0,5-1)In, I3: (2-10)In, elektronik korumalı | AD | 2.330,00 TL
715.535.M | 35.110.5155.M | MONTAJ 3x 4000A e kadar Icu: 100 kA, I1: (0,5-1)In, I3: (2-10)In, elektronik korumalı | AD | 4.660,00 TL
715.536 | 35.110.5156 | 3x 5000A e kadar Icu: 100 kA, I1: (0,5-1)In, I3: (2-10)In, elektronik korumalı | AD | 44.630,00 TL
715.536.D | 35.110.5156.D | DEMONTAJ 3x 5000A e kadar Icu: 100 kA, I1: (0,5-1)In, I3: (2-10)In, elektronik korumalı | AD | 3.020,00 TL
715.536.M | 35.110.5156.M | MONTAJ 3x 5000A e kadar Icu: 100 kA, I1: (0,5-1)In, I3: (2-10)In, elektronik korumalı | AD | 6.040,00 TL
715.521 | 35.110.5201 | 4x 1600A e kadar Icu: 65 kA, I1: (0,5-1)In, I3: (2-10)In, elektronik korumalı | AD | 11.580,00 TL
715.521.D | 35.110.5201.D | DEMONTAJ 4x 1600A e kadar Icu: 65 kA, I1: (0,5-1)In, I3: (2-10)In, elektronik korumalı | AD | 625,00 TL
715.521.M | 35.110.5201.M | MONTAJ 4x 1600A e kadar Icu: 65 kA, I1: (0,5-1)In, I3: (2-10)In, elektronik korumalı | AD | 1.250,00 TL
715.522 | 35.110.5202 | 4x 2000A e kadar Icu: 65 kA, I1: (0,5-1)In, I3: (2-10)In, elektronik korumalı | AD | 13.780,00 TL
715.522.D | 35.110.5202.D | DEMONTAJ 4x 2000A e kadar Icu: 65 kA, I1: (0,5-1)In, I3: (2-10)In, elektronik korumalı | AD | 920,00 TL
715.522.M | 35.110.5202.M | MONTAJ 4x 2000A e kadar Icu: 65 kA, I1: (0,5-1)In, I3: (2-10)In, elektronik korumalı | AD | 1.840,00 TL
715.523 | 35.110.5203 | 4x 2500A e kadar Icu: 65 kA, I1: (0,5-1)In, I3: (2-10)In, elektronik korumalı | AD | 16.930,00 TL
715.523.D | 35.110.5203.D | DEMONTAJ 4x 2500A e kadar Icu: 65 kA, I1: (0,5-1)In, I3: (2-10)In, elektronik korumalı | AD | 1.065,00 TL
715.523.M | 35.110.5203.M | MONTAJ 4x 2500A e kadar Icu: 65 kA, I1: (0,5-1)In, I3: (2-10)In, elektronik korumalı | AD | 2.130,00 TL
715.524 | 35.110.5204 | 4x 3200A e kadar Icu: 65 kA, I1: (0,5-1)In, I3: (2-10)In, elektronik korumalı | AD | 19.690,00 TL
715.524.D | 35.110.5204.D | DEMONTAJ 4x 3200A e kadar Icu: 65 kA, I1: (0,5-1)In, I3: (2-10)In, elektronik korumalı | AD | 1.295,00 TL
715.524.M | 35.110.5204.M | MONTAJ 4x 3200A e kadar Icu: 65 kA, I1: (0,5-1)In, I3: (2-10)In, elektronik korumalı | AD | 2.590,00 TL
715.525 | 35.110.5205 | 4x 4000A e kadar Icu: 65 kA, I1: (0,5-1)In, I3: (2-10)In, elektronik korumalı | AD | 32.490,00 TL
715.525.D | 35.110.5205.D | DEMONTAJ 4x 4000A e kadar Icu: 65 kA, I1: (0,5-1)In, I3: (2-10)In, elektronik korumalı | AD | 2.330,00 TL
715.525.M | 35.110.5205.M | MONTAJ 4x 4000A e kadar Icu: 65 kA, I1: (0,5-1)In, I3: (2-10)In, elektronik korumalı | AD | 4.660,00 TL
715.541 | 35.110.5251 | 4x 1600A e kadar Icu: 100 kA, I1: (0,5-1)In, I3: (2-10)In, elektronik korumalı | AD | 13.610,00 TL
715.541.D | 35.110.5251.D | DEMONTAJ 4x 1600A e kadar Icu: 100 kA, I1: (0,5-1)In, I3: (2-10)In, elektronik korumalı | AD | 625,00 TL
715.541.M | 35.110.5251.M | MONTAJ 4x 1600A e kadar Icu: 100 kA, I1: (0,5-1)In, I3: (2-10)In, elektronik korumalı | AD | 1.250,00 TL
715.542 | 35.110.5252 | 4x 2000A e kadar Icu: 100 kA, I1: (0,5-1)In, I3: (2-10)In, elektronik korumalı | AD | 15.980,00 TL
715.542.D | 35.110.5252.D | DEMONTAJ 4x 2000A e kadar Icu: 100 kA, I1: (0,5-1)In, I3: (2-10)In, elektronik korumalı | AD | 920,00 TL
715.542.M | 35.110.5252.M | MONTAJ 4x 2000A e kadar Icu: 100 kA, I1: (0,5-1)In, I3: (2-10)In, elektronik korumalı | AD | 1.840,00 TL
715.543 | 35.110.5253 | 4x 2500A e kadar Icu: 100 kA, I1: (0,5-1)In, I3: (2-10)In, elektronik korumalı | AD | 19.880,00 TL
715.543.D | 35.110.5253.D | DEMONTAJ 4x 2500A e kadar Icu: 100 kA, I1: (0,5-1)In, I3: (2-10)In, elektronik korumalı | AD | 1.065,00 TL
715.543.M | 35.110.5253.M | MONTAJ 4x 2500A e kadar Icu: 100 kA, I1: (0,5-1)In, I3: (2-10)In, elektronik korumalı | AD | 2.130,00 TL
715.544 | 35.110.5254 | 4x 3200A e kadar Icu: 100 kA, I1: (0,5-1)In, I3: (2-10)In, elektronik korumalı | AD | 23.070,00 TL
715.544.D | 35.110.5254.D | DEMONTAJ 4x 3200A e kadar Icu: 100 kA, I1: (0,5-1)In, I3: (2-10)In, elektronik korumalı | AD | 1.295,00 TL
715.544.M | 35.110.5254.M | MONTAJ 4x 3200A e kadar Icu: 100 kA, I1: (0,5-1)In, I3: (2-10)In, elektronik korumalı | AD | 2.590,00 TL
715.545 | 35.110.5255 | 4x 4000A e kadar Icu: 100 kA, I1: (0,5-1)In, I3: (2-10)In, elektronik korumalı | AD | 37.070,00 TL
715.545.D | 35.110.5255.D | DEMONTAJ 4x 4000A e kadar Icu: 100 kA, I1: (0,5-1)In, I3: (2-10)In, elektronik korumalı | AD | 2.330,00 TL
715.545.M | 35.110.5255.M | MONTAJ 4x 4000A e kadar Icu: 100 kA, I1: (0,5-1)In, I3: (2-10)In, elektronik korumalı | AD | 4.660,00 TL
715.546 | 35.110.5256 | 4x 5000A e kadar Icu: 100 kA, I1: (0,5-1)In, I3: (2-10)In, elektronik korumalı | AD | 48.740,00 TL
715.546.D | 35.110.5256.D | DEMONTAJ 4x 5000A e kadar Icu: 100 kA, I1: (0,5-1)In, I3: (2-10)In, elektronik korumalı | AD | 3.020,00 TL
715.546.M | 35.110.5256.M | MONTAJ 4x 5000A e kadar Icu: 100 kA, I1: (0,5-1)In, I3: (2-10)In, elektronik korumalı | AD | 6.040,00 TL
716.121 | 35.110.5501 | Uzaktan kumandalı kompakt tip termik ve manyetik koruyuculu ve açık tip şalter 3 veya 4 kutuplu 250 A' e kadar | AD | 941,00 TL
716.121.D | 35.110.5501.D | DEMONTAJ Uzaktan kumandalı kompakt tip termik ve manyetik koruyuculu ve açık tip şalter 3 veya 4 kutuplu 250 A' e kadar | AD | 11,80 TL
716.121.M | 35.110.5501.M | MONTAJ Uzaktan kumandalı kompakt tip termik ve manyetik koruyuculu ve açık tip şalter 3 veya 4 kutuplu 250 A' e kadar | AD | 23,60 TL
716.122 | 35.110.5502 | Uzaktan kumandalı kompakt tip termik ve manyetik koruyuculu ve açık tip şalter 3 veya 4 kutuplu 630 A' e kadar | AD | 1.690,00 TL
716.122.D | 35.110.5502.D | DEMONTAJ Uzaktan kumandalı kompakt tip termik ve manyetik koruyuculu ve açık tip şalter 3 veya 4 kutuplu 630 A' e kadar | AD | 16,65 TL
716.122.M | 35.110.5502.M | MONTAJ Uzaktan kumandalı kompakt tip termik ve manyetik koruyuculu ve açık tip şalter 3 veya 4 kutuplu 630 A' e kadar | AD | 33,30 TL
716.123 | 35.110.5503 | Uzaktan kumandalı kompakt tip termik ve manyetik koruyuculu ve açık tip şalter 3 veya 4 kutuplu 1000 A' e kadar | AD | 2.530,00 TL
716.123.D | 35.110.5503.D | DEMONTAJ Uzaktan kumandalı kompakt tip termik ve manyetik koruyuculu ve açık tip şalter 3 veya 4 kutuplu 1000 A' e kadar | AD | 59,00 TL
716.123.M | 35.110.5503.M | MONTAJ Uzaktan kumandalı kompakt tip termik ve manyetik koruyuculu ve açık tip şalter 3 veya 4 kutuplu 1000 A' e kadar | AD | 118,00 TL
716.124 | 35.110.5504 | Uzaktan kumandalı kompakt tip termik ve manyetik koruyuculu ve açık tip şalter 3 veya 4 kutuplu 1600 A' e kadar | AD | 3.000,00 TL
716.124.D | 35.110.5504.D | DEMONTAJ Uzaktan kumandalı kompakt tip termik ve manyetik koruyuculu ve açık tip şalter 3 veya 4 kutuplu 1600 A' e kadar | AD | 116,50 TL
716.124.M | 35.110.5504.M | MONTAJ Uzaktan kumandalı kompakt tip termik ve manyetik koruyuculu ve açık tip şalter 3 veya 4 kutuplu 1600 A' e kadar | AD | 233,00 TL
716.125 | 35.110.5505 | Uzaktan kumandalı kompakt tip termik ve manyetik koruyuculu ve açık tip şalter 3 veya 4 kutuplu 2500 A' e kadar | AD | 3.090,00 TL
716.125.D | 35.110.5505.D | DEMONTAJ Uzaktan kumandalı kompakt tip termik ve manyetik koruyuculu ve açık tip şalter 3 veya 4 kutuplu 2500 A' e kadar | AD | 120,00 TL
716.125.M | 35.110.5505.M | MONTAJ Uzaktan kumandalı kompakt tip termik ve manyetik koruyuculu ve açık tip şalter 3 veya 4 kutuplu 2500 A' e kadar | AD | 240,00 TL
716.126 | 35.110.5506 | Uzaktan kumandalı kompakt tip termik ve manyetik koruyuculu ve açık tip şalter 3 veya 4 kutuplu 5000 A' e kadar | AD | 3.180,00 TL
716.126.D | 35.110.5506.D | DEMONTAJ Uzaktan kumandalı kompakt tip termik ve manyetik koruyuculu ve açık tip şalter 3 veya 4 kutuplu 5000 A' e kadar | AD | 123,50 TL
716.126.M | 35.110.5506.M | MONTAJ Uzaktan kumandalı kompakt tip termik ve manyetik koruyuculu ve açık tip şalter 3 veya 4 kutuplu 5000 A' e kadar | AD | 247,00 TL
718.501 | 35.115.1001 | Kaçak akım koruma şalteri 2*25 a.e kadar(30ma) | AD | 64,50 TL
718.501.D | 35.115.1001.D | DEMONTAJ Kaçak akım koruma şalteri 2*25 a.e kadar(30ma) | AD | 2,67 TL
718.501.M | 35.115.1001.M | MONTAJ Kaçak akım koruma şalteri 2*25 a.e kadar(30ma) | AD | 5,35 TL
718.502 | 35.115.1002 | Kaçak akım koruma şalteri 2*40 a.e kadar(30ma) | AD | 67,00 TL
718.502.D | 35.115.1002.D | DEMONTAJ Kaçak akım koruma şalteri 2*40 a.e kadar(30ma) | AD | 2,67 TL
718.502.M | 35.115.1002.M | MONTAJ Kaçak akım koruma şalteri 2*40 a.e kadar(30ma) | AD | 5,35 TL
718.503 | 35.115.1003 | Kaçak akım koruma şalteri 2*63 a.e kadar(30ma) | AD | 93,50 TL
718.503.D | 35.115.1003.D | DEMONTAJ Kaçak akım koruma şalteri 2*63 a.e kadar(30ma) | AD | 2,67 TL
718.503.M | 35.115.1003.M | MONTAJ Kaçak akım koruma şalteri 2*63 a.e kadar(30ma) | AD | 5,35 TL
718.504 | 35.115.1004 | Kaçak akım koruma şalteri 2*80 a.e kadar(30ma) | AD | 171,00 TL
718.504.D | 35.115.1004.D | DEMONTAJ Kaçak akım koruma şalteri 2*80 a.e kadar(30ma) | AD | 2,67 TL
718.504.M | 35.115.1004.M | MONTAJ Kaçak akım koruma şalteri 2*80 a.e kadar(30ma) | AD | 5,35 TL
718.505 | 35.115.1005 | Kaçak akım koruma şalteri 2*100 a.e kadar(30ma) | AD | 216,00 TL
718.505.D | 35.115.1005.D | DEMONTAJ Kaçak akım koruma şalteri 2*100 a.e kadar(30ma) | AD | 2,67 TL
718.505.M | 35.115.1005.M | MONTAJ Kaçak akım koruma şalteri 2*100 a.e kadar(30ma) | AD | 5,35 TL
718.507 | 35.115.1020 | Kaçak akım koruma şalteri 4*25 a.e kadar(30ma) | AD | 93,00 TL
718.507.D | 35.115.1020.D | DEMONTAJ Kaçak akım koruma şalteri 4*25 a.e kadar(30ma) | AD | 2,67 TL
718.507.M | 35.115.1020.M | MONTAJ Kaçak akım koruma şalteri 4*25 a.e kadar(30ma) | AD | 5,35 TL
718.508 | 35.115.1021 | Kaçak akım koruma şalteri 4*40 a.e kadar(30ma) | AD | 94,50 TL
718.508.D | 35.115.1021.D | DEMONTAJ Kaçak akım koruma şalteri 4*40 a.e kadar(30ma) | AD | 2,67 TL
718.508.M | 35.115.1021.M | MONTAJ Kaçak akım koruma şalteri 4*40 a.e kadar(30ma) | AD | 5,35 TL
718.509 | 35.115.1022 | Kaçak akım koruma şalteri 4*63 a.e kadar(30ma) | AD | 112,00 TL
718.509.D | 35.115.1022.D | DEMONTAJ Kaçak akım koruma şalteri 4*63 a.e kadar(30ma) | AD | 2,67 TL
718.509.M | 35.115.1022.M | MONTAJ Kaçak akım koruma şalteri 4*63 a.e kadar(30ma) | AD | 5,35 TL
718.510 | 35.115.1023 | Kaçak akım koruma şalteri 4*80 a.e kadar(30ma) | AD | 230,00 TL
718.510.D | 35.115.1023.D | DEMONTAJ Kaçak akım koruma şalteri 4*80 a.e kadar(30ma) | AD | 2,67 TL
718.510.M | 35.115.1023.M | MONTAJ Kaçak akım koruma şalteri 4*80 a.e kadar(30ma) | AD | 5,35 TL
718.511 | 35.115.1024 | Kaçak akım koruma şalteri 4*100 a.e kadar(30ma) | AD | 318,00 TL
718.511.D | 35.115.1024.D | DEMONTAJ Kaçak akım koruma şalteri 4*100 a.e kadar(30ma) | AD | 2,67 TL
718.511.M | 35.115.1024.M | MONTAJ Kaçak akım koruma şalteri 4*100 a.e kadar(30ma) | AD | 5,35 TL
718.512 | 35.115.1040 | Kaçak akım koruma şalteri 4*125 a.e kadar(30ma) | AD | 415,00 TL
718.512.D | 35.115.1040.D | DEMONTAJ Kaçak akım koruma şalteri 4*125 a.e kadar(30ma) | AD | 2,67 TL
718.512.M | 35.115.1040.M | MONTAJ Kaçak akım koruma şalteri 4*125 a.e kadar(30ma) | AD | 5,35 TL
718.514 | 35.115.1041 | Kaçak akım koruma şalteri 2*25 a.e kadar(300ma) | AD | 73,50 TL
718.514.D | 35.115.1041.D | DEMONTAJ Kaçak akım koruma şalteri 2*25 a.e kadar(300ma) | AD | 2,67 TL
718.514.M | 35.115.1041.M | MONTAJ Kaçak akım koruma şalteri 2*25 a.e kadar(300ma) | AD | 5,35 TL
718.515 | 35.115.1042 | Kaçak akım koruma şalteri 2*40 a.e kadar(300ma) | AD | 79,00 TL
718.515.D | 35.115.1042.D | DEMONTAJ Kaçak akım koruma şalteri 2*40 a.e kadar(300ma) | AD | 2,67 TL
718.515.M | 35.115.1042.M | MONTAJ Kaçak akım koruma şalteri 2*40 a.e kadar(300ma) | AD | 5,35 TL
718.516 | 35.115.1043 | Kaçak akım koruma şalteri 2*63 a.e kadar(300ma) | AD | 91,50 TL
718.516.D | 35.115.1043.D | DEMONTAJ Kaçak akım koruma şalteri 2*63 a.e kadar(300ma) | AD | 2,67 TL
718.516.M | 35.115.1043.M | MONTAJ Kaçak akım koruma şalteri 2*63 a.e kadar(300ma) | AD | 5,35 TL
718.517 | 35.115.1044 | Kaçak akım koruma şalteri 2*80 a.e kadar(300ma) | AD | 170,00 TL
718.517.D | 35.115.1044.D | DEMONTAJ Kaçak akım koruma şalteri 2*80 a.e kadar(300ma) | AD | 2,67 TL
718.517.M | 35.115.1044.M | MONTAJ Kaçak akım koruma şalteri 2*80 a.e kadar(300ma) | AD | 5,35 TL
718.518 | 35.115.1045 | Kaçak akım koruma şalteri 2*100 a.e kadar(300ma) | AD | 208,00 TL
718.518.D | 35.115.1045.D | DEMONTAJ Kaçak akım koruma şalteri 2*100 a.e kadar(300ma) | AD | 2,67 TL
718.518.M | 35.115.1045.M | MONTAJ Kaçak akım koruma şalteri 2*100 a.e kadar(300ma) | AD | 5,35 TL
718.520 | 35.115.1060 | Kaçak akım koruma şalteri 4*25 a.e kadar(300ma) | AD | 94,00 TL
718.520.D | 35.115.1060.D | DEMONTAJ Kaçak akım koruma şalteri 4*25 a.e kadar(300ma) | AD | 3,88 TL
718.520.M | 35.115.1060.M | MONTAJ Kaçak akım koruma şalteri 4*25 a.e kadar(300ma) | AD | 7,75 TL
718.521 | 35.115.1061 | Kaçak akım koruma şalteri 4*40 a.e kadar(300ma) | AD | 105,00 TL
718.521.D | 35.115.1061.D | DEMONTAJ Kaçak akım koruma şalteri 4*40 a.e kadar(300ma) | AD | 3,88 TL
718.521.M | 35.115.1061.M | MONTAJ Kaçak akım koruma şalteri 4*40 a.e kadar(300ma) | AD | 7,75 TL
718.522 | 35.115.1062 | Kaçak akım koruma şalteri 4*63 a.e kadar(300ma) | AD | 113,00 TL
718.522.D | 35.115.1062.D | DEMONTAJ Kaçak akım koruma şalteri 4*63 a.e kadar(300ma) | AD | 3,88 TL
718.522.M | 35.115.1062.M | MONTAJ Kaçak akım koruma şalteri 4*63 a.e kadar(300ma) | AD | 7,75 TL
718.523 | 35.115.1063 | Kaçak akım koruma şalteri 4*80 a.e kadar(300ma) | AD | 229,00 TL
718.523.D | 35.115.1063.D | DEMONTAJ Kaçak akım koruma şalteri 4*80 a.e kadar(300ma) | AD | 3,88 TL
718.523.M | 35.115.1063.M | MONTAJ Kaçak akım koruma şalteri 4*80 a.e kadar(300ma) | AD | 7,75 TL
718.524 | 35.115.1064 | Kaçak akım koruma şalteri 4*100 a.e kadar(300ma) | AD | 285,00 TL
718.524.D | 35.115.1064.D | DEMONTAJ Kaçak akım koruma şalteri 4*100 a.e kadar(300ma) | AD | 3,88 TL
718.524.M | 35.115.1064.M | MONTAJ Kaçak akım koruma şalteri 4*100 a.e kadar(300ma) | AD | 7,75 TL
718.525 | 35.115.1065 | Kaçak akım koruma şalteri 4*125 a.e kadar(300ma) | AD | 432,00 TL
718.525.D | 35.115.1065.D | DEMONTAJ Kaçak akım koruma şalteri 4*125 a.e kadar(300ma) | AD | 3,88 TL
718.525.M | 35.115.1065.M | MONTAJ Kaçak akım koruma şalteri 4*125 a.e kadar(300ma) | AD | 7,75 TL
718.529 | 35.115.1201 | Kaçak akım koruma şalteri 3*80 a.den 3*250 e kadar | AD | 1.090,00 TL
718.529.D | 35.115.1201.D | DEMONTAJ Kaçak akım koruma şalteri 3*80 a.den 3*250 e kadar | AD | 4,13 TL
718.529.M | 35.115.1201.M | MONTAJ Kaçak akım koruma şalteri 3*80 a.den 3*250 e kadar | AD | 8,25 TL
718.530 | 35.115.1202 | Kaçak akım koruma şalteri 3*300a.den 3*1250e kadar | AD | 1.630,00 TL
718.530.D | 35.115.1202.D | DEMONTAJ Kaçak akım koruma şalteri 3*300a.den 3*1250e kadar | AD | 4,13 TL
718.530.M | 35.115.1202.M | MONTAJ Kaçak akım koruma şalteri 3*300a.den 3*1250e kadar | AD | 8,25 TL
718.531 | 35.115.1203 | 3 x 1600 A. ve yukarısı (Trifaze) 30-500 mA | AD | 1.830,00 TL
718.531.D | 35.115.1203.D | DEMONTAJ 3 x 1600 A. ve yukarısı (Trifaze) 30-500 mA | AD | 4,13 TL
718.531.M | 35.115.1203.M | MONTAJ 3 x 1600 A. ve yukarısı (Trifaze) 30-500 mA | AD | 8,25 TL
| 35.115.1501 | In: 0.25-0.4 'e kadar (Icu: 50 kA) Motor koruma şalteri | AD | 107,00 TL
.D | 35.115.1501.D | DEMONTAJ In: 0.25-0.4 'e kadar (Icu: 50 kA) Motor koruma şalteri | AD | 3,58 TL
.M | 35.115.1501.M | MONTAJ In: 0.25-0.4 'e kadar (Icu: 50 kA) Motor koruma şalteri | AD | 7,15 TL
| 35.115.1502 | In: 2.5-4 'e kadar (Icu: 50 kA) Motor koruma şalteri | AD | 107,00 TL
.D | 35.115.1502.D | DEMONTAJ In: 2.5-4 'e kadar (Icu: 50 kA) Motor koruma şalteri | AD | 3,58 TL
.M | 35.115.1502.M | MONTAJ In: 2.5-4 'e kadar (Icu: 50 kA) Motor koruma şalteri | AD | 7,15 TL
| 35.115.1503 | In: 4-6.3 'e kadar (Icu: 50 kA) Motor koruma şalteri | AD | 107,00 TL
.D | 35.115.1503.D | DEMONTAJ In: 4-6.3 'e kadar (Icu: 50 kA) Motor koruma şalteri | AD | 3,58 TL
.M | 35.115.1503.M | MONTAJ In: 4-6.3 'e kadar (Icu: 50 kA) Motor koruma şalteri | AD | 7,15 TL
| 35.115.1504 | In: 6.3-10 'e kadar (Icu: 50 kA) Motor koruma şalteri | AD | 115,00 TL
.D | 35.115.1504.D | DEMONTAJ In: 6.3-10 'e kadar (Icu: 50 kA) Motor koruma şalteri | AD | 3,88 TL
.M | 35.115.1504.M | MONTAJ In: 6.3-10 'e kadar (Icu: 50 kA) Motor koruma şalteri | AD | 7,75 TL
| 35.115.1505 | In: 8-12 'e kadar (Icu: 50 kA) Motor koruma şalteri | AD | 118,00 TL
.D | 35.115.1505.D | DEMONTAJ In: 8-12 'e kadar (Icu: 50 kA) Motor koruma şalteri | AD | 4,35 TL
.M | 35.115.1505.M | MONTAJ In: 8-12 'e kadar (Icu: 50 kA) Motor koruma şalteri | AD | 8,70 TL
| 35.115.1506 | In: 10-16 'e kadar (Icu: 50 kA) Motor koruma şalteri | AD | 129,00 TL
.D | 35.115.1506.D | DEMONTAJ In: 10-16 'e kadar (Icu: 50 kA) Motor koruma şalteri | AD | 4,35 TL
.M | 35.115.1506.M | MONTAJ In: 10-16 'e kadar (Icu: 50 kA) Motor koruma şalteri | AD | 8,70 TL
| 35.115.1507 | In: 16-20 'e kadar (Icu: 50 kA) Motor koruma şalteri | AD | 146,00 TL
.D | 35.115.1507.D | DEMONTAJ In: 16-20 'e kadar (Icu: 50 kA) Motor koruma şalteri | AD | 4,90 TL
.M | 35.115.1507.M | MONTAJ In: 16-20 'e kadar (Icu: 50 kA) Motor koruma şalteri | AD | 9,80 TL
| 35.115.1508 | In: 20-25 'e kadar (Icu: 50 kA) Motor koruma şalteri | AD | 158,00 TL
.D | 35.115.1508.D | DEMONTAJ In: 20-25 'e kadar (Icu: 50 kA) Motor koruma şalteri | AD | 5,30 TL
.M | 35.115.1508.M | MONTAJ In: 20-25 'e kadar (Icu: 50 kA) Motor koruma şalteri | AD | 10,60 TL
| 35.115.1509 | In: 25-32 'e kadar (Icu: 50 kA) Motor koruma şalteri | AD | 262,00 TL
.D | 35.115.1509.D | DEMONTAJ In: 25-32 'e kadar (Icu: 50 kA) Motor koruma şalteri | AD | 8,80 TL
.M | 35.115.1509.M | MONTAJ In: 25-32 'e kadar (Icu: 50 kA) Motor koruma şalteri | AD | 17,60 TL
| 35.115.1550 | In: 0.25-0.4 'e kadar (Icu: 100 kA) Motor koruma şalteri | AD | 122,00 TL
.D | 35.115.1550.D | DEMONTAJ In: 0.25-0.4 'e kadar (Icu: 100 kA) Motor koruma şalteri | AD | 4,10 TL
.M | 35.115.1550.M | MONTAJ In: 0.25-0.4 'e kadar (Icu: 100 kA) Motor koruma şalteri | AD | 8,20 TL
| 35.115.1551 | In: 2.5-4 'e kadar (Icu: 100 kA) Motor koruma şalteri | AD | 122,00 TL
.D | 35.115.1551.D | DEMONTAJ In: 2.5-4 'e kadar (Icu: 100 kA) Motor koruma şalteri | AD | 4,10 TL
.M | 35.115.1551.M | MONTAJ In: 2.5-4 'e kadar (Icu: 100 kA) Motor koruma şalteri | AD | 8,20 TL
| 35.115.1552 | In: 4-6.3 'e kadar (Icu: 100 kA) Motor koruma şalteri | AD | 122,00 TL
.D | 35.115.1552.D | DEMONTAJ In: 4-6.3 'e kadar (Icu: 100 kA) Motor koruma şalteri | AD | 4,10 TL
.M | 35.115.1552.M | MONTAJ In: 4-6.3 'e kadar (Icu: 100 kA) Motor koruma şalteri | AD | 8,20 TL
| 35.115.1553 | In: 6.3-10 'e kadar (Icu: 100 kA) Motor koruma şalteri | AD | 134,00 TL
.D | 35.115.1553.D | DEMONTAJ In: 6.3-10 'e kadar (Icu: 100 kA) Motor koruma şalteri | AD | 4,50 TL
.M | 35.115.1553.M | MONTAJ In: 6.3-10 'e kadar (Icu: 100 kA) Motor koruma şalteri | AD | 9,00 TL
| 35.115.1554 | In: 8-12 'e kadar (Icu: 100 kA) Motor koruma şalteri | AD | 148,00 TL
.D | 35.115.1554.D | DEMONTAJ In: 8-12 'e kadar (Icu: 100 kA) Motor koruma şalteri | AD | 4,97 TL
.M | 35.115.1554.M | MONTAJ In: 8-12 'e kadar (Icu: 100 kA) Motor koruma şalteri | AD | 9,95 TL
| 35.115.1555 | In: 10-16 'e kadar (Icu: 100 kA) Motor koruma şalteri | AD | 148,00 TL
.D | 35.115.1555.D | DEMONTAJ In: 10-16 'e kadar (Icu: 100 kA) Motor koruma şalteri | AD | 4,97 TL
.M | 35.115.1555.M | MONTAJ In: 10-16 'e kadar (Icu: 100 kA) Motor koruma şalteri | AD | 9,95 TL
| 35.115.1556 | In: 16-20 'e kadar (Icu: 100 kA) Motor koruma şalteri | AD | 161,00 TL
.D | 35.115.1556.D | DEMONTAJ In: 16-20 'e kadar (Icu: 100 kA) Motor koruma şalteri | AD | 5,40 TL
.M | 35.115.1556.M | MONTAJ In: 16-20 'e kadar (Icu: 100 kA) Motor koruma şalteri | AD | 10,80 TL
| 35.115.1557 | In: 20-25 'e kadar (Icu: 100 kA) Motor koruma şalteri | AD | 177,00 TL
.D | 35.115.1557.D | DEMONTAJ In: 20-25 'e kadar (Icu: 100 kA) Motor koruma şalteri | AD | 5,95 TL
.M | 35.115.1557.M | MONTAJ In: 20-25 'e kadar (Icu: 100 kA) Motor koruma şalteri | AD | 11,90 TL
| 35.115.1558 | In: 25-32 'e kadar (Icu: 100 kA) Motor koruma şalteri | AD | 293,00 TL
.D | 35.115.1558.D | DEMONTAJ In: 25-32 'e kadar (Icu: 100 kA) Motor koruma şalteri | AD | 9,85 TL
.M | 35.115.1558.M | MONTAJ In: 25-32 'e kadar (Icu: 100 kA) Motor koruma şalteri | AD | 19,70 TL
718.563 | 35.115.2101 | B sınıfı, 230V AC, 100 kA (I imp; 10/350µs), üç faz, nötr-toprak | AD | 1.460,00 TL
718.563.D | 35.115.2101.D | DEMONTAJ B sınıfı, 230V AC, 100 kA (I imp; 10/350µs), üç faz, nötr-toprak | AD | 142,50 TL
718.563.M | 35.115.2101.M | MONTAJ B sınıfı, 230V AC, 100 kA (I imp; 10/350µs), üç faz, nötr-toprak | AD | 285,00 TL
718.564 | 35.115.2102 | B sınıfı, 230V AC, 100 kA (I imp; 10/350µs), üç faz, nötr-toprak, ilave kontak çıkışlı | AD | 1.600,00 TL
718.564.D | 35.115.2102.D | DEMONTAJ B sınıfı, 230V AC, 100 kA (I imp; 10/350µs), üç faz, nötr-toprak, ilave kontak çıkışlı | AD | 156,00 TL
718.564.M | 35.115.2102.M | MONTAJ B sınıfı, 230V AC, 100 kA (I imp; 10/350µs), üç faz, nötr-toprak, ilave kontak çıkışlı | AD | 312,00 TL
718.565 | 35.115.2103 | B+C sınıfı, 230VAC, 50 kA (I max; 10/350µs), faz-toprak veya nötr-toprak | AD | 771,00 TL
718.565.D | 35.115.2103.D | DEMONTAJ B+C sınıfı, 230VAC, 50 kA (I max; 10/350µs), faz-toprak veya nötr-toprak | AD | 61,00 TL
718.565.M | 35.115.2103.M | MONTAJ B+C sınıfı, 230VAC, 50 kA (I max; 10/350µs), faz-toprak veya nötr-toprak | AD | 122,00 TL
718.566 | 35.115.2104 | B+C sınıfı, 230VAC, 50 kA (I max; 10/350µs), faz-toprak veya nötr-toprak, ilave kontak çıkışlı | AD | 795,00 TL
718.566.D | 35.115.2104.D | DEMONTAJ B+C sınıfı, 230VAC, 50 kA (I max; 10/350µs), faz-toprak veya nötr-toprak, ilave kontak çıkışlı | AD | 65,00 TL
718.566.M | 35.115.2104.M | MONTAJ B+C sınıfı, 230VAC, 50 kA (I max; 10/350µs), faz-toprak veya nötr-toprak, ilave kontak çıkışlı | AD | 130,00 TL
718.569 | 35.115.2107 | C sınıfı 230/400 V AC, 40kA, (I max; 8/20µs), faz-toprak veya iki faz toprak veya faz-nötr-toprak | AD | 227,00 TL
718.569.D | 35.115.2107.D | DEMONTAJ C sınıfı 230/400 V AC, 40kA, (I max; 8/20µs), faz-toprak veya iki faz toprak veya faz-nötr-toprak | AD | 29,50 TL
718.569.M | 35.115.2107.M | MONTAJ C sınıfı 230/400 V AC, 40kA, (I max; 8/20µs), faz-toprak veya iki faz toprak veya faz-nötr-toprak | AD | 59,00 TL
718.570 | 35.115.2108 | C sınıfı 230/400 V AC, 40kA, (I max; 8/20µs), faz-toprak veya iki faz toprak veya faz-nötr-toprak ilave kontak çıkışlı | AD | 304,00 TL
718.570.D | 35.115.2108.D | DEMONTAJ C sınıfı 230/400 V AC, 40kA, (I max; 8/20µs), faz-toprak veya iki faz toprak veya faz-nötr-toprak ilave kontak çıkışlı | AD | 40,50 TL
718.570.M | 35.115.2108.M | MONTAJ C sınıfı 230/400 V AC, 40kA, (I max; 8/20µs), faz-toprak veya iki faz toprak veya faz-nötr-toprak ilave kontak çıkışlı | AD | 81,00 TL
718.571 | 35.115.2109 | C sınıfı 230/400 V AC, 40kA, (I max; 8/20µs), üç faz-toprak | AD | 432,00 TL
718.571.D | 35.115.2109.D | DEMONTAJ C sınıfı 230/400 V AC, 40kA, (I max; 8/20µs), üç faz-toprak | AD | 50,50 TL
718.571.M | 35.115.2109.M | MONTAJ C sınıfı 230/400 V AC, 40kA, (I max; 8/20µs), üç faz-toprak | AD | 101,00 TL
718.572 | 35.115.2110 | C sınıfı 230/400 V AC,40kA, (I max; 8/20µs), üç faz-toprak, ilave kontak çıkışlı | AD | 497,00 TL
718.572.D | 35.115.2110.D | DEMONTAJ C sınıfı 230/400 V AC,40kA, (I max; 8/20µs), üç faz-toprak, ilave kontak çıkışlı | AD | 59,00 TL
718.572.M | 35.115.2110.M | MONTAJ C sınıfı 230/400 V AC,40kA, (I max; 8/20µs), üç faz-toprak, ilave kontak çıkışlı | AD | 118,00 TL
718.573 | 35.115.2111 | C sınıfı 230/400 V AC, 40kA, (I max; 8/20µs), üç faz, nötr, toprak | AD | 570,00 TL
718.573.D | 35.115.2111.D | DEMONTAJ C sınıfı 230/400 V AC, 40kA, (I max; 8/20µs), üç faz, nötr, toprak | AD | 60,00 TL
718.573.M | 35.115.2111.M | MONTAJ C sınıfı 230/400 V AC, 40kA, (I max; 8/20µs), üç faz, nötr, toprak | AD | 120,00 TL
718.574 | 35.115.2112 | C sınıfı 230/400 V AC, 40kA, (I max; 8/20µs), üç faz, nötr, toprak, ilave kontak çıkışlı | AD | 699,00 TL
718.574.D | 35.115.2112.D | DEMONTAJ C sınıfı 230/400 V AC, 40kA, (I max; 8/20µs), üç faz, nötr, toprak, ilave kontak çıkışlı | AD | 72,50 TL
718.574.M | 35.115.2112.M | MONTAJ C sınıfı 230/400 V AC, 40kA, (I max; 8/20µs), üç faz, nötr, toprak, ilave kontak çıkışlı | AD | 145,00 TL
718.575 | 35.115.2113 | C+D sınıfı 230V AC, 40 kA, (I max; 8/20µs) faz, nötr, toprak | AD | 514,00 TL
718.575.D | 35.115.2113.D | DEMONTAJ C+D sınıfı 230V AC, 40 kA, (I max; 8/20µs) faz, nötr, toprak | AD | 54,50 TL
718.575.M | 35.115.2113.M | MONTAJ C+D sınıfı 230V AC, 40 kA, (I max; 8/20µs) faz, nötr, toprak | AD | 109,00 TL
718.576 | 35.115.2114 | C+D sınıfı 230V AC, 40 kA, (I max; 8/20µs) faz, nötr, toprak, ilave kontak çıkışlı | AD | 553,00 TL
718.576.D | 35.115.2114.D | DEMONTAJ C+D sınıfı 230V AC, 40 kA, (I max; 8/20µs) faz, nötr, toprak, ilave kontak çıkışlı | AD | 70,00 TL
718.576.M | 35.115.2114.M | MONTAJ C+D sınıfı 230V AC, 40 kA, (I max; 8/20µs) faz, nötr, toprak, ilave kontak çıkışlı | AD | 140,00 TL
718.577 | 35.115.2115 | D sınıfı 230V AC, 20 kA, (I max; 8/20µs), faz, nötr, toprak | AD | 224,00 TL
718.577.D | 35.115.2115.D | DEMONTAJ D sınıfı 230V AC, 20 kA, (I max; 8/20µs), faz, nötr, toprak | AD | 33,00 TL
718.577.M | 35.115.2115.M | MONTAJ D sınıfı 230V AC, 20 kA, (I max; 8/20µs), faz, nötr, toprak | AD | 66,00 TL
718.578 | 35.115.2116 | D sınıfı 230V AC, 20 kA, (I max; 8/20µs), faz, nötr, toprak, ilave kontak çıkışlı | AD | 273,00 TL
718.578.D | 35.115.2116.D | DEMONTAJ D sınıfı 230V AC, 20 kA, (I max; 8/20µs), faz, nötr, toprak, ilave kontak çıkışlı | AD | 40,50 TL
718.578.M | 35.115.2116.M | MONTAJ D sınıfı 230V AC, 20 kA, (I max; 8/20µs), faz, nötr, toprak, ilave kontak çıkışlı | AD | 81,00 TL
718.567 | 35.115.2119 | B+c sınıfı kuplaj bobini 400v ac, 35 a | AD | 232,00 TL
718.567.D | 35.115.2119.D | DEMONTAJ B+c sınıfı kuplaj bobini 400v ac, 35 a | AD | 29,50 TL
718.567.M | 35.115.2119.M | MONTAJ B+c sınıfı kuplaj bobini 400v ac, 35 a | AD | 59,00 TL
718.568 | 35.115.2120 | C+d sınıfı kuplaj bobini 400v ac, 2x35 a | AD | 232,00 TL
718.568.D | 35.115.2120.D | DEMONTAJ C+d sınıfı kuplaj bobini 400v ac, 2x35 a | AD | 29,50 TL
718.568.M | 35.115.2120.M | MONTAJ C+d sınıfı kuplaj bobini 400v ac, 2x35 a | AD | 59,00 TL
722.102 | 35.115.2501 | Transformatör 110-220/15 v 50 va'e kadar | AD | 21,90 TL
722.102.D | 35.115.2501.D | DEMONTAJ Transformatör 110-220/15 v 50 va'e kadar | AD | 2,92 TL
722.102.M | 35.115.2501.M | MONTAJ Transformatör 110-220/15 v 50 va'e kadar | AD | 5,85 TL
722.104 | 35.115.2502 | Transformatör 110-220/24 v 500 va'e kadar | AD | 79,00 TL
722.104.D | 35.115.2502.D | DEMONTAJ Transformatör 110-220/24 v 500 va'e kadar | AD | 2,92 TL
722.104.M | 35.115.2502.M | MONTAJ Transformatör 110-220/24 v 500 va'e kadar | AD | 5,85 TL
722.105 | 35.115.2503 | Transformatör 110-220/24 v 1000 va'e kadar | AD | 109,00 TL
722.105.D | 35.115.2503.D | DEMONTAJ Transformatör 110-220/24 v 1000 va'e kadar | AD | 2,92 TL
722.105.M | 35.115.2503.M | MONTAJ Transformatör 110-220/24 v 1000 va'e kadar | AD | 5,85 TL
722.106 | 35.115.2504 | Transformatör 110-220/48 v 100 va'e kadar | AD | 52,00 TL
722.106.D | 35.115.2504.D | DEMONTAJ Transformatör 110-220/48 v 100 va'e kadar | AD | 2,92 TL
722.106.M | 35.115.2504.M | MONTAJ Transformatör 110-220/48 v 100 va'e kadar | AD | 5,85 TL
722.107 | 35.115.2505 | Transformatör 110-220/48 v 500 va'e kadar | AD | 93,50 TL
722.107.D | 35.115.2505.D | DEMONTAJ Transformatör 110-220/48 v 500 va'e kadar | AD | 2,92 TL
722.107.M | 35.115.2505.M | MONTAJ Transformatör 110-220/48 v 500 va'e kadar | AD | 5,85 TL
713.101 | 35.120.1101 | Seçici tip pako şalter 2*16 a. (tablo üzerine) (ts 4915 en 60669-1, ts en 60947-3) | AD | 21,80 TL
713.101.D | 35.120.1101.D | DEMONTAJ Seçici tip pako şalter 2*16 a. (tablo üzerine) (ts 4915 en 60669-1, ts en 60947-3) | AD | 3,45 TL
713.101.M | 35.120.1101.M | MONTAJ Seçici tip pako şalter 2*16 a. (tablo üzerine) (ts 4915 en 60669-1, ts en 60947-3) | AD | 6,90 TL
713.102 | 35.120.1102 | Seçici tip pako şalter 2*25 a. (tablo üzerine) (ts 4915 en 60669-1, ts en 60947-3) | AD | 25,50 TL
713.102.D | 35.120.1102.D | DEMONTAJ Seçici tip pako şalter 2*25 a. (tablo üzerine) (ts 4915 en 60669-1, ts en 60947-3) | AD | 3,45 TL
713.102.M | 35.120.1102.M | MONTAJ Seçici tip pako şalter 2*25 a. (tablo üzerine) (ts 4915 en 60669-1, ts en 60947-3) | AD | 6,90 TL
713.103 | 35.120.1103 | Seçici tip pako şalter 2*40 a. (tablo üzerine) (ts 4915 en 60669-1, ts en 60947-3) | AD | 29,50 TL
713.103.D | 35.120.1103.D | DEMONTAJ Seçici tip pako şalter 2*40 a. (tablo üzerine) (ts 4915 en 60669-1, ts en 60947-3) | AD | 3,45 TL
713.103.M | 35.120.1103.M | MONTAJ Seçici tip pako şalter 2*40 a. (tablo üzerine) (ts 4915 en 60669-1, ts en 60947-3) | AD | 6,90 TL
713.104 | 35.120.1104 | Seçici tip pako şalter 3*25 a. (tablo üzerine) (ts 4915 en 60669-1, ts en 60947-3) | AD | 30,70 TL
713.104.D | 35.120.1104.D | DEMONTAJ Seçici tip pako şalter 3*25 a. (tablo üzerine) (ts 4915 en 60669-1, ts en 60947-3) | AD | 4,63 TL
713.104.M | 35.120.1104.M | MONTAJ Seçici tip pako şalter 3*25 a. (tablo üzerine) (ts 4915 en 60669-1, ts en 60947-3) | AD | 9,25 TL
713.105 | 35.120.1105 | Seçici tip pako şalter 3*40 a. (tablo üzerine) (ts 4915 en 60669-1, ts en 60947-3) | AD | 48,50 TL
713.105.D | 35.120.1105.D | DEMONTAJ Seçici tip pako şalter 3*40 a. (tablo üzerine) (ts 4915 en 60669-1, ts en 60947-3) | AD | 4,63 TL
713.105.M | 35.120.1105.M | MONTAJ Seçici tip pako şalter 3*40 a. (tablo üzerine) (ts 4915 en 60669-1, ts en 60947-3) | AD | 9,25 TL
713.106 | 35.120.1106 | Seçici tip pako şalter 3*63 a. (tablo üzerine) (ts 4915 en 60669-1, ts en 60947-3) | AD | 69,00 TL
713.106.D | 35.120.1106.D | DEMONTAJ Seçici tip pako şalter 3*63 a. (tablo üzerine) (ts 4915 en 60669-1, ts en 60947-3) | AD | 4,63 TL
713.106.M | 35.120.1106.M | MONTAJ Seçici tip pako şalter 3*63 a. (tablo üzerine) (ts 4915 en 60669-1, ts en 60947-3) | AD | 9,25 TL
713.107 | 35.120.1107 | Seçici tip pako şalter 3*100 a. (tablo üzerine) (ts 4915 en 60669-1, ts en 60947-3) | AD | 122,00 TL
713.107.D | 35.120.1107.D | DEMONTAJ Seçici tip pako şalter 3*100 a. (tablo üzerine) (ts 4915 en 60669-1, ts en 60947-3) | AD | 5,80 TL
713.107.M | 35.120.1107.M | MONTAJ Seçici tip pako şalter 3*100 a. (tablo üzerine) (ts 4915 en 60669-1, ts en 60947-3) | AD | 11,60 TL
713.108 | 35.120.1108 | Seçici tip pako şalter 3*125 a. (tablo üzerine) (ts 4915 en 60669-1, ts en 60947-3) | AD | 161,00 TL
713.108.D | 35.120.1108.D | DEMONTAJ Seçici tip pako şalter 3*125 a. (tablo üzerine) (ts 4915 en 60669-1, ts en 60947-3) | AD | 5,80 TL
713.108.M | 35.120.1108.M | MONTAJ Seçici tip pako şalter 3*125 a. (tablo üzerine) (ts 4915 en 60669-1, ts en 60947-3) | AD | 11,60 TL
713.109 | 35.120.1109 | Seçici tip pako şalter 3*160 a. (tablo üzerine) (ts 4915 en 60669-1, ts en 60947-3) | AD | 174,00 TL
713.109.D | 35.120.1109.D | DEMONTAJ Seçici tip pako şalter 3*160 a. (tablo üzerine) (ts 4915 en 60669-1, ts en 60947-3) | AD | 5,80 TL
713.109.M | 35.120.1109.M | MONTAJ Seçici tip pako şalter 3*160 a. (tablo üzerine) (ts 4915 en 60669-1, ts en 60947-3) | AD | 11,60 TL
713.301 | 35.120.1151 | 2x16 a. kadar aç-kapa tip pako şalterler (tablo üzerine) (ts 4915 en 60669-1, ts en 60947-3) | AD | 15,00 TL
713.301.D | 35.120.1151.D | DEMONTAJ 2x16 a. kadar aç-kapa tip pako şalterler (tablo üzerine) (ts 4915 en 60669-1, ts en 60947-3) | AD | 3,45 TL
713.301.M | 35.120.1151.M | MONTAJ 2x16 a. kadar aç-kapa tip pako şalterler (tablo üzerine) (ts 4915 en 60669-1, ts en 60947-3) | AD | 6,90 TL
713.302 | 35.120.1152 | 2x25 a. kadar aç-kapa tip pako şalterler : (tablo üzerine) (ts 4915 en 60669-1, ts en 60947-3) | AD | 20,10 TL
713.302.D | 35.120.1152.D | DEMONTAJ 2x25 a. kadar aç-kapa tip pako şalterler : (tablo üzerine) (ts 4915 en 60669-1, ts en 60947-3) | AD | 3,45 TL
713.302.M | 35.120.1152.M | MONTAJ 2x25 a. kadar aç-kapa tip pako şalterler : (tablo üzerine) (ts 4915 en 60669-1, ts en 60947-3) | AD | 6,90 TL
713.303 | 35.120.1153 | 2x25 a. kadar aç-kapa tip pako şalterler : (tablo üzerine) (ts 4915 en 60669-1, ts en 60947-3) | AD | 27,60 TL
713.303.D | 35.120.1153.D | DEMONTAJ 2x25 a. kadar aç-kapa tip pako şalterler : (tablo üzerine) (ts 4915 en 60669-1, ts en 60947-3) | AD | 3,45 TL
713.303.M | 35.120.1153.M | MONTAJ 2x25 a. kadar aç-kapa tip pako şalterler : (tablo üzerine) (ts 4915 en 60669-1, ts en 60947-3) | AD | 6,90 TL
713.304 | 35.120.1154 | 3x25 a kadar aç-kapa tip pako şalterler : (tablo üzerine) (ts 4915 en 60669-1, ts en 60947-3) | AD | 29,40 TL
713.304.D | 35.120.1154.D | DEMONTAJ 3x25 a kadar aç-kapa tip pako şalterler : (tablo üzerine) (ts 4915 en 60669-1, ts en 60947-3) | AD | 4,63 TL
713.304.M | 35.120.1154.M | MONTAJ 3x25 a kadar aç-kapa tip pako şalterler : (tablo üzerine) (ts 4915 en 60669-1, ts en 60947-3) | AD | 9,25 TL
713.305 | 35.120.1155 | 3x40 a kadar aç-kapa tip pako şalterler: (tablo üzerine) (ts 4915 en 60669-1, ts en 60947-3) | AD | 44,50 TL
713.305.D | 35.120.1155.D | DEMONTAJ 3x40 a kadar aç-kapa tip pako şalterler: (tablo üzerine) (ts 4915 en 60669-1, ts en 60947-3) | AD | 4,63 TL
713.305.M | 35.120.1155.M | MONTAJ 3x40 a kadar aç-kapa tip pako şalterler: (tablo üzerine) (ts 4915 en 60669-1, ts en 60947-3) | AD | 9,25 TL
713.306 | 35.120.1156 | 3x63 a kadar aç-kapa tip pako şalterler: (tablo üzerine) (ts 4915 en 60669-1, ts en 60947-3) | AD | 61,50 TL
713.306.D | 35.120.1156.D | DEMONTAJ 3x63 a kadar aç-kapa tip pako şalterler: (tablo üzerine) (ts 4915 en 60669-1, ts en 60947-3) | AD | 4,63 TL
713.306.M | 35.120.1156.M | MONTAJ 3x63 a kadar aç-kapa tip pako şalterler: (tablo üzerine) (ts 4915 en 60669-1, ts en 60947-3) | AD | 9,25 TL
713.307 | 35.120.1157 | 3x100 a kadar aç-kapa tip pako şalterler: (tablo üzerine) (ts 4915 en 60669-1, ts en 60947-3) | AD | 97,50 TL
713.307.D | 35.120.1157.D | DEMONTAJ 3x100 a kadar aç-kapa tip pako şalterler: (tablo üzerine) (ts 4915 en 60669-1, ts en 60947-3) | AD | 5,80 TL
713.307.M | 35.120.1157.M | MONTAJ 3x100 a kadar aç-kapa tip pako şalterler: (tablo üzerine) (ts 4915 en 60669-1, ts en 60947-3) | AD | 11,60 TL
713.308 | 35.120.1158 | 3x125 a kadar aç-kapa tip pako şalterler : (tablo üzerine) (ts 4915 en 60669-1, ts en 60947-3) | AD | 134,00 TL
713.308.D | 35.120.1158.D | DEMONTAJ 3x125 a kadar aç-kapa tip pako şalterler : (tablo üzerine) (ts 4915 en 60669-1, ts en 60947-3) | AD | 5,80 TL
713.308.M | 35.120.1158.M | MONTAJ 3x125 a kadar aç-kapa tip pako şalterler : (tablo üzerine) (ts 4915 en 60669-1, ts en 60947-3) | AD | 11,60 TL
713.309 | 35.120.1159 | 3x160 a kadar aç-kapa tip pako şalterler: (tablo üzerine) (ts 4915 en 60669-1, ts en 60947-3) | AD | 152,00 TL
713.309.D | 35.120.1159.D | DEMONTAJ 3x160 a kadar aç-kapa tip pako şalterler: (tablo üzerine) (ts 4915 en 60669-1, ts en 60947-3) | AD | 5,80 TL
713.309.M | 35.120.1159.M | MONTAJ 3x160 a kadar aç-kapa tip pako şalterler: (tablo üzerine) (ts 4915 en 60669-1, ts en 60947-3) | AD | 11,60 TL
713.351 | 35.120.1201 | 3 x 25 A.e kadar Yıldız-Üçgen tip pako şalterler | AD | 34,80 TL
713.351.D | 35.120.1201.D | DEMONTAJ 3 x 25 A.e kadar Yıldız-Üçgen tip pako şalterler | AD | 4,63 TL
713.351.M | 35.120.1201.M | MONTAJ 3 x 25 A.e kadar Yıldız-Üçgen tip pako şalterler | AD | 9,25 TL
713.352 | 35.120.1202 | 3 x 40 A.e kadar Yıldız-Üçgen tip pako şalterler | AD | 44,30 TL
713.352.D | 35.120.1202.D | DEMONTAJ 3 x 40 A.e kadar Yıldız-Üçgen tip pako şalterler | AD | 4,63 TL
713.352.M | 35.120.1202.M | MONTAJ 3 x 40 A.e kadar Yıldız-Üçgen tip pako şalterler | AD | 9,25 TL
713.353 | 35.120.1203 | 3 x 63 A.e kadar Yıldız-Üçgen tip pako şalterler | AD | 79,50 TL
713.353.D | 35.120.1203.D | DEMONTAJ 3 x 63 A.e kadar Yıldız-Üçgen tip pako şalterler | AD | 4,63 TL
713.353.M | 35.120.1203.M | MONTAJ 3 x 63 A.e kadar Yıldız-Üçgen tip pako şalterler | AD | 9,25 TL
713.371 | 35.120.1251 | 3 x 25 A.e kadar Enversör tipi pako şalterler | AD | 43,20 TL
713.371.D | 35.120.1251.D | DEMONTAJ 3 x 25 A.e kadar Enversör tipi pako şalterler | AD | 4,63 TL
713.371.M | 35.120.1251.M | MONTAJ 3 x 25 A.e kadar Enversör tipi pako şalterler | AD | 9,25 TL
713.372 | 35.120.1252 | 3 x 40 A.e kadar Enversör tipi pako şalterler | AD | 65,50 TL
713.372.D | 35.120.1252.D | DEMONTAJ 3 x 40 A.e kadar Enversör tipi pako şalterler | AD | 4,63 TL
713.372.M | 35.120.1252.M | MONTAJ 3 x 40 A.e kadar Enversör tipi pako şalterler | AD | 9,25 TL
713.373 | 35.120.1253 | 3 x 63 A.e kadar Enversör tipi pako şalterler | AD | 87,00 TL
713.373.D | 35.120.1253.D | DEMONTAJ 3 x 63 A.e kadar Enversör tipi pako şalterler | AD | 4,63 TL
713.373.M | 35.120.1253.M | MONTAJ 3 x 63 A.e kadar Enversör tipi pako şalterler | AD | 9,25 TL
713.374 | 35.120.1254 | 3 x 100 A.e kadar Enversör tipi pako şalterler | AD | 143,00 TL
713.374.D | 35.120.1254.D | DEMONTAJ 3 x 100 A.e kadar Enversör tipi pako şalterler | AD | 5,80 TL
713.374.M | 35.120.1254.M | MONTAJ 3 x 100 A.e kadar Enversör tipi pako şalterler | AD | 11,60 TL
713.375 | 35.120.1255 | 3 x 125 A.e kadar Enversör tipi pako şalterler | AD | 202,00 TL
713.375.D | 35.120.1255.D | DEMONTAJ 3 x 125 A.e kadar Enversör tipi pako şalterler | AD | 5,80 TL
713.375.M | 35.120.1255.M | MONTAJ 3 x 125 A.e kadar Enversör tipi pako şalterler | AD | 11,60 TL
713.501 | 35.120.1301 | 2 x 16 A.e kadar kademeli tip dış ortam pako şalterler | AD | 25,40 TL
713.501.D | 35.120.1301.D | DEMONTAJ 2 x 16 A.e kadar kademeli tip dış ortam pako şalterler | AD | 3,45 TL
713.501.M | 35.120.1301.M | MONTAJ 2 x 16 A.e kadar kademeli tip dış ortam pako şalterler | AD | 6,90 TL
713.502 | 35.120.1302 | 2 x 25 A.e kadar kademeli tip dış ortam pako şalterler | AD | 27,30 TL
713.502.D | 35.120.1302.D | DEMONTAJ 2 x 25 A.e kadar kademeli tip dış ortam pako şalterler | AD | 3,45 TL
713.502.M | 35.120.1302.M | MONTAJ 2 x 25 A.e kadar kademeli tip dış ortam pako şalterler | AD | 6,90 TL
713.503 | 35.120.1303 | 2 x 40 A.e kadar kademeli tip dış ortam pako şalterler | AD | 35,80 TL
713.503.D | 35.120.1303.D | DEMONTAJ 2 x 40 A.e kadar kademeli tip dış ortam pako şalterler | AD | 3,45 TL
713.503.M | 35.120.1303.M | MONTAJ 2 x 40 A.e kadar kademeli tip dış ortam pako şalterler | AD | 6,90 TL
713.504 | 35.120.1304 | 3 x 25 A.e kadar kademeli tip dış ortam pako şalterler | AD | 44,50 TL
713.504.D | 35.120.1304.D | DEMONTAJ 3 x 25 A.e kadar kademeli tip dış ortam pako şalterler | AD | 4,63 TL
713.504.M | 35.120.1304.M | MONTAJ 3 x 25 A.e kadar kademeli tip dış ortam pako şalterler | AD | 9,25 TL
713.505 | 35.120.1305 | 3 x 40 A.e kadar kademeli tip dış ortam pako şalterler | AD | 65,50 TL
713.505.D | 35.120.1305.D | DEMONTAJ 3 x 40 A.e kadar kademeli tip dış ortam pako şalterler | AD | 4,63 TL
713.505.M | 35.120.1305.M | MONTAJ 3 x 40 A.e kadar kademeli tip dış ortam pako şalterler | AD | 9,25 TL
713.506 | 35.120.1306 | 3 x 63 A.e kadar kademeli tip dış ortam pako şalterler | AD | 103,00 TL
713.506.D | 35.120.1306.D | DEMONTAJ 3 x 63 A.e kadar kademeli tip dış ortam pako şalterler | AD | 4,63 TL
713.506.M | 35.120.1306.M | MONTAJ 3 x 63 A.e kadar kademeli tip dış ortam pako şalterler | AD | 9,25 TL
713.507 | 35.120.1307 | 3 x 100 A.e kadar kademeli tip dış ortam pako şalterler | AD | 138,00 TL
713.507.D | 35.120.1307.D | DEMONTAJ 3 x 100 A.e kadar kademeli tip dış ortam pako şalterler | AD | 5,80 TL
713.507.M | 35.120.1307.M | MONTAJ 3 x 100 A.e kadar kademeli tip dış ortam pako şalterler | AD | 11,60 TL
713.508 | 35.120.1308 | 3 x 125 A.e kadar kademeli tip dış ortam pako şalterler | AD | 158,00 TL
713.508.D | 35.120.1308.D | DEMONTAJ 3 x 125 A.e kadar kademeli tip dış ortam pako şalterler | AD | 5,80 TL
713.508.M | 35.120.1308.M | MONTAJ 3 x 125 A.e kadar kademeli tip dış ortam pako şalterler | AD | 11,60 TL
713.509 | 35.120.1309 | 3 x 160 A.e kadar kademeli tip dış ortam pako şalterler | AD | 172,00 TL
713.509.D | 35.120.1309.D | DEMONTAJ 3 x 160 A.e kadar kademeli tip dış ortam pako şalterler | AD | 5,80 TL
713.509.M | 35.120.1309.M | MONTAJ 3 x 160 A.e kadar kademeli tip dış ortam pako şalterler | AD | 11,60 TL
713.601 | 35.120.1351 | 2 x 16 A.e kadar Aç-kapa tip dış ortam pako şalterler:(TS 4915 EN 60669-1, TS EN 60947-3) | AD | 21,60 TL
713.601.D | 35.120.1351.D | DEMONTAJ 2 x 16 A.e kadar Aç-kapa tip dış ortam pako şalterler:(TS 4915 EN 60669-1, TS EN 60947-3) | AD | 3,45 TL
713.601.M | 35.120.1351.M | MONTAJ 2 x 16 A.e kadar Aç-kapa tip dış ortam pako şalterler:(TS 4915 EN 60669-1, TS EN 60947-3) | AD | 6,90 TL
713.602 | 35.120.1352 | 2 x 25 A.e kadar Aç-kapa tip dış ortam pako şalterler:(TS 4915 EN 60669-1, TS EN 60947-3) | AD | 24,60 TL
713.602.D | 35.120.1352.D | DEMONTAJ 2 x 25 A.e kadar Aç-kapa tip dış ortam pako şalterler:(TS 4915 EN 60669-1, TS EN 60947-3) | AD | 3,45 TL
713.602.M | 35.120.1352.M | MONTAJ 2 x 25 A.e kadar Aç-kapa tip dış ortam pako şalterler:(TS 4915 EN 60669-1, TS EN 60947-3) | AD | 6,90 TL
713.603 | 35.120.1353 | 2x40 A.e kadar Aç-kapa tip dış ortam pako şalterler:(TS 4915 EN 60669-1, TS EN 60947-3) | AD | 29,90 TL
713.603.D | 35.120.1353.D | DEMONTAJ 2x40 A.e kadar Aç-kapa tip dış ortam pako şalterler:(TS 4915 EN 60669-1, TS EN 60947-3) | AD | 3,45 TL
713.603.M | 35.120.1353.M | MONTAJ 2x40 A.e kadar Aç-kapa tip dış ortam pako şalterler:(TS 4915 EN 60669-1, TS EN 60947-3) | AD | 6,90 TL
713.604 | 35.120.1354 | 3x25 A.e kadar Aç-kapa tip dış ortam pako şalterler:(TS 4915 EN 60669-1, TS EN 60947-3) | AD | 31,20 TL
713.604.D | 35.120.1354.D | DEMONTAJ 3x25 A.e kadar Aç-kapa tip dış ortam pako şalterler:(TS 4915 EN 60669-1, TS EN 60947-3) | AD | 4,63 TL
713.604.M | 35.120.1354.M | MONTAJ 3x25 A.e kadar Aç-kapa tip dış ortam pako şalterler:(TS 4915 EN 60669-1, TS EN 60947-3) | AD | 9,25 TL
713.605 | 35.120.1355 | 3 x 40 A.e kadar Aç-kapa tip dış ortam pako şalterler:(TS 4915 EN 60669-1, TS EN 60947-3) | AD | 54,50 TL
713.605.D | 35.120.1355.D | DEMONTAJ 3 x 40 A.e kadar Aç-kapa tip dış ortam pako şalterler:(TS 4915 EN 60669-1, TS EN 60947-3) | AD | 4,63 TL
713.605.M | 35.120.1355.M | MONTAJ 3 x 40 A.e kadar Aç-kapa tip dış ortam pako şalterler:(TS 4915 EN 60669-1, TS EN 60947-3) | AD | 9,25 TL
713.606 | 35.120.1356 | 2 x 63 A.e kadar Aç-kapa tip dış ortam pako şalterler:(TS 4915 EN 60669-1, TS EN 60947-3) | AD | 89,50 TL
713.606.D | 35.120.1356.D | DEMONTAJ 2 x 63 A.e kadar Aç-kapa tip dış ortam pako şalterler:(TS 4915 EN 60669-1, TS EN 60947-3) | AD | 4,63 TL
713.606.M | 35.120.1356.M | MONTAJ 2 x 63 A.e kadar Aç-kapa tip dış ortam pako şalterler:(TS 4915 EN 60669-1, TS EN 60947-3) | AD | 9,25 TL
713.607 | 35.120.1357 | 3 x 100 A.e kadar Aç-kapa tip dış ortam pako şalterler:(TS 4915 EN 60669-1, TS EN 60947-3) | AD | 127,00 TL
713.607.D | 35.120.1357.D | DEMONTAJ 3 x 100 A.e kadar Aç-kapa tip dış ortam pako şalterler:(TS 4915 EN 60669-1, TS EN 60947-3) | AD | 5,80 TL
713.607.M | 35.120.1357.M | MONTAJ 3 x 100 A.e kadar Aç-kapa tip dış ortam pako şalterler:(TS 4915 EN 60669-1, TS EN 60947-3) | AD | 11,60 TL
713.608 | 35.120.1358 | 3 x 125 A.e kadar Aç-kapa tip dış ortam pako şalterler:(TS 4915 EN 60669-1, TS EN 60947-3) | AD | 144,00 TL
713.608.D | 35.120.1358.D | DEMONTAJ 3 x 125 A.e kadar Aç-kapa tip dış ortam pako şalterler:(TS 4915 EN 60669-1, TS EN 60947-3) | AD | 5,80 TL
713.608.M | 35.120.1358.M | MONTAJ 3 x 125 A.e kadar Aç-kapa tip dış ortam pako şalterler:(TS 4915 EN 60669-1, TS EN 60947-3) | AD | 11,60 TL
713.609 | 35.120.1359 | 3*160 A.e kadar Aç-kapa tip dış ortam pako şalterler:(TS 4915 EN 60669-1, TS EN 60947-3) | AD | 166,00 TL
713.609.D | 35.120.1359.D | DEMONTAJ 3*160 A.e kadar Aç-kapa tip dış ortam pako şalterler:(TS 4915 EN 60669-1, TS EN 60947-3) | AD | 5,80 TL
713.609.M | 35.120.1359.M | MONTAJ 3*160 A.e kadar Aç-kapa tip dış ortam pako şalterler:(TS 4915 EN 60669-1, TS EN 60947-3) | AD | 11,60 TL
714.101 | 35.120.1401 | 2 x 16 A.e kadar mandal buton | AD | 10,50 TL
714.101.D | 35.120.1401.D | DEMONTAJ 2 x 16 A.e kadar mandal buton | AD | 2,35 TL
714.101.M | 35.120.1401.M | MONTAJ 2 x 16 A.e kadar mandal buton | AD | 4,70 TL
714.102 | 35.120.1402 | 3 x 25 A.e kadar mandal buton | AD | 13,20 TL
714.102.D | 35.120.1402.D | DEMONTAJ 3 x 25 A.e kadar mandal buton | AD | 2,35 TL
714.102.M | 35.120.1402.M | MONTAJ 3 x 25 A.e kadar mandal buton | AD | 4,70 TL
714.103 | 35.120.1403 | 3 x 32 A.e kadar mandal buton | AD | 18,70 TL
714.103.D | 35.120.1403.D | DEMONTAJ 3 x 32 A.e kadar mandal buton | AD | 2,35 TL
714.103.M | 35.120.1403.M | MONTAJ 3 x 32 A.e kadar mandal buton | AD | 4,70 TL
725.901 | 35.120.1451 | İşaret lambası 24 v.a kadar | AD | 7,00 TL
725.901.D | 35.120.1451.D | DEMONTAJ İşaret lambası 24 v.a kadar | AD | 1,38 TL
725.901.M | 35.120.1451.M | MONTAJ İşaret lambası 24 v.a kadar | AD | 2,75 TL
725.902 | 35.120.1452 | İşaret lambası 48 v.a kadar | AD | 7,00 TL
725.902.D | 35.120.1452.D | DEMONTAJ İşaret lambası 48 v.a kadar | AD | 1,38 TL
725.902.M | 35.120.1452.M | MONTAJ İşaret lambası 48 v.a kadar | AD | 2,75 TL
725.903 | 35.120.1453 | İşaret lambası 65 v.a kadar | AD | 7,00 TL
725.903.D | 35.120.1453.D | DEMONTAJ İşaret lambası 65 v.a kadar | AD | 1,38 TL
725.903.M | 35.120.1453.M | MONTAJ İşaret lambası 65 v.a kadar | AD | 2,75 TL
725.904 | 35.120.1454 | İşaret lambası 250 v.a kadar | AD | 7,00 TL
725.904.D | 35.120.1454.D | DEMONTAJ İşaret lambası 250 v.a kadar | AD | 1,38 TL
725.904.M | 35.120.1454.M | MONTAJ İşaret lambası 250 v.a kadar | AD | 2,75 TL
725.905 | 35.120.1455 | İşaret lambası 500 v.a kadar | AD | 7,00 TL
725.905.D | 35.120.1455.D | DEMONTAJ İşaret lambası 500 v.a kadar | AD | 1,38 TL
725.905.M | 35.120.1455.M | MONTAJ İşaret lambası 500 v.a kadar | AD | 2,75 TL
717.1000/1 | 35.120.2001 | Otomatik Transfer Şarteri 3 x 125 A | AD | 2.340,00 TL
717.1000/1.D | 35.120.2001.D | DEMONTAJ Otomatik Transfer Şarteri 3 x 125 A | AD | 71,00 TL
717.1000/1.M | 35.120.2001.M | MONTAJ Otomatik Transfer Şarteri 3 x 125 A | AD | 142,00 TL
717.1001 | 35.120.2002 | 3 x 200 A Otomatik Transfer Şalterleri | AD | 3.130,00 TL
717.1001.D | 35.120.2002.D | DEMONTAJ 3 x 200 A Otomatik Transfer Şalterleri | AD | 71,00 TL
717.1001.M | 35.120.2002.M | MONTAJ 3 x 200 A Otomatik Transfer Şalterleri | AD | 142,00 TL
717.1002 | 35.120.2003 | 3 x 250 A Otomatik Transfer Şalterleri | AD | 3.330,00 TL
717.1002.D | 35.120.2003.D | DEMONTAJ 3 x 250 A Otomatik Transfer Şalterleri | AD | 71,00 TL
717.1002.M | 35.120.2003.M | MONTAJ 3 x 250 A Otomatik Transfer Şalterleri | AD | 142,00 TL
717.1003 | 35.120.2004 | 3 x 315 A Otomatik Transfer Şalterleri | AD | 3.640,00 TL
717.1003.D | 35.120.2004.D | DEMONTAJ 3 x 315 A Otomatik Transfer Şalterleri | AD | 71,00 TL
717.1003.M | 35.120.2004.M | MONTAJ 3 x 315 A Otomatik Transfer Şalterleri | AD | 142,00 TL
717.1004 | 35.120.2005 | 3 x 400 A Otomatik Transfer Şalterleri | AD | 3.940,00 TL
717.1004.D | 35.120.2005.D | DEMONTAJ 3 x 400 A Otomatik Transfer Şalterleri | AD | 71,00 TL
717.1004.M | 35.120.2005.M | MONTAJ 3 x 400 A Otomatik Transfer Şalterleri | AD | 142,00 TL
717.1005 | 35.120.2006 | 3 x 500 A Otomatik Transfer Şalterleri | AD | 4.080,00 TL
717.1005.D | 35.120.2006.D | DEMONTAJ 3 x 500 A Otomatik Transfer Şalterleri | AD | 71,00 TL
717.1005.M | 35.120.2006.M | MONTAJ 3 x 500 A Otomatik Transfer Şalterleri | AD | 142,00 TL
717.1006 | 35.120.2007 | 3 x 630 A Otomatik Transfer Şalterleri | AD | 4.240,00 TL
717.1006.D | 35.120.2007.D | DEMONTAJ 3 x 630 A Otomatik Transfer Şalterleri | AD | 71,00 TL
717.1006.M | 35.120.2007.M | MONTAJ 3 x 630 A Otomatik Transfer Şalterleri | AD | 142,00 TL
717.1007 | 35.120.2008 | 3 x 800 A Otomatik Transfer Şalterleri | AD | 5.400,00 TL
717.1007.D | 35.120.2008.D | DEMONTAJ 3 x 800 A Otomatik Transfer Şalterleri | AD | 71,00 TL
717.1007.M | 35.120.2008.M | MONTAJ 3 x 800 A Otomatik Transfer Şalterleri | AD | 142,00 TL
717.1008 | 35.120.2009 | 3 x 1000 A Otomatik Transfer Şalterleri | AD | 7.770,00 TL
717.1008.D | 35.120.2009.D | DEMONTAJ 3 x 1000 A Otomatik Transfer Şalterleri | AD | 71,00 TL
717.1008.M | 35.120.2009.M | MONTAJ 3 x 1000 A Otomatik Transfer Şalterleri | AD | 142,00 TL
717.1009 | 35.120.2010 | 3 x 1250 A Otomatik Transfer Şalterleri | AD | 8.980,00 TL
717.1009.D | 35.120.2010.D | DEMONTAJ 3 x 1250 A Otomatik Transfer Şalterleri | AD | 78,50 TL
717.1009.M | 35.120.2010.M | MONTAJ 3 x 1250 A Otomatik Transfer Şalterleri | AD | 157,00 TL
717.1010 | 35.120.2011 | 3 x 1600 A Otomatik Transfer Şalterleri | AD | 11.490,00 TL
717.1010.D | 35.120.2011.D | DEMONTAJ 3 x 1600 A Otomatik Transfer Şalterleri | AD | 78,50 TL
717.1010.M | 35.120.2011.M | MONTAJ 3 x 1600 A Otomatik Transfer Şalterleri | AD | 157,00 TL
717.1011 | 35.120.2012 | 3 x 2000 A Otomatik Transfer Şalterleri | AD | 15.220,00 TL
717.1011.D | 35.120.2012.D | DEMONTAJ 3 x 2000 A Otomatik Transfer Şalterleri | AD | 78,50 TL
717.1011.M | 35.120.2012.M | MONTAJ 3 x 2000 A Otomatik Transfer Şalterleri | AD | 157,00 TL
717.1012 | 35.120.2013 | 3 x 2500 A Otomatik Transfer Şalterleri | AD | 20.260,00 TL
717.1012.D | 35.120.2013.D | DEMONTAJ 3 x 2500 A Otomatik Transfer Şalterleri | AD | 78,50 TL
717.1012.M | 35.120.2013.M | MONTAJ 3 x 2500 A Otomatik Transfer Şalterleri | AD | 157,00 TL
717.1012/1 | 35.120.2014 | Otomatik transfer Şarteri 3 x 3200 A | AD | 23.430,00 TL
717.1012/1.D | 35.120.2014.D | DEMONTAJ Otomatik transfer Şarteri 3 x 3200 A | AD | 78,50 TL
717.1012/1.M | 35.120.2014.M | MONTAJ Otomatik transfer Şarteri 3 x 3200 A | AD | 157,00 TL
717.1013 | 35.120.2015 | 4 x 100 A Otomatik Transfer Şalterleri | AD | 1.750,00 TL
717.1013.D | 35.120.2015.D | DEMONTAJ 4 x 100 A Otomatik Transfer Şalterleri | AD | 71,00 TL
717.1013.M | 35.120.2015.M | MONTAJ 4 x 100 A Otomatik Transfer Şalterleri | AD | 142,00 TL
717.1014 | 35.120.2016 | 4 x 200 A Otomatik Transfer Şalterleri | AD | 2.840,00 TL
717.1014.D | 35.120.2016.D | DEMONTAJ 4 x 200 A Otomatik Transfer Şalterleri | AD | 71,00 TL
717.1014.M | 35.120.2016.M | MONTAJ 4 x 200 A Otomatik Transfer Şalterleri | AD | 142,00 TL
717.1015 | 35.120.2017 | 4 x 315 A Otomatik Transfer Şalterleri | AD | 3.930,00 TL
717.1015.D | 35.120.2017.D | DEMONTAJ 4 x 315 A Otomatik Transfer Şalterleri | AD | 71,00 TL
717.1015.M | 35.120.2017.M | MONTAJ 4 x 315 A Otomatik Transfer Şalterleri | AD | 142,00 TL
717.1016 | 35.120.2018 | 4 x 400 A Otomatik Transfer Şalterleri | AD | 4.420,00 TL
717.1016.D | 35.120.2018.D | DEMONTAJ 4 x 400 A Otomatik Transfer Şalterleri | AD | 71,00 TL
717.1016.M | 35.120.2018.M | MONTAJ 4 x 400 A Otomatik Transfer Şalterleri | AD | 142,00 TL
717.1017 | 35.120.2019 | 4 x 500 A Otomatik Transfer Şalterleri | AD | 4.490,00 TL
717.1017.D | 35.120.2019.D | DEMONTAJ 4 x 500 A Otomatik Transfer Şalterleri | AD | 71,00 TL
717.1017.M | 35.120.2019.M | MONTAJ 4 x 500 A Otomatik Transfer Şalterleri | AD | 142,00 TL
717.1018 | 35.120.2020 | 4 x 630 A Otomatik Transfer Şalterleri | AD | 4.880,00 TL
717.1018.D | 35.120.2020.D | DEMONTAJ 4 x 630 A Otomatik Transfer Şalterleri | AD | 71,00 TL
717.1018.M | 35.120.2020.M | MONTAJ 4 x 630 A Otomatik Transfer Şalterleri | AD | 142,00 TL
717.1019 | 35.120.2021 | 4 x 800 A Otomatik Transfer Şalterleri | AD | 6.540,00 TL
717.1019.D | 35.120.2021.D | DEMONTAJ 4 x 800 A Otomatik Transfer Şalterleri | AD | 71,00 TL
717.1019.M | 35.120.2021.M | MONTAJ 4 x 800 A Otomatik Transfer Şalterleri | AD | 142,00 TL
717.1020 | 35.120.2022 | 4 x 1000 A Otomatik Transfer Şalterleri | AD | 8.810,00 TL
717.1020.D | 35.120.2022.D | DEMONTAJ 4 x 1000 A Otomatik Transfer Şalterleri | AD | 78,50 TL
717.1020.M | 35.120.2022.M | MONTAJ 4 x 1000 A Otomatik Transfer Şalterleri | AD | 157,00 TL
717.1021 | 35.120.2023 | 4 x 1250 A Otomatik Transfer Şalterleri | AD | 10.220,00 TL
717.1021.D | 35.120.2023.D | DEMONTAJ 4 x 1250 A Otomatik Transfer Şalterleri | AD | 78,50 TL
717.1021.M | 35.120.2023.M | MONTAJ 4 x 1250 A Otomatik Transfer Şalterleri | AD | 157,00 TL
717.1022 | 35.120.2024 | 4 x 1600 A Otomatik Transfer Şalterleri | AD | 11.860,00 TL
717.1022.D | 35.120.2024.D | DEMONTAJ 4 x 1600 A Otomatik Transfer Şalterleri | AD | 78,50 TL
717.1022.M | 35.120.2024.M | MONTAJ 4 x 1600 A Otomatik Transfer Şalterleri | AD | 157,00 TL
717.1023 | 35.120.2025 | 4 x 2000 A Otomatik Transfer Şalterleri | AD | 20.290,00 TL
717.1023.D | 35.120.2025.D | DEMONTAJ 4 x 2000 A Otomatik Transfer Şalterleri | AD | 78,50 TL
717.1023.M | 35.120.2025.M | MONTAJ 4 x 2000 A Otomatik Transfer Şalterleri | AD | 157,00 TL
717.1024 | 35.120.2026 | 4 x 2500 A Otomatik Transfer Şalterleri | AD | 29.320,00 TL
717.1024.D | 35.120.2026.D | DEMONTAJ 4 x 2500 A Otomatik Transfer Şalterleri | AD | 78,50 TL
717.1024.M | 35.120.2026.M | MONTAJ 4 x 2500 A Otomatik Transfer Şalterleri | AD | 157,00 TL
717.1025 | 35.120.2027 | Otomatik transfer şarteri 4 x 3200 A | AD | 30.770,00 TL
717.1025.D | 35.120.2027.D | DEMONTAJ Otomatik transfer şarteri 4 x 3200 A | AD | 78,50 TL
717.1025.M | 35.120.2027.M | MONTAJ Otomatik transfer şarteri 4 x 3200 A | AD | 157,00 TL
717.401 | 35.120.2101 | Termik-mağnetik koruyucu.otom. enversör şalter 3*25 a. tablo arkası | AD | 654,00 TL
717.401.D | 35.120.2101.D | DEMONTAJ Termik-mağnetik koruyucu.otom. enversör şalter 3*25 a. tablo arkası | AD | 8,45 TL
717.401.M | 35.120.2101.M | MONTAJ Termik-mağnetik koruyucu.otom. enversör şalter 3*25 a. tablo arkası | AD | 16,90 TL
717.402 | 35.120.2102 | Termik-mağnetik koruyucu.otom. enversör şalter 3*63 a. tablo arkası | AD | 1.090,00 TL
717.402.D | 35.120.2102.D | DEMONTAJ Termik-mağnetik koruyucu.otom. enversör şalter 3*63 a. tablo arkası | AD | 10,85 TL
717.402.M | 35.120.2102.M | MONTAJ Termik-mağnetik koruyucu.otom. enversör şalter 3*63 a. tablo arkası | AD | 21,70 TL
717.403 | 35.120.2103 | Termik-mağnetik koruyucu.otom. enversör şalter 3*100 a. tablo arkası | AD | 2.210,00 TL
717.403.D | 35.120.2103.D | DEMONTAJ Termik-mağnetik koruyucu.otom. enversör şalter 3*100 a. tablo arkası | AD | 11,80 TL
717.403.M | 35.120.2103.M | MONTAJ Termik-mağnetik koruyucu.otom. enversör şalter 3*100 a. tablo arkası | AD | 23,60 TL
717.404 | 35.120.2104 | Termik-mağnetik koruyucu.otom. enversör şalter 3*200 a. tablo arkası | AD | 2.910,00 TL
717.404.D | 35.120.2104.D | DEMONTAJ Termik-mağnetik koruyucu.otom. enversör şalter 3*200 a. tablo arkası | AD | 14,75 TL
717.404.M | 35.120.2104.M | MONTAJ Termik-mağnetik koruyucu.otom. enversör şalter 3*200 a. tablo arkası | AD | 29,50 TL
717.405 | 35.120.2105 | Termik-mağnetik koruyucu.otom. enversör şalter 3*400 a. tablo arkası | AD | 3.580,00 TL
717.405.D | 35.120.2105.D | DEMONTAJ Termik-mağnetik koruyucu.otom. enversör şalter 3*400 a. tablo arkası | AD | 15,65 TL
717.405.M | 35.120.2105.M | MONTAJ Termik-mağnetik koruyucu.otom. enversör şalter 3*400 a. tablo arkası | AD | 31,30 TL
717.406 | 35.120.2106 | Termik-mağnetik koruyucu.otom. enversör şalter 3*600 a. tablo arkası | AD | 4.360,00 TL
717.406.D | 35.120.2106.D | DEMONTAJ Termik-mağnetik koruyucu.otom. enversör şalter 3*600 a. tablo arkası | AD | 16,65 TL
717.406.M | 35.120.2106.M | MONTAJ Termik-mağnetik koruyucu.otom. enversör şalter 3*600 a. tablo arkası | AD | 33,30 TL
717.407 | 35.120.2107 | Termik-mağnetik koruyucu.otom. enversör şalter 3*1000a. tablo arkası | AD | 7.110,00 TL
717.407.D | 35.120.2107.D | DEMONTAJ Termik-mağnetik koruyucu.otom. enversör şalter 3*1000a. tablo arkası | AD | 18,20 TL
717.407.M | 35.120.2107.M | MONTAJ Termik-mağnetik koruyucu.otom. enversör şalter 3*1000a. tablo arkası | AD | 36,40 TL
718.101 | 35.125.1101 | Kuru tip koruyucusuz kontaktör 3*10 a. | AD | 51,50 TL
718.101.D | 35.125.1101.D | DEMONTAJ Kuru tip koruyucusuz kontaktör 3*10 a. | AD | 5,80 TL
718.101.M | 35.125.1101.M | MONTAJ Kuru tip koruyucusuz kontaktör 3*10 a. | AD | 11,60 TL
718.102 | 35.125.1102 | Kuru tip koruyucusuz kontaktör 3*16 a. | AD | 59,00 TL
718.102.D | 35.125.1102.D | DEMONTAJ Kuru tip koruyucusuz kontaktör 3*16 a. | AD | 5,80 TL
718.102.M | 35.125.1102.M | MONTAJ Kuru tip koruyucusuz kontaktör 3*16 a. | AD | 11,60 TL
718.103 | 35.125.1103 | Kuru tip koruyucusuz kontaktör 3*25 a. | AD | 72,00 TL
718.103.D | 35.125.1103.D | DEMONTAJ Kuru tip koruyucusuz kontaktör 3*25 a. | AD | 5,80 TL
718.103.M | 35.125.1103.M | MONTAJ Kuru tip koruyucusuz kontaktör 3*25 a. | AD | 11,60 TL
718.108 | 35.125.1104 | Kuru tip koruyucusuz kontaktör 3*40 a. | AD | 161,00 TL
718.108.D | 35.125.1104.D | DEMONTAJ Kuru tip koruyucusuz kontaktör 3*40 a. | AD | 7,00 TL
718.108.M | 35.125.1104.M | MONTAJ Kuru tip koruyucusuz kontaktör 3*40 a. | AD | 14,00 TL
718.104 | 35.125.1105 | Kuru tip koruyucusuz kontaktör 3*63 a. | AD | 231,00 TL
718.104.D | 35.125.1105.D | DEMONTAJ Kuru tip koruyucusuz kontaktör 3*63 a. | AD | 7,00 TL
718.104.M | 35.125.1105.M | MONTAJ Kuru tip koruyucusuz kontaktör 3*63 a. | AD | 14,00 TL
718.105 | 35.125.1106 | Kuru tip koruyucusuz kontaktör 3*100 a. | AD | 471,00 TL
718.105.D | 35.125.1106.D | DEMONTAJ Kuru tip koruyucusuz kontaktör 3*100 a. | AD | 8,10 TL
718.105.M | 35.125.1106.M | MONTAJ Kuru tip koruyucusuz kontaktör 3*100 a. | AD | 16,20 TL
718.106 | 35.125.1107 | Kuru tip koruyucusuz kontaktör 3*160 a. | AD | 711,00 TL
718.106.D | 35.125.1107.D | DEMONTAJ Kuru tip koruyucusuz kontaktör 3*160 a. | AD | 8,10 TL
718.106.M | 35.125.1107.M | MONTAJ Kuru tip koruyucusuz kontaktör 3*160 a. | AD | 16,20 TL
718.107 | 35.125.1108 | Kuru tip koruyucusuz kontaktör 3*200 a. | AD | 1.010,00 TL
718.107.D | 35.125.1108.D | DEMONTAJ Kuru tip koruyucusuz kontaktör 3*200 a. | AD | 10,35 TL
718.107.M | 35.125.1108.M | MONTAJ Kuru tip koruyucusuz kontaktör 3*200 a. | AD | 20,70 TL
718.109 | 35.125.1109 | Kuru tip koruyucusuz kontaktör 3*300 a. | AD | 1.740,00 TL
718.109.D | 35.125.1109.D | DEMONTAJ Kuru tip koruyucusuz kontaktör 3*300 a. | AD | 11,30 TL
718.109.M | 35.125.1109.M | MONTAJ Kuru tip koruyucusuz kontaktör 3*300 a. | AD | 22,60 TL
718.110 | 35.125.1110 | Kuru tip koruyucusuz kontaktör 3*400 a. | AD | 2.460,00 TL
718.110.D | 35.125.1110.D | DEMONTAJ Kuru tip koruyucusuz kontaktör 3*400 a. | AD | 11,30 TL
718.110.M | 35.125.1110.M | MONTAJ Kuru tip koruyucusuz kontaktör 3*400 a. | AD | 22,60 TL
718.111 | 35.125.1111 | Kuru tip koruyucusuz kontaktör 3*630 a. | AD | 4.230,00 TL
718.111.D | 35.125.1111.D | DEMONTAJ Kuru tip koruyucusuz kontaktör 3*630 a. | AD | 11,30 TL
718.111.M | 35.125.1111.M | MONTAJ Kuru tip koruyucusuz kontaktör 3*630 a. | AD | 22,60 TL
718.112 | 35.125.1112 | Kuru tip koruyucusuz kontaktör 3*800 a. | AD | 5.070,00 TL
718.112.D | 35.125.1112.D | DEMONTAJ Kuru tip koruyucusuz kontaktör 3*800 a. | AD | 11,30 TL
718.112.M | 35.125.1112.M | MONTAJ Kuru tip koruyucusuz kontaktör 3*800 a. | AD | 22,60 TL
718.117 | 35.125.1201 | 15 kVAr'a kadar Kuru tip koruyucusuz kompanzasyon kontaktörü | AD | 117,00 TL
718.117.D | 35.125.1201.D | DEMONTAJ 15 kVAr'a kadar Kuru tip koruyucusuz kompanzasyon kontaktörü | AD | 4,63 TL
718.117.M | 35.125.1201.M | MONTAJ 15 kVAr'a kadar Kuru tip koruyucusuz kompanzasyon kontaktörü | AD | 9,25 TL
718.118 | 35.125.1202 | 20 kVAr'a kadar Kuru tip koruyucusuz kompanzasyon kontaktörü | AD | 148,00 TL
718.118.D | 35.125.1202.D | DEMONTAJ 20 kVAr'a kadar Kuru tip koruyucusuz kompanzasyon kontaktörü | AD | 5,80 TL
718.118.M | 35.125.1202.M | MONTAJ 20 kVAr'a kadar Kuru tip koruyucusuz kompanzasyon kontaktörü | AD | 11,60 TL
718.119 | 35.125.1203 | 30 kVAr'a kadar Kuru tip koruyucusuz kompanzasyon kontaktörü | AD | 286,00 TL
718.119.D | 35.125.1203.D | DEMONTAJ 30 kVAr'a kadar Kuru tip koruyucusuz kompanzasyon kontaktörü | AD | 14,15 TL
718.119.M | 35.125.1203.M | MONTAJ 30 kVAr'a kadar Kuru tip koruyucusuz kompanzasyon kontaktörü | AD | 28,30 TL
718.120 | 35.125.1204 | 50 kVAr'a kadar Kuru tip koruyucusuz kompanzasyon kontaktörü | AD | 382,00 TL
718.120.D | 35.125.1204.D | DEMONTAJ 50 kVAr'a kadar Kuru tip koruyucusuz kompanzasyon kontaktörü | AD | 20,65 TL
718.120.M | 35.125.1204.M | MONTAJ 50 kVAr'a kadar Kuru tip koruyucusuz kompanzasyon kontaktörü | AD | 41,30 TL
718.121 | 35.125.1205 | 60 kVAr'a kadar Kuru tip koruyucusuz kompanzasyon kontaktörü | AD | 522,00 TL
718.121.D | 35.125.1205.D | DEMONTAJ 60 kVAr'a kadar Kuru tip koruyucusuz kompanzasyon kontaktörü | AD | 24,40 TL
718.121.M | 35.125.1205.M | MONTAJ 60 kVAr'a kadar Kuru tip koruyucusuz kompanzasyon kontaktörü | AD | 48,80 TL
718.201 | 35.125.1301 | Kuru tip termik koruyuculu kontaktör 3*10 a. | AD | 106,00 TL
718.201.D | 35.125.1301.D | DEMONTAJ Kuru tip termik koruyuculu kontaktör 3*10 a. | AD | 6,00 TL
718.201.M | 35.125.1301.M | MONTAJ Kuru tip termik koruyuculu kontaktör 3*10 a. | AD | 12,00 TL
718.202 | 35.125.1302 | Kuru tip termik koruyuculu kontaktör 3*16 a. | AD | 116,00 TL
718.202.D | 35.125.1302.D | DEMONTAJ Kuru tip termik koruyuculu kontaktör 3*16 a. | AD | 6,00 TL
718.202.M | 35.125.1302.M | MONTAJ Kuru tip termik koruyuculu kontaktör 3*16 a. | AD | 12,00 TL
718.203 | 35.125.1303 | Kuru tip termik koruyuculu kontaktör 3*25 a. | AD | 135,00 TL
718.203.D | 35.125.1303.D | DEMONTAJ Kuru tip termik koruyuculu kontaktör 3*25 a. | AD | 6,00 TL
718.203.M | 35.125.1303.M | MONTAJ Kuru tip termik koruyuculu kontaktör 3*25 a. | AD | 12,00 TL
718.208 | 35.125.1304 | Kuru tip termik koruyuculu kontaktör 3*40 a. | AD | 150,00 TL
718.208.D | 35.125.1304.D | DEMONTAJ Kuru tip termik koruyuculu kontaktör 3*40 a. | AD | 7,25 TL
718.208.M | 35.125.1304.M | MONTAJ Kuru tip termik koruyuculu kontaktör 3*40 a. | AD | 14,50 TL
718.204 | 35.125.1305 | Kuru tip termik koruyuculu kontaktör 3*63 a. | AD | 341,00 TL
718.204.D | 35.125.1305.D | DEMONTAJ Kuru tip termik koruyuculu kontaktör 3*63 a. | AD | 7,25 TL
718.204.M | 35.125.1305.M | MONTAJ Kuru tip termik koruyuculu kontaktör 3*63 a. | AD | 14,50 TL
718.205 | 35.125.1306 | Kuru tip termik koruyuculu kontaktör 3*100 a. | AD | 491,00 TL
718.205.D | 35.125.1306.D | DEMONTAJ Kuru tip termik koruyuculu kontaktör 3*100 a. | AD | 7,25 TL
718.205.M | 35.125.1306.M | MONTAJ Kuru tip termik koruyuculu kontaktör 3*100 a. | AD | 14,50 TL
718.206 | 35.125.1307 | Kuru tip termik koruyuculu kontaktör 3*160 a. | AD | 745,00 TL
718.206.D | 35.125.1307.D | DEMONTAJ Kuru tip termik koruyuculu kontaktör 3*160 a. | AD | 8,45 TL
718.206.M | 35.125.1307.M | MONTAJ Kuru tip termik koruyuculu kontaktör 3*160 a. | AD | 16,90 TL
718.207 | 35.125.1308 | Kuru tip termik koruyuculu kontaktör 3*200 a. | AD | 1.300,00 TL
718.207.D | 35.125.1308.D | DEMONTAJ Kuru tip termik koruyuculu kontaktör 3*200 a. | AD | 10,85 TL
718.207.M | 35.125.1308.M | MONTAJ Kuru tip termik koruyuculu kontaktör 3*200 a. | AD | 21,70 TL
716.301 | 35.125.1701 | Elektronik motor koruma cihazı 3*12 a. | AD | 128,00 TL
716.301.D | 35.125.1701.D | DEMONTAJ Elektronik motor koruma cihazı 3*12 a. | AD | 18,20 TL
716.301.M | 35.125.1701.M | MONTAJ Elektronik motor koruma cihazı 3*12 a. | AD | 36,40 TL
718.301 | 35.125.1751 | Zaman rölesi 0-60 san. | AD | 103,00 TL
718.301.D | 35.125.1751.D | DEMONTAJ Zaman rölesi 0-60 san. | AD | 6,00 TL
718.301.M | 35.125.1751.M | MONTAJ Zaman rölesi 0-60 san. | AD | 12,00 TL
718.302 | 35.125.1752 | Zaman rölesi 1-10 dak. | AD | 107,00 TL
718.302.D | 35.125.1752.D | DEMONTAJ Zaman rölesi 1-10 dak. | AD | 6,00 TL
718.302.M | 35.125.1752.M | MONTAJ Zaman rölesi 1-10 dak. | AD | 12,00 TL
718.310 | 35.125.1760 | Aydınlatma kontrollünde kullanılan zaman rölesi | AD | 176,00 TL
718.310.D | 35.125.1760.D | DEMONTAJ Aydınlatma kontrollünde kullanılan zaman rölesi | AD | 14,75 TL
718.310.M | 35.125.1760.M | MONTAJ Aydınlatma kontrollünde kullanılan zaman rölesi | AD | 29,50 TL
718.400 | 35.125.1770 | Fotosel şalter | AD | 57,50 TL
718.400.D | 35.125.1770.D | DEMONTAJ Fotosel şalter | AD | 6,00 TL
718.400.M | 35.125.1770.M | MONTAJ Fotosel şalter | AD | 12,00 TL
719.101 | 35.125.2101 | Flatörlü şalter mekanik kontaklı tip 2*25 a. | AD | 59,50 TL
719.101.D | 35.125.2101.D | DEMONTAJ Flatörlü şalter mekanik kontaklı tip 2*25 a. | AD | 4,22 TL
719.101.M | 35.125.2101.M | MONTAJ Flatörlü şalter mekanik kontaklı tip 2*25 a. | AD | 8,45 TL
719.102 | 35.125.2102 | Flatörlü şalter mekanik kontaklı tip 3*25 a. | AD | 67,00 TL
719.102.D | 35.125.2102.D | DEMONTAJ Flatörlü şalter mekanik kontaklı tip 3*25 a. | AD | 4,40 TL
719.102.M | 35.125.2102.M | MONTAJ Flatörlü şalter mekanik kontaklı tip 3*25 a. | AD | 8,80 TL
719.201 | 35.125.2201 | Flatörlü şalter civa kontaklı tip 2*25 a. | AD | 64,00 TL
719.201.D | 35.125.2201.D | DEMONTAJ Flatörlü şalter civa kontaklı tip 2*25 a. | AD | 4,10 TL
719.201.M | 35.125.2201.M | MONTAJ Flatörlü şalter civa kontaklı tip 2*25 a. | AD | 8,20 TL
719.202 | 35.125.2202 | Flatörlü şalter civa kontaklı tip 3*25 a. | AD | 67,00 TL
719.202.D | 35.125.2202.D | DEMONTAJ Flatörlü şalter civa kontaklı tip 3*25 a. | AD | 4,10 TL
719.202.M | 35.125.2202.M | MONTAJ Flatörlü şalter civa kontaklı tip 3*25 a. | AD | 8,20 TL
719.301 | 35.125.2301 | Flatörlü şalter adi kontaklı tip 2*25 a. | AD | 38,60 TL
719.301.D | 35.125.2301.D | DEMONTAJ Flatörlü şalter adi kontaklı tip 2*25 a. | AD | 4,10 TL
719.301.M | 35.125.2301.M | MONTAJ Flatörlü şalter adi kontaklı tip 2*25 a. | AD | 8,20 TL
719.302 | 35.125.2302 | Flatörlü şalter adi kontaklı tip 3*25 a. | AD | 43,30 TL
719.302.D | 35.125.2302.D | DEMONTAJ Flatörlü şalter adi kontaklı tip 3*25 a. | AD | 4,10 TL
719.302.M | 35.125.2302.M | MONTAJ Flatörlü şalter adi kontaklı tip 3*25 a. | AD | 8,20 TL
719.401 | 35.125.2401 | Flatörlü şalter,mekanik kontaklı kontaktörsüz tip 6 a. | AD | 26,10 TL
719.401.D | 35.125.2401.D | DEMONTAJ Flatörlü şalter,mekanik kontaklı kontaktörsüz tip 6 a. | AD | 4,10 TL
719.401.M | 35.125.2401.M | MONTAJ Flatörlü şalter,mekanik kontaklı kontaktörsüz tip 6 a. | AD | 8,20 TL
719.501 | 35.125.2501 | Flatörlü şalter,civa kontaklı kontaktörsüz tip 6 a | AD | 26,10 TL
719.501.D | 35.125.2501.D | DEMONTAJ Flatörlü şalter,civa kontaklı kontaktörsüz tip 6 a | AD | 4,10 TL
719.501.M | 35.125.2501.M | MONTAJ Flatörlü şalter,civa kontaklı kontaktörsüz tip 6 a | AD | 8,20 TL
719.601 | 35.125.2601 | Flatörlü şalter,adi kontaklı kontaktörsüz tip 6 a. | AD | 26,10 TL
719.601.D | 35.125.2601.D | DEMONTAJ Flatörlü şalter,adi kontaklı kontaktörsüz tip 6 a. | AD | 4,10 TL
719.601.M | 35.125.2601.M | MONTAJ Flatörlü şalter,adi kontaklı kontaktörsüz tip 6 a. | AD | 8,20 TL
721.601 | 35.125.2701 | Kontaktörlü yıldız üçgen otomatik şalter 3*25 a. | AD | 533,00 TL
721.601.D | 35.125.2701.D | DEMONTAJ Kontaktörlü yıldız üçgen otomatik şalter 3*25 a. | AD | 24,00 TL
721.601.M | 35.125.2701.M | MONTAJ Kontaktörlü yıldız üçgen otomatik şalter 3*25 a. | AD | 48,00 TL
721.602 | 35.125.2702 | Kontaktörlü yıldız üçgen otomatik şalter 3*63 a. | AD | 844,00 TL
721.602.D | 35.125.2702.D | DEMONTAJ Kontaktörlü yıldız üçgen otomatik şalter 3*63 a. | AD | 24,00 TL
721.602.M | 35.125.2702.M | MONTAJ Kontaktörlü yıldız üçgen otomatik şalter 3*63 a. | AD | 48,00 TL
721.603 | 35.125.2703 | Kontaktörlü yıldız üçgen otomatik şalter 3*80 a. | AD | 1.490,00 TL
721.603.D | 35.125.2703.D | DEMONTAJ Kontaktörlü yıldız üçgen otomatik şalter 3*80 a. | AD | 26,50 TL
721.603.M | 35.125.2703.M | MONTAJ Kontaktörlü yıldız üçgen otomatik şalter 3*80 a. | AD | 53,00 TL
721.604 | 35.125.2704 | Kontaktörlü yıldız üçgen otomatik şalter 3*100 a. | AD | 1.840,00 TL
721.604.D | 35.125.2704.D | DEMONTAJ Kontaktörlü yıldız üçgen otomatik şalter 3*100 a. | AD | 26,50 TL
721.604.M | 35.125.2704.M | MONTAJ Kontaktörlü yıldız üçgen otomatik şalter 3*100 a. | AD | 53,00 TL
721.605 | 35.125.2705 | Kontaktörlü yıldız üçgen otomatik şalter 3*250 a. | AD | 2.870,00 TL
721.605.D | 35.125.2705.D | DEMONTAJ Kontaktörlü yıldız üçgen otomatik şalter 3*250 a. | AD | 26,50 TL
721.605.M | 35.125.2705.M | MONTAJ Kontaktörlü yıldız üçgen otomatik şalter 3*250 a. | AD | 53,00 TL
742.151 | 35.125.2801 | 230 v.(50-60 hz) 100w-1000w güç dimmeri | AD | 828,00 TL
742.151.D | 35.125.2801.D | DEMONTAJ 230 v.(50-60 hz) 100w-1000w güç dimmeri | AD | 8,10 TL
742.151.M | 35.125.2801.M | MONTAJ 230 v.(50-60 hz) 100w-1000w güç dimmeri | AD | 16,20 TL
742.152 | 35.125.2802 | 230 v.(50-60 hz) 300w-2500w güç dimmeri | AD | 1.050,00 TL
742.152.D | 35.125.2802.D | DEMONTAJ 230 v.(50-60 hz) 300w-2500w güç dimmeri | AD | 8,10 TL
742.152.M | 35.125.2802.M | MONTAJ 230 v.(50-60 hz) 300w-2500w güç dimmeri | AD | 16,20 TL
742.153 | 35.125.2803 | 230 v.(50-60 hz) 300w-5000w güç dimmeri | AD | 1.240,00 TL
742.153.D | 35.125.2803.D | DEMONTAJ 230 v.(50-60 hz) 300w-5000w güç dimmeri | AD | 8,10 TL
742.153.M | 35.125.2803.M | MONTAJ 230 v.(50-60 hz) 300w-5000w güç dimmeri | AD | 16,20 TL
734.401 | 35.125.3001 | 1 kontaklı 1 na, 16a. uzaktan kumanda darbe akım anahtarı ve montajı | AD | 80,50 TL
734.401.D | 35.125.3001.D | DEMONTAJ 1 kontaklı 1 na, 16a. uzaktan kumanda darbe akım anahtarı ve montajı | AD | 8,95 TL
734.401.M | 35.125.3001.M | MONTAJ 1 kontaklı 1 na, 16a. uzaktan kumanda darbe akım anahtarı ve montajı | AD | 17,90 TL
734.402 | 35.125.3002 | 2 kontaklı 2 na, 16a. uzaktan kumanda darbe akım anahtarı ve montajı | AD | 124,00 TL
734.402.D | 35.125.3002.D | DEMONTAJ 2 kontaklı 2 na, 16a. uzaktan kumanda darbe akım anahtarı ve montajı | AD | 8,95 TL
734.402.M | 35.125.3002.M | MONTAJ 2 kontaklı 2 na, 16a. uzaktan kumanda darbe akım anahtarı ve montajı | AD | 17,90 TL
734.403 | 35.125.3003 | 3 kontaklı 3 na, 16a. uzaktan kumanda darbe akım anahtarı ve montajı | AD | 191,00 TL
734.403.D | 35.125.3003.D | DEMONTAJ 3 kontaklı 3 na, 16a. uzaktan kumanda darbe akım anahtarı ve montajı | AD | 8,95 TL
734.403.M | 35.125.3003.M | MONTAJ 3 kontaklı 3 na, 16a. uzaktan kumanda darbe akım anahtarı ve montajı | AD | 17,90 TL
734.404 | 35.125.3004 | 4 kontaklı 4 na, 16a. uzaktan kumanda darbe akım anahtarı ve montajı | AD | 195,00 TL
734.404.D | 35.125.3004.D | DEMONTAJ 4 kontaklı 4 na, 16a. uzaktan kumanda darbe akım anahtarı ve montajı | AD | 8,95 TL
734.404.M | 35.125.3004.M | MONTAJ 4 kontaklı 4 na, 16a. uzaktan kumanda darbe akım anahtarı ve montajı | AD | 17,90 TL
734.405 | 35.125.3005 | 2 kontaklı 2 a/k, 16a. uzaktan kumanda darbe akım anahtarı ve montajı | AD | 106,00 TL
734.405.D | 35.125.3005.D | DEMONTAJ 2 kontaklı 2 a/k, 16a. uzaktan kumanda darbe akım anahtarı ve montajı | AD | 8,95 TL
734.405.M | 35.125.3005.M | MONTAJ 2 kontaklı 2 a/k, 16a. uzaktan kumanda darbe akım anahtarı ve montajı | AD | 17,90 TL
734.500 | 35.125.3050 | Merkezi kumanda için yardımcı kontak bloğu (yana geçmeli tip) | AD | 81,00 TL
734.500.D | 35.125.3050.D | DEMONTAJ Merkezi kumanda için yardımcı kontak bloğu (yana geçmeli tip) | AD | 8,95 TL
734.500.M | 35.125.3050.M | MONTAJ Merkezi kumanda için yardımcı kontak bloğu (yana geçmeli tip) | AD | 17,90 TL
723.401 | 35.130.1101 | Otomatik kumandalı merkezi kompanzasyon bataryaları | kVAR | 91,00 TL
723.401.D | 35.130.1101.D | DEMONTAJ Otomatik kumandalı merkezi kompanzasyon bataryaları | kVAR | 10,90 TL
723.401.M | 35.130.1101.M | MONTAJ Otomatik kumandalı merkezi kompanzasyon bataryaları | kVAR | 21,80 TL
723.402 | 35.130.1102 | 450 V.a kadar Otomatik kumandalı merkezi kompanzasyon bataryaları | kVAR | 96,00 TL
723.402.D | 35.130.1102.D | DEMONTAJ 450 V.a kadar Otomatik kumandalı merkezi kompanzasyon bataryaları | kVAR | 10,90 TL
723.402.M | 35.130.1102.M | MONTAJ 450 V.a kadar Otomatik kumandalı merkezi kompanzasyon bataryaları | kVAR | 21,80 TL
723.421 | 35.130.1151 | 400 V.a kadar İlave kompanzasyon bataryaları (TS EN 60255-1)'e uygun | kVAR | 28,60 TL
723.421.D | 35.130.1151.D | DEMONTAJ 400 V.a kadar İlave kompanzasyon bataryaları (TS EN 60255-1)'e uygun | kVAR | 3,65 TL
723.421.M | 35.130.1151.M | MONTAJ 400 V.a kadar İlave kompanzasyon bataryaları (TS EN 60255-1)'e uygun | kVAR | 7,30 TL
723.422 | 35.130.1152 | 450 V.a kadar İlave kompanzasyon bataryaları (TS EN 60255-1)'e uygun | kVAR | 31,40 TL
723.422.D | 35.130.1152.D | DEMONTAJ 450 V.a kadar İlave kompanzasyon bataryaları (TS EN 60255-1)'e uygun | kVAR | 3,65 TL
723.422.M | 35.130.1152.M | MONTAJ 450 V.a kadar İlave kompanzasyon bataryaları (TS EN 60255-1)'e uygun | kVAR | 7,30 TL
723.406 | 35.130.1201 | 450 V.a kadar Otomatik kumandalı merkezi kompanzasyon bataryaları | kVAR | 147,00 TL
723.406.D | 35.130.1201.D | DEMONTAJ 450 V.a kadar Otomatik kumandalı merkezi kompanzasyon bataryaları | kVAR | 11,65 TL
723.406.M | 35.130.1201.M | MONTAJ 450 V.a kadar Otomatik kumandalı merkezi kompanzasyon bataryaları | kVAR | 23,30 TL
723.407 | 35.130.1202 | 525 V.a kadar Otomatik kumandalı merkezi kompanzasyon bataryaları | kVAR | 133,00 TL
723.407.D | 35.130.1202.D | DEMONTAJ 525 V.a kadar Otomatik kumandalı merkezi kompanzasyon bataryaları | kVAR | 11,65 TL
723.407.M | 35.130.1202.M | MONTAJ 525 V.a kadar Otomatik kumandalı merkezi kompanzasyon bataryaları | kVAR | 23,30 TL
723.426 | 35.130.1251 | 450 V.a kadar Otomatik kumandalı harmonik filtreli ilave kompanzasyon bataryaları (TS EN 60255-1)'e uygun | kVAR | 76,50 TL
723.426.D | 35.130.1251.D | DEMONTAJ 450 V.a kadar Otomatik kumandalı harmonik filtreli ilave kompanzasyon bataryaları (TS EN 60255-1)'e uygun | kVAR | 4,38 TL
723.426.M | 35.130.1251.M | MONTAJ 450 V.a kadar Otomatik kumandalı harmonik filtreli ilave kompanzasyon bataryaları (TS EN 60255-1)'e uygun | kVAR | 8,75 TL
723.427 | 35.130.1252 | 525 V.a kadar Otomatik kumandalı harmonik filtreli ilave kompanzasyon bataryaları (TS EN 60255-1)'e uygun | kVAR | 63,50 TL
723.427.D | 35.130.1252.D | DEMONTAJ 525 V.a kadar Otomatik kumandalı harmonik filtreli ilave kompanzasyon bataryaları (TS EN 60255-1)'e uygun | kVAR | 4,38 TL
723.427.M | 35.130.1252.M | MONTAJ 525 V.a kadar Otomatik kumandalı harmonik filtreli ilave kompanzasyon bataryaları (TS EN 60255-1)'e uygun | kVAR | 8,75 TL
723.411 | 35.130.1301 | 450V .a kadar Otomatik kumandalı yarı iletken anahtarlamalı harmonik filtreli merkezi kompanzasyon bataryaları | kVAR | 222,00 TL
723.411.D | 35.130.1301.D | DEMONTAJ 450V .a kadar Otomatik kumandalı yarı iletken anahtarlamalı harmonik filtreli merkezi kompanzasyon bataryaları | kVAR | 14,20 TL
723.411.M | 35.130.1301.M | MONTAJ 450V .a kadar Otomatik kumandalı yarı iletken anahtarlamalı harmonik filtreli merkezi kompanzasyon bataryaları | kVAR | 28,40 TL
723.412 | 35.130.1302 | 525V .a kadar Otomatik kumandalı yarı iletken anahtarlamalı harmonik filtreli merkezi kompanzasyon bataryaları | kVAR | 202,00 TL
723.412.D | 35.130.1302.D | DEMONTAJ 525V .a kadar Otomatik kumandalı yarı iletken anahtarlamalı harmonik filtreli merkezi kompanzasyon bataryaları | kVAR | 14,20 TL
723.412.M | 35.130.1302.M | MONTAJ 525V .a kadar Otomatik kumandalı yarı iletken anahtarlamalı harmonik filtreli merkezi kompanzasyon bataryaları | kVAR | 28,40 TL
723.431 | 35.130.1351 | 450 V.a kadar Otomatik kumandalı yarı iletken anahtarlamalı harmonik filtreli ilave kompanzasyon bataryaları (TS EN 60255-1)'e uygun bataryaları | kVAR | 94,50 TL
723.431.D | 35.130.1351.D | DEMONTAJ 450 V.a kadar Otomatik kumandalı yarı iletken anahtarlamalı harmonik filtreli ilave kompanzasyon bataryaları (TS EN 60255-1)'e uygun bataryaları | kVAR | 5,10 TL
723.431.M | 35.130.1351.M | MONTAJ 450 V.a kadar Otomatik kumandalı yarı iletken anahtarlamalı harmonik filtreli ilave kompanzasyon bataryaları (TS EN 60255-1)'e uygun bataryaları | kVAR | 10,20 TL
723.432 | 35.130.1352 | 525 V.a kadar Otomatik kumandalı yarı iletken anahtarlamalı harmonik filtreli ilave kompanzasyon bataryaları (TS EN 60255-1)'e uygun | kVAR | 78,50 TL
723.432.D | 35.130.1352.D | DEMONTAJ 525 V.a kadar Otomatik kumandalı yarı iletken anahtarlamalı harmonik filtreli ilave kompanzasyon bataryaları (TS EN 60255-1)'e uygun | kVAR | 5,10 TL
723.432.M | 35.130.1352.M | MONTAJ 525 V.a kadar Otomatik kumandalı yarı iletken anahtarlamalı harmonik filtreli ilave kompanzasyon bataryaları (TS EN 60255-1)'e uygun | kVAR | 10,20 TL
723.514 | 35.130.2101 | Reaktif güç kontrol rölesi | AD | 480,00 TL
723.514.D | 35.130.2101.D | DEMONTAJ Reaktif güç kontrol rölesi | AD | 39,00 TL
723.514.M | 35.130.2101.M | MONTAJ Reaktif güç kontrol rölesi | AD | 78,00 TL
723.516 | 35.130.2102 | Reaktif güç kontrol rölesi | AD | 534,00 TL
723.516.D | 35.130.2102.D | DEMONTAJ Reaktif güç kontrol rölesi | AD | 39,00 TL
723.516.M | 35.130.2102.M | MONTAJ Reaktif güç kontrol rölesi | AD | 78,00 TL
723.518 | 35.130.2103 | Reaktif güç kontrol rölesi | AD | 625,00 TL
723.518.D | 35.130.2103.D | DEMONTAJ Reaktif güç kontrol rölesi | AD | 51,00 TL
723.518.M | 35.130.2103.M | MONTAJ Reaktif güç kontrol rölesi | AD | 102,00 TL
723.512 | 35.130.2201 | Reaktif güç kontrol rölesi | AD | 779,00 TL
723.512.D | 35.130.2201.D | DEMONTAJ Reaktif güç kontrol rölesi | AD | 76,00 TL
723.512.M | 35.130.2201.M | MONTAJ Reaktif güç kontrol rölesi | AD | 152,00 TL
723.513 | 35.130.2202 | Reaktif Güç Kontrol Rölesi | AD | 928,00 TL
723.513.D | 35.130.2202.D | DEMONTAJ Reaktif Güç Kontrol Rölesi | AD | 83,00 TL
723.513.M | 35.130.2202.M | MONTAJ Reaktif Güç Kontrol Rölesi | AD | 166,00 TL
723.510 | 35.130.2203 | Reaktif güç kontrol rölesi | AD | 862,00 TL
723.510.D | 35.130.2203.D | DEMONTAJ Reaktif güç kontrol rölesi | AD | 101,50 TL
723.510.M | 35.130.2203.M | MONTAJ Reaktif güç kontrol rölesi | AD | 203,00 TL
723.511 | 35.130.2204 | Reaktif Güç Kontrol Rölesi | AD | 943,00 TL
723.511.D | 35.130.2204.D | DEMONTAJ Reaktif Güç Kontrol Rölesi | AD | 101,50 TL
723.511.M | 35.130.2204.M | MONTAJ Reaktif Güç Kontrol Rölesi | AD | 203,00 TL
723.520 | 35.130.2301 | Reaktif Güç Kontrol Rölesi(SVC) | AD | 1.050,00 TL
723.520.D | 35.130.2301.D | DEMONTAJ Reaktif Güç Kontrol Rölesi(SVC) | AD | 98,50 TL
723.520.M | 35.130.2301.M | MONTAJ Reaktif Güç Kontrol Rölesi(SVC) | AD | 197,00 TL
723.521 | 35.130.2302 | Reaktif Güç Kontrol Rölesi(SVC) | AD | 1.080,00 TL
723.521.D | 35.130.2302.D | DEMONTAJ Reaktif Güç Kontrol Rölesi(SVC) | AD | 98,50 TL
723.521.M | 35.130.2302.M | MONTAJ Reaktif Güç Kontrol Rölesi(SVC) | AD | 197,00 TL
723.519 | 35.130.2500 | Deşarj ünitesi | AD | 43,80 TL
723.519.D | 35.130.2500.D | DEMONTAJ Deşarj ünitesi | AD | 7,70 TL
723.519.M | 35.130.2500.M | MONTAJ Deşarj ünitesi | AD | 15,40 TL
723.601 | 35.130.2601 | 5kVAr (3x8A) .a kadar Endüktif Yük sürücü röleler | AD | 615,00 TL
723.601.D | 35.130.2601.D | DEMONTAJ 5kVAr (3x8A) .a kadar Endüktif Yük sürücü röleler | AD | 25,50 TL
723.601.M | 35.130.2601.M | MONTAJ 5kVAr (3x8A) .a kadar Endüktif Yük sürücü röleler | AD | 51,00 TL
723.602 | 35.130.2602 | 10kVAr (3x16A) .a kadar Endüktif Yük sürücü röleler | AD | 912,00 TL
723.602.D | 35.130.2602.D | DEMONTAJ 10kVAr (3x16A) .a kadar Endüktif Yük sürücü röleler | AD | 25,50 TL
723.602.M | 35.130.2602.M | MONTAJ 10kVAr (3x16A) .a kadar Endüktif Yük sürücü röleler | AD | 51,00 TL
723.603 | 35.130.2603 | 30kVAr (3x50A) .a kadar Endüktif Yük sürücü röleler | AD | 1.410,00 TL
723.603.D | 35.130.2603.D | DEMONTAJ 30kVAr (3x50A) .a kadar Endüktif Yük sürücü röleler | AD | 29,00 TL
723.603.M | 35.130.2603.M | MONTAJ 30kVAr (3x50A) .a kadar Endüktif Yük sürücü röleler | AD | 58,00 TL
723.701 | 35.130.2701 | 230V 1kVAr.a kadar Şönt Reaktör | AD | 334,00 TL
723.701.D | 35.130.2701.D | DEMONTAJ 230V 1kVAr.a kadar Şönt Reaktör | AD | 14,50 TL
723.701.M | 35.130.2701.M | MONTAJ 230V 1kVAr.a kadar Şönt Reaktör | AD | 29,00 TL
723.702 | 35.130.2702 | 230V 1,5kVAr.a kadar Şönt Reaktör | AD | 388,00 TL
723.702.D | 35.130.2702.D | DEMONTAJ 230V 1,5kVAr.a kadar Şönt Reaktör | AD | 18,20 TL
723.702.M | 35.130.2702.M | MONTAJ 230V 1,5kVAr.a kadar Şönt Reaktör | AD | 36,40 TL
723.703 | 35.130.2703 | 230V 3 kVAr.a kadar Şönt Reaktör | AD | 607,00 TL
723.703.D | 35.130.2703.D | DEMONTAJ 230V 3 kVAr.a kadar Şönt Reaktör | AD | 23,60 TL
723.703.M | 35.130.2703.M | MONTAJ 230V 3 kVAr.a kadar Şönt Reaktör | AD | 47,20 TL
723.704 | 35.130.2704 | 230V 5 kVAr.a kadar Şönt Reaktör | AD | 894,00 TL
723.704.D | 35.130.2704.D | DEMONTAJ 230V 5 kVAr.a kadar Şönt Reaktör | AD | 29,00 TL
723.704.M | 35.130.2704.M | MONTAJ 230V 5 kVAr.a kadar Şönt Reaktör | AD | 58,00 TL
723.705 | 35.130.2705 | 230V 7,5 kVAr.a kadar Şönt Reaktör | AD | 1.340,00 TL
723.705.D | 35.130.2705.D | DEMONTAJ 230V 7,5 kVAr.a kadar Şönt Reaktör | AD | 33,00 TL
723.705.M | 35.130.2705.M | MONTAJ 230V 7,5 kVAr.a kadar Şönt Reaktör | AD | 66,00 TL
723.706 | 35.130.2706 | 230V 10 kVAr.a kadar Şönt Reaktör | AD | 1.730,00 TL
723.706.D | 35.130.2706.D | DEMONTAJ 230V 10 kVAr.a kadar Şönt Reaktör | AD | 36,50 TL
723.706.M | 35.130.2706.M | MONTAJ 230V 10 kVAr.a kadar Şönt Reaktör | AD | 73,00 TL
723.707 | 35.130.2750 | 400V 0,5 kVAr.a kadar Şönt Reaktör | AD | 510,00 TL
723.707.D | 35.130.2750.D | DEMONTAJ 400V 0,5 kVAr.a kadar Şönt Reaktör | AD | 14,50 TL
723.707.M | 35.130.2750.M | MONTAJ 400V 0,5 kVAr.a kadar Şönt Reaktör | AD | 29,00 TL
723.708 | 35.130.2751 | 400V 1 kVAr.a kadar Şönt Reaktör | AD | 588,00 TL
723.708.D | 35.130.2751.D | DEMONTAJ 400V 1 kVAr.a kadar Şönt Reaktör | AD | 18,20 TL
723.708.M | 35.130.2751.M | MONTAJ 400V 1 kVAr.a kadar Şönt Reaktör | AD | 36,40 TL
723.709 | 35.130.2752 | 400V 1,5 kVAr.a kadar Şönt Reaktör | AD | 703,00 TL
723.709.D | 35.130.2752.D | DEMONTAJ 400V 1,5 kVAr.a kadar Şönt Reaktör | AD | 21,80 TL
723.709.M | 35.130.2752.M | MONTAJ 400V 1,5 kVAr.a kadar Şönt Reaktör | AD | 43,60 TL
723.710 | 35.130.2753 | 400V 2,5 kVAr.a kadar Şönt Reaktör | AD | 894,00 TL
723.710.D | 35.130.2753.D | DEMONTAJ 400V 2,5 kVAr.a kadar Şönt Reaktör | AD | 31,00 TL
723.710.M | 35.130.2753.M | MONTAJ 400V 2,5 kVAr.a kadar Şönt Reaktör | AD | 62,00 TL
723.711 | 35.130.2754 | 400V 5 kVAr.a kadar Şönt Reaktör | AD | 1.350,00 TL
723.711.D | 35.130.2754.D | DEMONTAJ 400V 5 kVAr.a kadar Şönt Reaktör | AD | 36,50 TL
723.711.M | 35.130.2754.M | MONTAJ 400V 5 kVAr.a kadar Şönt Reaktör | AD | 73,00 TL
723.712 | 35.130.2755 | 400V 10 kVAr.a kadar Şönt Reaktör | AD | 2.360,00 TL
723.712.D | 35.130.2755.D | DEMONTAJ 400V 10 kVAr.a kadar Şönt Reaktör | AD | 43,75 TL
723.712.M | 35.130.2755.M | MONTAJ 400V 10 kVAr.a kadar Şönt Reaktör | AD | 87,50 TL
723.713 | 35.130.2756 | 400V 15 kVAr.a kadar Şönt Reaktör | AD | 2.810,00 TL
723.713.D | 35.130.2756.D | DEMONTAJ 400V 15 kVAr.a kadar Şönt Reaktör | AD | 54,50 TL
723.713.M | 35.130.2756.M | MONTAJ 400V 15 kVAr.a kadar Şönt Reaktör | AD | 109,00 TL
723.714 | 35.130.2757 | 400V 20 kVAr.a kadar Şönt Reaktör | AD | 3.580,00 TL
723.714.D | 35.130.2757.D | DEMONTAJ 400V 20 kVAr.a kadar Şönt Reaktör | AD | 66,00 TL
723.714.M | 35.130.2757.M | MONTAJ 400V 20 kVAr.a kadar Şönt Reaktör | AD | 132,00 TL
723.715 | 35.130.2758 | 400V 25 kVAr.a kadar Şönt Reaktör | AD | 4.210,00 TL
723.715.D | 35.130.2758.D | DEMONTAJ 400V 25 kVAr.a kadar Şönt Reaktör | AD | 87,50 TL
723.715.M | 35.130.2758.M | MONTAJ 400V 25 kVAr.a kadar Şönt Reaktör | AD | 175,00 TL
723.716 | 35.130.2759 | 400V 50 kVAr.a kadar Şönt Reaktör | AD | 6.990,00 TL
723.716.D | 35.130.2759.D | DEMONTAJ 400V 50 kVAr.a kadar Şönt Reaktör | AD | 109,00 TL
723.716.M | 35.130.2759.M | MONTAJ 400V 50 kVAr.a kadar Şönt Reaktör | AD | 218,00 TL
723.801 | 35.130.2801 | Ethernet Haberleşme Terminali röleler | AD | 547,00 TL
723.801.D | 35.130.2801.D | DEMONTAJ Ethernet Haberleşme Terminali röleler | AD | 32,00 TL
723.801.M | 35.130.2801.M | MONTAJ Ethernet Haberleşme Terminali röleler | AD | 64,00 TL
723.802 | 35.130.2802 | GPRS Haberleşme Terminali röleler | AD | 597,00 TL
723.802.D | 35.130.2802.D | DEMONTAJ GPRS Haberleşme Terminali röleler | AD | 32,00 TL
723.802.M | 35.130.2802.M | MONTAJ GPRS Haberleşme Terminali röleler | AD | 64,00 TL
725.101 | 35.135.1101 | Voltmetre 0-60 v.a kadar (ts 5588 en 60051-1) | AD | 43,90 TL
725.101.D | 35.135.1101.D | DEMONTAJ Voltmetre 0-60 v.a kadar (ts 5588 en 60051-1) | AD | 4,35 TL
725.101.M | 35.135.1101.M | MONTAJ Voltmetre 0-60 v.a kadar (ts 5588 en 60051-1) | AD | 8,70 TL
725.102 | 35.135.1102 | Voltmetre 0-500 v.a kadar (ts 5588 en 60051-1) | AD | 45,80 TL
725.102.D | 35.135.1102.D | DEMONTAJ Voltmetre 0-500 v.a kadar (ts 5588 en 60051-1) | AD | 4,35 TL
725.102.M | 35.135.1102.M | MONTAJ Voltmetre 0-500 v.a kadar (ts 5588 en 60051-1) | AD | 8,70 TL
| 35.135.1201 | Dijital Voltmetre 10 - 300 V AC (L-N), 10-500 V AC (L-L) | AD | 122,00 TL
.D | 35.135.1201.D | DEMONTAJ Dijital Voltmetre 10 - 300 V AC (L-N), 10-500 V AC (L-L) | AD | 9,40 TL
.M | 35.135.1201.M | MONTAJ Dijital Voltmetre 10 - 300 V AC (L-N), 10-500 V AC (L-L) | AD | 18,80 TL
725.301 | 35.135.1301 | Ampermetre 0 - 25 a. (ts 5588 en 60051-1) | AD | 45,10 TL
725.301.D | 35.135.1301.D | DEMONTAJ Ampermetre 0 - 25 a. (ts 5588 en 60051-1) | AD | 4,15 TL
725.301.M | 35.135.1301.M | MONTAJ Ampermetre 0 - 25 a. (ts 5588 en 60051-1) | AD | 8,30 TL
725.302 | 35.135.1302 | Ampermetre 25 -100 a. (ts 5588 en 60051-1) | AD | 48,60 TL
725.302.D | 35.135.1302.D | DEMONTAJ Ampermetre 25 -100 a. (ts 5588 en 60051-1) | AD | 4,15 TL
725.302.M | 35.135.1302.M | MONTAJ Ampermetre 25 -100 a. (ts 5588 en 60051-1) | AD | 8,30 TL
725.303 | 35.135.1303 | Ampermetre 100 -2000 a. (ts 5588 en 60051-1) | AD | 48,60 TL
725.303.D | 35.135.1303.D | DEMONTAJ Ampermetre 100 -2000 a. (ts 5588 en 60051-1) | AD | 4,15 TL
725.303.M | 35.135.1303.M | MONTAJ Ampermetre 100 -2000 a. (ts 5588 en 60051-1) | AD | 8,30 TL
| 35.135.1401 | 1-10000/5A akım trafolu Dijital Voltmetre | AD | 122,00 TL
.D | 35.135.1401.D | DEMONTAJ 1-10000/5A akım trafolu Dijital Voltmetre | AD | 9,40 TL
.M | 35.135.1401.M | MONTAJ 1-10000/5A akım trafolu Dijital Voltmetre | AD | 18,80 TL
725.201 | 35.135.1501 | Voltmetre komütatörü 3 pozisyonlu | AD | 25,00 TL
725.201.D | 35.135.1501.D | DEMONTAJ Voltmetre komütatörü 3 pozisyonlu | AD | 4,35 TL
725.201.M | 35.135.1501.M | MONTAJ Voltmetre komütatörü 3 pozisyonlu | AD | 8,70 TL
725.202 | 35.135.1502 | Voltmetre komütatörü 4 pozisyonlu | AD | 28,40 TL
725.202.D | 35.135.1502.D | DEMONTAJ Voltmetre komütatörü 4 pozisyonlu | AD | 4,35 TL
725.202.M | 35.135.1502.M | MONTAJ Voltmetre komütatörü 4 pozisyonlu | AD | 8,70 TL
725.203 | 35.135.1503 | Voltmetre komütatörü 5 ve daha fazla pozisyonlu | AD | 33,30 TL
725.203.D | 35.135.1503.D | DEMONTAJ Voltmetre komütatörü 5 ve daha fazla pozisyonlu | AD | 4,35 TL
725.203.M | 35.135.1503.M | MONTAJ Voltmetre komütatörü 5 ve daha fazla pozisyonlu | AD | 8,70 TL
725.311 | 35.135.1701 | Multimetre (ts 4417) | AD | 228,00 TL
725.311.D | 35.135.1701.D | DEMONTAJ Multimetre (ts 4417) | AD | 19,15 TL
725.311.M | 35.135.1701.M | MONTAJ Multimetre (ts 4417) | AD | 38,30 TL
725.312 | 35.135.1702 | Multimetre (ts 4417) | AD | 230,00 TL
725.312.D | 35.135.1702.D | DEMONTAJ Multimetre (ts 4417) | AD | 19,15 TL
725.312.M | 35.135.1702.M | MONTAJ Multimetre (ts 4417) | AD | 38,30 TL
725.401 | 35.135.1901 | Akım ölçü trafosu 100 - 500/5 a. | AD | 45,20 TL
725.401.D | 35.135.1901.D | DEMONTAJ Akım ölçü trafosu 100 - 500/5 a. | AD | 4,40 TL
725.401.M | 35.135.1901.M | MONTAJ Akım ölçü trafosu 100 - 500/5 a. | AD | 8,80 TL
725.402 | 35.135.1902 | Akım ölçü trafosu 501 - 2000/5 a. | AD | 59,50 TL
725.402.D | 35.135.1902.D | DEMONTAJ Akım ölçü trafosu 501 - 2000/5 a. | AD | 4,40 TL
725.402.M | 35.135.1902.M | MONTAJ Akım ölçü trafosu 501 - 2000/5 a. | AD | 8,80 TL
725.403 | 35.135.1903 | Akım ölçü trafosu 2001 - 6000/5 a. | AD | 127,00 TL
725.403.D | 35.135.1903.D | DEMONTAJ Akım ölçü trafosu 2001 - 6000/5 a. | AD | 8,30 TL
725.403.M | 35.135.1903.M | MONTAJ Akım ölçü trafosu 2001 - 6000/5 a. | AD | 16,60 TL
725.501 | 35.135.2001 | Frekansmetre, göstergeli tip | AD | 70,50 TL
725.501.D | 35.135.2001.D | DEMONTAJ Frekansmetre, göstergeli tip | AD | 4,47 TL
725.501.M | 35.135.2001.M | MONTAJ Frekansmetre, göstergeli tip | AD | 8,95 TL
725.502 | 35.135.2002 | Frekansmetre, titreşim lamelli tip | AD | 90,50 TL
725.502.D | 35.135.2002.D | DEMONTAJ Frekansmetre, titreşim lamelli tip | AD | 4,47 TL
725.502.M | 35.135.2002.M | MONTAJ Frekansmetre, titreşim lamelli tip | AD | 8,95 TL
725.503 | 35.135.2003 | Frekansmetre, sayısal tip | AD | 102,00 TL
725.503.D | 35.135.2003.D | DEMONTAJ Frekansmetre, sayısal tip | AD | 4,47 TL
725.503.M | 35.135.2003.M | MONTAJ Frekansmetre, sayısal tip | AD | 8,95 TL
725.511 | 35.135.2501 | Enerji analizörü (ts 4417) | AD | 1.110,00 TL
725.511.D | 35.135.2501.D | DEMONTAJ Enerji analizörü (ts 4417) | AD | 107,00 TL
725.511.M | 35.135.2501.M | MONTAJ Enerji analizörü (ts 4417) | AD | 214,00 TL
725.512 | 35.135.2502 | Modbus modülü (ts 4417) | AD | 332,00 TL
725.512.D | 35.135.2502.D | DEMONTAJ Modbus modülü (ts 4417) | AD | 26,00 TL
725.512.M | 35.135.2502.M | MONTAJ Modbus modülü (ts 4417) | AD | 52,00 TL
725.513 | 35.135.2503 | Darbe modülü ( sayısal çıkış) (ts 4417) | AD | 174,00 TL
725.513.D | 35.135.2503.D | DEMONTAJ Darbe modülü ( sayısal çıkış) (ts 4417) | AD | 17,60 TL
725.513.M | 35.135.2503.M | MONTAJ Darbe modülü ( sayısal çıkış) (ts 4417) | AD | 35,20 TL
725.514 | 35.135.2504 | Alarm modülü (ts 4417) | AD | 217,00 TL
725.514.D | 35.135.2504.D | DEMONTAJ Alarm modülü (ts 4417) | AD | 24,45 TL
725.514.M | 35.135.2504.M | MONTAJ Alarm modülü (ts 4417) | AD | 48,90 TL
725.515 | 35.135.2505 | 2 analog çıkış modülü (ts 4417) | AD | 247,00 TL
725.515.D | 35.135.2505.D | DEMONTAJ 2 analog çıkış modülü (ts 4417) | AD | 17,60 TL
725.515.M | 35.135.2505.M | MONTAJ 2 analog çıkış modülü (ts 4417) | AD | 35,20 TL
725.516 | 35.135.2506 | 2 sayısal çıkış modülü (ts 4417) | AD | 204,00 TL
725.516.D | 35.135.2506.D | DEMONTAJ 2 sayısal çıkış modülü (ts 4417) | AD | 17,60 TL
725.516.M | 35.135.2506.M | MONTAJ 2 sayısal çıkış modülü (ts 4417) | AD | 35,20 TL
725.906 | 35.135.2600 | Cos ø metre | AD | 104,00 TL
725.906.D | 35.135.2600.D | DEMONTAJ Cos ø metre | AD | 4,63 TL
725.906.M | 35.135.2600.M | MONTAJ Cos ø metre | AD | 9,25 TL
725.711 | 35.135.3101 | Tek fazlı zaman tarifeli elektronik tip aktif sayaç 10 (60) a.'e kadar | AD | 80,50 TL
725.711.D | 35.135.3101.D | DEMONTAJ Tek fazlı zaman tarifeli elektronik tip aktif sayaç 10 (60) a.'e kadar | AD | 13,25 TL
725.711.M | 35.135.3101.M | MONTAJ Tek fazlı zaman tarifeli elektronik tip aktif sayaç 10 (60) a.'e kadar | AD | 26,50 TL
725.712 | 35.135.3102 | Tek fazlı zaman tarifeli elektronik tip aktif sayaç 20 (120) a.'e kadar | AD | 86,00 TL
725.712.D | 35.135.3102.D | DEMONTAJ Tek fazlı zaman tarifeli elektronik tip aktif sayaç 20 (120) a.'e kadar | AD | 13,25 TL
725.712.M | 35.135.3102.M | MONTAJ Tek fazlı zaman tarifeli elektronik tip aktif sayaç 20 (120) a.'e kadar | AD | 26,50 TL
725.721 | 35.135.3201 | Üç fazlı zaman tarifeli elektronik elektrik sayaçlar 3x230/400v..3x10 (60)a | AD | 171,00 TL
725.721.D | 35.135.3201.D | DEMONTAJ Üç fazlı zaman tarifeli elektronik elektrik sayaçlar 3x230/400v..3x10 (60)a | AD | 15,20 TL
725.721.M | 35.135.3201.M | MONTAJ Üç fazlı zaman tarifeli elektronik elektrik sayaçlar 3x230/400v..3x10 (60)a | AD | 30,40 TL
725.722 | 35.135.3202 | Üç fazlı zaman tarifeli elektronik elektrik sayaçları 3x230/400v..3x20 (120)a | AD | 177,00 TL
725.722.D | 35.135.3202.D | DEMONTAJ Üç fazlı zaman tarifeli elektronik elektrik sayaçları 3x230/400v..3x20 (120)a | AD | 15,20 TL
725.722.M | 35.135.3202.M | MONTAJ Üç fazlı zaman tarifeli elektronik elektrik sayaçları 3x230/400v..3x20 (120)a | AD | 30,40 TL
725.731 | 35.135.3301 | Üç fazlı zaman tarifeli elektronik tip (aktif-reaktif) sayaçlar 3x230/400 v..3x5 (7,5) a | AD | 480,00 TL
725.731.D | 35.135.3301.D | DEMONTAJ Üç fazlı zaman tarifeli elektronik tip (aktif-reaktif) sayaçlar 3x230/400 v..3x5 (7,5) a | AD | 20,60 TL
725.731.M | 35.135.3301.M | MONTAJ Üç fazlı zaman tarifeli elektronik tip (aktif-reaktif) sayaçlar 3x230/400 v..3x5 (7,5) a | AD | 41,20 TL
725.732 | 35.135.3302 | Üç fazlı zaman tarifeli elektronik tip (aktif-reaktif) sayaçlar 3x58/100 v..3x5 (7,5) a | AD | 495,00 TL
725.732.D | 35.135.3302.D | DEMONTAJ Üç fazlı zaman tarifeli elektronik tip (aktif-reaktif) sayaçlar 3x58/100 v..3x5 (7,5) a | AD | 20,60 TL
725.732.M | 35.135.3302.M | MONTAJ Üç fazlı zaman tarifeli elektronik tip (aktif-reaktif) sayaçlar 3x58/100 v..3x5 (7,5) a | AD | 41,20 TL
726.101 | 35.140.1101 | Peşel,bergman,pvc boru içine döş.topraklama hattı 4 mm2 | MT | 3,70 TL
726.101.D | 35.140.1101.D | DEMONTAJ Peşel,bergman,pvc boru içine döş.topraklama hattı 4 mm2 | MT | 0,80 TL
726.101.M | 35.140.1101.M | MONTAJ Peşel,bergman,pvc boru içine döş.topraklama hattı 4 mm2 | MT | 1,60 TL
726.102 | 35.140.1102 | Peşel,bergman,pvc boru içine döş.topraklama hattı 6 mm2 | MT | 4,50 TL
726.102.D | 35.140.1102.D | DEMONTAJ Peşel,bergman,pvc boru içine döş.topraklama hattı 6 mm2 | MT | 0,80 TL
726.102.M | 35.140.1102.M | MONTAJ Peşel,bergman,pvc boru içine döş.topraklama hattı 6 mm2 | MT | 1,60 TL
726.103 | 35.140.1103 | Peşel,bergman,pvc boru içine döş.topraklama hattı 10 mm2 | MT | 5,85 TL
726.103.D | 35.140.1103.D | DEMONTAJ Peşel,bergman,pvc boru içine döş.topraklama hattı 10 mm2 | MT | 0,80 TL
726.103.M | 35.140.1103.M | MONTAJ Peşel,bergman,pvc boru içine döş.topraklama hattı 10 mm2 | MT | 1,60 TL
726.104 | 35.140.1104 | Peşel,bergman,pvc boru içine döş.topraklama hattı 16 mm2 | MT | 6,65 TL
726.104.D | 35.140.1104.D | DEMONTAJ Peşel,bergman,pvc boru içine döş.topraklama hattı 16 mm2 | MT | 0,80 TL
726.104.M | 35.140.1104.M | MONTAJ Peşel,bergman,pvc boru içine döş.topraklama hattı 16 mm2 | MT | 1,60 TL
726.105 | 35.140.1105 | Peşel,bergman,pvc boru içine döş.topraklama hattı 25 mm2 | MT | 9,30 TL
726.105.D | 35.140.1105.D | DEMONTAJ Peşel,bergman,pvc boru içine döş.topraklama hattı 25 mm2 | MT | 0,80 TL
726.105.M | 35.140.1105.M | MONTAJ Peşel,bergman,pvc boru içine döş.topraklama hattı 25 mm2 | MT | 1,60 TL
726.201 | 35.140.1201 | Çelik,gaz,galvan.boru içine çekilen topraklama hattı 4 mm2 | MT | 4,00 TL
726.201.D | 35.140.1201.D | DEMONTAJ Çelik,gaz,galvan.boru içine çekilen topraklama hattı 4 mm2 | MT | 0,80 TL
726.201.M | 35.140.1201.M | MONTAJ Çelik,gaz,galvan.boru içine çekilen topraklama hattı 4 mm2 | MT | 1,60 TL
726.202 | 35.140.1202 | Çelik,gaz,galvan.boru içine çekilen topraklama hattı 6 mm2 | MT | 4,75 TL
726.202.D | 35.140.1202.D | DEMONTAJ Çelik,gaz,galvan.boru içine çekilen topraklama hattı 6 mm2 | MT | 0,80 TL
726.202.M | 35.140.1202.M | MONTAJ Çelik,gaz,galvan.boru içine çekilen topraklama hattı 6 mm2 | MT | 1,60 TL
726.203 | 35.140.1203 | Çelik,gaz,galvan.boru içine çekilen topraklama hattı 10 mm2 | MT | 5,85 TL
726.203.D | 35.140.1203.D | DEMONTAJ Çelik,gaz,galvan.boru içine çekilen topraklama hattı 10 mm2 | MT | 0,80 TL
726.203.M | 35.140.1203.M | MONTAJ Çelik,gaz,galvan.boru içine çekilen topraklama hattı 10 mm2 | MT | 1,60 TL
726.204 | 35.140.1204 | Çelik,gaz,galvan.boru içine çekilen topraklama hattı 16 mm2 | MT | 6,65 TL
726.204.D | 35.140.1204.D | DEMONTAJ Çelik,gaz,galvan.boru içine çekilen topraklama hattı 16 mm2 | MT | 0,80 TL
726.204.M | 35.140.1204.M | MONTAJ Çelik,gaz,galvan.boru içine çekilen topraklama hattı 16 mm2 | MT | 1,60 TL
726.205 | 35.140.1205 | Çelik,gaz,galvan.boru içine çekilen topraklama hattı 25 mm2 | MT | 9,30 TL
726.205.D | 35.140.1205.D | DEMONTAJ Çelik,gaz,galvan.boru içine çekilen topraklama hattı 25 mm2 | MT | 0,80 TL
726.205.M | 35.140.1205.M | MONTAJ Çelik,gaz,galvan.boru içine çekilen topraklama hattı 25 mm2 | MT | 1,60 TL
726.206 | 35.140.1206 | Çelik,gaz,galvan.boru içine çekilen topraklama hattı 35 mm2 | MT | 13,50 TL
726.206.D | 35.140.1206.D | DEMONTAJ Çelik,gaz,galvan.boru içine çekilen topraklama hattı 35 mm2 | MT | 0,90 TL
726.206.M | 35.140.1206.M | MONTAJ Çelik,gaz,galvan.boru içine çekilen topraklama hattı 35 mm2 | MT | 1,80 TL
726.207 | 35.140.1207 | Çelik,gaz,galvan.boru içine çekilen topraklama hattı 50 mm2 | MT | 19,00 TL
726.207.D | 35.140.1207.D | DEMONTAJ Çelik,gaz,galvan.boru içine çekilen topraklama hattı 50 mm2 | MT | 0,90 TL
726.207.M | 35.140.1207.M | MONTAJ Çelik,gaz,galvan.boru içine çekilen topraklama hattı 50 mm2 | MT | 1,80 TL
726.208 | 35.140.1208 | Çelik,gaz,galvan.boru içine çekilen topraklama hattı 70 mm2 | MT | 25,70 TL
726.208.D | 35.140.1208.D | DEMONTAJ Çelik,gaz,galvan.boru içine çekilen topraklama hattı 70 mm2 | MT | 0,90 TL
726.208.M | 35.140.1208.M | MONTAJ Çelik,gaz,galvan.boru içine çekilen topraklama hattı 70 mm2 | MT | 1,80 TL
726.301 | 35.140.1301 | Borusuz serbest döşenen topraklama hattı 4 mm2 | MT | 4,70 TL
726.301.D | 35.140.1301.D | DEMONTAJ Borusuz serbest döşenen topraklama hattı 4 mm2 | MT | 1,65 TL
726.301.M | 35.140.1301.M | MONTAJ Borusuz serbest döşenen topraklama hattı 4 mm2 | MT | 3,30 TL
726.302 | 35.140.1302 | Borusuz serbest döşenen topraklama hattı 6 mm2 | MT | 5,70 TL
726.302.D | 35.140.1302.D | DEMONTAJ Borusuz serbest döşenen topraklama hattı 6 mm2 | MT | 1,65 TL
726.302.M | 35.140.1302.M | MONTAJ Borusuz serbest döşenen topraklama hattı 6 mm2 | MT | 3,30 TL
726.303 | 35.140.1303 | Borusuz serbest döşenen topraklama hattı 10 mm2 | MT | 6,25 TL
726.303.D | 35.140.1303.D | DEMONTAJ Borusuz serbest döşenen topraklama hattı 10 mm2 | MT | 1,65 TL
726.303.M | 35.140.1303.M | MONTAJ Borusuz serbest döşenen topraklama hattı 10 mm2 | MT | 3,30 TL
726.304 | 35.140.1304 | Borusuz serbest döşenen topraklama hattı 16 mm2 | MT | 9,25 TL
726.304.D | 35.140.1304.D | DEMONTAJ Borusuz serbest döşenen topraklama hattı 16 mm2 | MT | 1,65 TL
726.304.M | 35.140.1304.M | MONTAJ Borusuz serbest döşenen topraklama hattı 16 mm2 | MT | 3,30 TL
726.305 | 35.140.1305 | Borusuz serbest döşenen topraklama hattı 25 mm2 | MT | 12,00 TL
726.305.D | 35.140.1305.D | DEMONTAJ Borusuz serbest döşenen topraklama hattı 25 mm2 | MT | 2,08 TL
726.305.M | 35.140.1305.M | MONTAJ Borusuz serbest döşenen topraklama hattı 25 mm2 | MT | 4,15 TL
726.306 | 35.140.1306 | Borusuz serbest döşenen topraklama hattı 35 mm2 | MT | 15,90 TL
726.306.D | 35.140.1306.D | DEMONTAJ Borusuz serbest döşenen topraklama hattı 35 mm2 | MT | 2,08 TL
726.306.M | 35.140.1306.M | MONTAJ Borusuz serbest döşenen topraklama hattı 35 mm2 | MT | 4,15 TL
726.307 | 35.140.1307 | Borusuz serbest döşenen topraklama hattı 50 mm2 | MT | 21,40 TL
726.307.D | 35.140.1307.D | DEMONTAJ Borusuz serbest döşenen topraklama hattı 50 mm2 | MT | 2,08 TL
726.307.M | 35.140.1307.M | MONTAJ Borusuz serbest döşenen topraklama hattı 50 mm2 | MT | 4,15 TL
726.308 | 35.140.1308 | Borusuz serbest döşenen topraklama hattı 70 mm2 | MT | 28,30 TL
726.308.D | 35.140.1308.D | DEMONTAJ Borusuz serbest döşenen topraklama hattı 70 mm2 | MT | 2,08 TL
726.308.M | 35.140.1308.M | MONTAJ Borusuz serbest döşenen topraklama hattı 70 mm2 | MT | 4,15 TL
727.112 | 35.140.2101 | Peşel,pvc boru içinde besleme hattı 2*0.50 mm2 nya | MT | 4,55 TL
727.112.D | 35.140.2101.D | DEMONTAJ Peşel,pvc boru içinde besleme hattı 2*0.50 mm2 nya | MT | 1,88 TL
727.112.M | 35.140.2101.M | MONTAJ Peşel,pvc boru içinde besleme hattı 2*0.50 mm2 nya | MT | 3,75 TL
727.111 | 35.140.2102 | Peşel,pvc boru içinde besleme hattı 2*0.75 mm2 nya | MT | 4,85 TL
727.111.D | 35.140.2102.D | DEMONTAJ Peşel,pvc boru içinde besleme hattı 2*0.75 mm2 nya | MT | 1,88 TL
727.111.M | 35.140.2102.M | MONTAJ Peşel,pvc boru içinde besleme hattı 2*0.75 mm2 nya | MT | 3,75 TL
727.110 | 35.140.2103 | Peşel,pvc boru içinde besleme hattı 2*1 mm2 nya | MT | 4,90 TL
727.110.D | 35.140.2103.D | DEMONTAJ Peşel,pvc boru içinde besleme hattı 2*1 mm2 nya | MT | 1,88 TL
727.110.M | 35.140.2103.M | MONTAJ Peşel,pvc boru içinde besleme hattı 2*1 mm2 nya | MT | 3,75 TL
727.109 | 35.140.2104 | Peşel,pvc boru içinde besleme hattı 2*1.5 mm2 nya | MT | 5,40 TL
727.109.D | 35.140.2104.D | DEMONTAJ Peşel,pvc boru içinde besleme hattı 2*1.5 mm2 nya | MT | 1,88 TL
727.109.M | 35.140.2104.M | MONTAJ Peşel,pvc boru içinde besleme hattı 2*1.5 mm2 nya | MT | 3,75 TL
727.108 | 35.140.2105 | Peşel,pvc boru içinde besleme hattı 2*2.5 mm2 nya | MT | 6,35 TL
727.108.D | 35.140.2105.D | DEMONTAJ Peşel,pvc boru içinde besleme hattı 2*2.5 mm2 nya | MT | 1,88 TL
727.108.M | 35.140.2105.M | MONTAJ Peşel,pvc boru içinde besleme hattı 2*2.5 mm2 nya | MT | 3,75 TL
727.107 | 35.140.2106 | Peşel,pvc boru içinde besleme hattı 2*4 mm2 nya | MT | 7,85 TL
727.107.D | 35.140.2106.D | DEMONTAJ Peşel,pvc boru içinde besleme hattı 2*4 mm2 nya | MT | 1,88 TL
727.107.M | 35.140.2106.M | MONTAJ Peşel,pvc boru içinde besleme hattı 2*4 mm2 nya | MT | 3,75 TL
727.106 | 35.140.2107 | Peşel,pvc boru içinde besleme hattı 2*6 mm2 nya | MT | 9,75 TL
727.106.D | 35.140.2107.D | DEMONTAJ Peşel,pvc boru içinde besleme hattı 2*6 mm2 nya | MT | 1,88 TL
727.106.M | 35.140.2107.M | MONTAJ Peşel,pvc boru içinde besleme hattı 2*6 mm2 nya | MT | 3,75 TL
727.105 | 35.140.2108 | Peşel,pvc boru içinde besleme hattı 2*10 mm2 nya | MT | 15,00 TL
727.105.D | 35.140.2108.D | DEMONTAJ Peşel,pvc boru içinde besleme hattı 2*10 mm2 nya | MT | 2,10 TL
727.105.M | 35.140.2108.M | MONTAJ Peşel,pvc boru içinde besleme hattı 2*10 mm2 nya | MT | 4,20 TL
727.104 | 35.140.2109 | Peşel,pvc boru içinde besleme hattı 2*16 mm2 nya | MT | 21,10 TL
727.104.D | 35.140.2109.D | DEMONTAJ Peşel,pvc boru içinde besleme hattı 2*16 mm2 nya | MT | 2,10 TL
727.104.M | 35.140.2109.M | MONTAJ Peşel,pvc boru içinde besleme hattı 2*16 mm2 nya | MT | 4,20 TL
727.103 | 35.140.2110 | Peşel,pvc boru içinde besleme hattı 2*25 mm2 nya | MT | 30,90 TL
727.103.D | 35.140.2110.D | DEMONTAJ Peşel,pvc boru içinde besleme hattı 2*25 mm2 nya | MT | 2,10 TL
727.103.M | 35.140.2110.M | MONTAJ Peşel,pvc boru içinde besleme hattı 2*25 mm2 nya | MT | 4,20 TL
727.102 | 35.140.2111 | Peşel,pvc boru içinde besleme hattı 2*35 mm2 nya | MT | 38,50 TL
727.102.D | 35.140.2111.D | DEMONTAJ Peşel,pvc boru içinde besleme hattı 2*35 mm2 nya | MT | 2,10 TL
727.102.M | 35.140.2111.M | MONTAJ Peşel,pvc boru içinde besleme hattı 2*35 mm2 nya | MT | 4,20 TL
727.101 | 35.140.2112 | Peşel,pvc boru içinde besleme hattı 2*50 mm2 nya | MT | 54,50 TL
727.101.D | 35.140.2112.D | DEMONTAJ Peşel,pvc boru içinde besleme hattı 2*50 mm2 nya | MT | 2,10 TL
727.101.M | 35.140.2112.M | MONTAJ Peşel,pvc boru içinde besleme hattı 2*50 mm2 nya | MT | 4,20 TL
727.120 | 35.140.2130 | Peşel,pvc boru içinde besleme hattı 3*1.5 mm2 nya | MT | 6,20 TL
727.120.D | 35.140.2130.D | DEMONTAJ Peşel,pvc boru içinde besleme hattı 3*1.5 mm2 nya | MT | 1,88 TL
727.120.M | 35.140.2130.M | MONTAJ Peşel,pvc boru içinde besleme hattı 3*1.5 mm2 nya | MT | 3,75 TL
727.119 | 35.140.2131 | Peşel,pvc boru içinde besleme hattı 3*2.5 mm2 nya | MT | 7,60 TL
727.119.D | 35.140.2131.D | DEMONTAJ Peşel,pvc boru içinde besleme hattı 3*2.5 mm2 nya | MT | 1,88 TL
727.119.M | 35.140.2131.M | MONTAJ Peşel,pvc boru içinde besleme hattı 3*2.5 mm2 nya | MT | 3,75 TL
727.118 | 35.140.2132 | Peşel,pvc boru içinde besleme hattı 3*4 mm2 nya | MT | 9,70 TL
727.118.D | 35.140.2132.D | DEMONTAJ Peşel,pvc boru içinde besleme hattı 3*4 mm2 nya | MT | 1,88 TL
727.118.M | 35.140.2132.M | MONTAJ Peşel,pvc boru içinde besleme hattı 3*4 mm2 nya | MT | 3,75 TL
727.117 | 35.140.2133 | Peşel,pvc boru içinde besleme hattı 3*6 mm2 nya | MT | 13,00 TL
727.117.D | 35.140.2133.D | DEMONTAJ Peşel,pvc boru içinde besleme hattı 3*6 mm2 nya | MT | 2,10 TL
727.117.M | 35.140.2133.M | MONTAJ Peşel,pvc boru içinde besleme hattı 3*6 mm2 nya | MT | 4,20 TL
727.116 | 35.140.2134 | Peşel,pvc boru içinde besleme hattı 3*10 mm2 nya | MT | 20,00 TL
727.116.D | 35.140.2134.D | DEMONTAJ Peşel,pvc boru içinde besleme hattı 3*10 mm2 nya | MT | 2,10 TL
727.116.M | 35.140.2134.M | MONTAJ Peşel,pvc boru içinde besleme hattı 3*10 mm2 nya | MT | 4,20 TL
727.115 | 35.140.2135 | Peşel,pvc boru içinde besleme hattı 3*16 mm2 nya | MT | 28,50 TL
727.115.D | 35.140.2135.D | DEMONTAJ Peşel,pvc boru içinde besleme hattı 3*16 mm2 nya | MT | 2,10 TL
727.115.M | 35.140.2135.M | MONTAJ Peşel,pvc boru içinde besleme hattı 3*16 mm2 nya | MT | 4,20 TL
727.114 | 35.140.2136 | Peşel,pvc boru içinde besleme hattı 3*25 mm2 nya | MT | 43,70 TL
727.114.D | 35.140.2136.D | DEMONTAJ Peşel,pvc boru içinde besleme hattı 3*25 mm2 nya | MT | 2,10 TL
727.114.M | 35.140.2136.M | MONTAJ Peşel,pvc boru içinde besleme hattı 3*25 mm2 nya | MT | 4,20 TL
727.113 | 35.140.2137 | Peşel,pvc boru içinde besleme hattı 3*35 mm2 nya | MT | 56,00 TL
727.113.D | 35.140.2137.D | DEMONTAJ Peşel,pvc boru içinde besleme hattı 3*35 mm2 nya | MT | 2,10 TL
727.113.M | 35.140.2137.M | MONTAJ Peşel,pvc boru içinde besleme hattı 3*35 mm2 nya | MT | 4,20 TL
727.121 | 35.140.2138 | Peşel,pvc boru içinde besleme hattı 3*25+16 mm2 nya | MT | 51,50 TL
727.121.D | 35.140.2138.D | DEMONTAJ Peşel,pvc boru içinde besleme hattı 3*25+16 mm2 nya | MT | 2,85 TL
727.121.M | 35.140.2138.M | MONTAJ Peşel,pvc boru içinde besleme hattı 3*25+16 mm2 nya | MT | 5,70 TL
727.128 | 35.140.2160 | Peşel,pvc boru içinde besleme hattı 4*1.5 mm2 nya | MT | 8,35 TL
727.128.D | 35.140.2160.D | DEMONTAJ Peşel,pvc boru içinde besleme hattı 4*1.5 mm2 nya | MT | 2,70 TL
727.128.M | 35.140.2160.M | MONTAJ Peşel,pvc boru içinde besleme hattı 4*1.5 mm2 nya | MT | 5,40 TL
727.126 | 35.140.2161 | Peşel,pvc boru içinde besleme hattı 4*2.5 mm2 nya | MT | 9,95 TL
727.126.D | 35.140.2161.D | DEMONTAJ Peşel,pvc boru içinde besleme hattı 4*2.5 mm2 nya | MT | 2,70 TL
727.126.M | 35.140.2161.M | MONTAJ Peşel,pvc boru içinde besleme hattı 4*2.5 mm2 nya | MT | 5,40 TL
727.125 | 35.140.2162 | Peşel,pvc boru içinde besleme hattı 4*4 mm2 nya | MT | 12,80 TL
727.125.D | 35.140.2162.D | DEMONTAJ Peşel,pvc boru içinde besleme hattı 4*4 mm2 nya | MT | 2,70 TL
727.125.M | 35.140.2162.M | MONTAJ Peşel,pvc boru içinde besleme hattı 4*4 mm2 nya | MT | 5,40 TL
727.124 | 35.140.2163 | Peşel,pvc boru içinde besleme hattı 4*6 mm2 nya | MT | 16,50 TL
727.124.D | 35.140.2163.D | DEMONTAJ Peşel,pvc boru içinde besleme hattı 4*6 mm2 nya | MT | 2,85 TL
727.124.M | 35.140.2163.M | MONTAJ Peşel,pvc boru içinde besleme hattı 4*6 mm2 nya | MT | 5,70 TL
727.123 | 35.140.2164 | Peşel,pvc boru içinde besleme hattı 4*10 mm2 nya | MT | 23,90 TL
727.123.D | 35.140.2164.D | DEMONTAJ Peşel,pvc boru içinde besleme hattı 4*10 mm2 nya | MT | 2,85 TL
727.123.M | 35.140.2164.M | MONTAJ Peşel,pvc boru içinde besleme hattı 4*10 mm2 nya | MT | 5,70 TL
727.122 | 35.140.2165 | Peşel,pvc boru içinde besleme hattı 4*16 mm2 nya | MT | 35,00 TL
727.122.D | 35.140.2165.D | DEMONTAJ Peşel,pvc boru içinde besleme hattı 4*16 mm2 nya | MT | 2,85 TL
727.122.M | 35.140.2165.M | MONTAJ Peşel,pvc boru içinde besleme hattı 4*16 mm2 nya | MT | 5,70 TL
727.129 | 35.140.2190 | Peşel,pvc boru içinde besleme hattı 5*1.5 mm2 nya | MT | 9,10 TL
727.129.D | 35.140.2190.D | DEMONTAJ Peşel,pvc boru içinde besleme hattı 5*1.5 mm2 nya | MT | 2,70 TL
727.129.M | 35.140.2190.M | MONTAJ Peşel,pvc boru içinde besleme hattı 5*1.5 mm2 nya | MT | 5,40 TL
727.127 | 35.140.2191 | Peşel,pvc boru içinde besleme hattı 5*2.5 mm2 p.18 nya | MT | 10,60 TL
727.127.D | 35.140.2191.D | DEMONTAJ Peşel,pvc boru içinde besleme hattı 5*2.5 mm2 p.18 nya | MT | 2,70 TL
727.127.M | 35.140.2191.M | MONTAJ Peşel,pvc boru içinde besleme hattı 5*2.5 mm2 p.18 nya | MT | 5,40 TL
727.131 | 35.140.2200 | Peşel,pvc boru içinde besleme hattı 6*1.5 mm2 nya | MT | 9,80 TL
727.131.D | 35.140.2200.D | DEMONTAJ Peşel,pvc boru içinde besleme hattı 6*1.5 mm2 nya | MT | 2,70 TL
727.131.M | 35.140.2200.M | MONTAJ Peşel,pvc boru içinde besleme hattı 6*1.5 mm2 nya | MT | 5,40 TL
727.130 | 35.140.2201 | Peşel,pvc boru içinde besleme hattı 6*2.5 mm2 nya | MT | 12,00 TL
727.130.D | 35.140.2201.D | DEMONTAJ Peşel,pvc boru içinde besleme hattı 6*2.5 mm2 nya | MT | 2,70 TL
727.130.M | 35.140.2201.M | MONTAJ Peşel,pvc boru içinde besleme hattı 6*2.5 mm2 nya | MT | 5,40 TL
727.209 | 35.140.2301 | 2 x 2,5 mm2 ( 1/2) 15 ø mm Galvanizli veya içi ve dışı boyalı vidalı çelik boru | MT | 12,50 TL
727.209.D | 35.140.2301.D | DEMONTAJ 2 x 2,5 mm2 ( 1/2) 15 ø mm Galvanizli veya içi ve dışı boyalı vidalı çelik boru | MT | 4,65 TL
727.209.M | 35.140.2301.M | MONTAJ 2 x 2,5 mm2 ( 1/2) 15 ø mm Galvanizli veya içi ve dışı boyalı vidalı çelik boru | MT | 9,30 TL
727.208 | 35.140.2302 | 2 x 4 mm2 (5/8) 18 ø mm Galvanizli veya içi ve dışı boyalı vidalı çelik boru | MT | 14,40 TL
727.208.D | 35.140.2302.D | DEMONTAJ 2 x 4 mm2 (5/8) 18 ø mm Galvanizli veya içi ve dışı boyalı vidalı çelik boru | MT | 4,65 TL
727.208.M | 35.140.2302.M | MONTAJ 2 x 4 mm2 (5/8) 18 ø mm Galvanizli veya içi ve dışı boyalı vidalı çelik boru | MT | 9,30 TL
727.207 | 35.140.2303 | 2 x 6 mm2 (3/4) 20 ø mm Galvanizli veya içi ve dışı boyalı vidalı çelik boru | MT | 17,10 TL
727.207.D | 35.140.2303.D | DEMONTAJ 2 x 6 mm2 (3/4) 20 ø mm Galvanizli veya içi ve dışı boyalı vidalı çelik boru | MT | 4,65 TL
727.207.M | 35.140.2303.M | MONTAJ 2 x 6 mm2 (3/4) 20 ø mm Galvanizli veya içi ve dışı boyalı vidalı çelik boru | MT | 9,30 TL
727.206 | 35.140.2304 | 2 x 10 mm2 (3/4) 20 ø mm Galvanizli veya içi ve dışı boyalı vidalı çelik boru | MT | 23,20 TL
727.206.D | 35.140.2304.D | DEMONTAJ 2 x 10 mm2 (3/4) 20 ø mm Galvanizli veya içi ve dışı boyalı vidalı çelik boru | MT | 4,65 TL
727.206.M | 35.140.2304.M | MONTAJ 2 x 10 mm2 (3/4) 20 ø mm Galvanizli veya içi ve dışı boyalı vidalı çelik boru | MT | 9,30 TL
727.205 | 35.140.2305 | 2 x 16 mm2 (1 ) 25 ø mm Galvanizli veya içi ve dışı boyalı vidalı çelik boru | MT | 30,90 TL
727.205.D | 35.140.2305.D | DEMONTAJ 2 x 16 mm2 (1 ) 25 ø mm Galvanizli veya içi ve dışı boyalı vidalı çelik boru | MT | 4,65 TL
727.205.M | 35.140.2305.M | MONTAJ 2 x 16 mm2 (1 ) 25 ø mm Galvanizli veya içi ve dışı boyalı vidalı çelik boru | MT | 9,30 TL
727.204 | 35.140.2306 | 2 x 25 mm2 (1 1/4) 32 ø mm Galvanizli veya içi ve dışı boyalı vidalı çelik boru | MT | 43,80 TL
727.204.D | 35.140.2306.D | DEMONTAJ 2 x 25 mm2 (1 1/4) 32 ø mm Galvanizli veya içi ve dışı boyalı vidalı çelik boru | MT | 5,65 TL
727.204.M | 35.140.2306.M | MONTAJ 2 x 25 mm2 (1 1/4) 32 ø mm Galvanizli veya içi ve dışı boyalı vidalı çelik boru | MT | 11,30 TL
727.203 | 35.140.2307 | 2 x 35 mm2 (1 1/4) 32 ø mm Galvanizli veya içi ve dışı boyalı vidalı çelik boru | MT | 56,00 TL
727.203.D | 35.140.2307.D | DEMONTAJ 2 x 35 mm2 (1 1/4) 32 ø mm Galvanizli veya içi ve dışı boyalı vidalı çelik boru | MT | 5,65 TL
727.203.M | 35.140.2307.M | MONTAJ 2 x 35 mm2 (1 1/4) 32 ø mm Galvanizli veya içi ve dışı boyalı vidalı çelik boru | MT | 11,30 TL
727.202 | 35.140.2308 | 2 x 50 mm2 (1 1/2) 40 ø mm Galvanizli veya içi ve dışı boyalı vidalı çelik boru | MT | 72,00 TL
727.202.D | 35.140.2308.D | DEMONTAJ 2 x 50 mm2 (1 1/2) 40 ø mm Galvanizli veya içi ve dışı boyalı vidalı çelik boru | MT | 5,65 TL
727.202.M | 35.140.2308.M | MONTAJ 2 x 50 mm2 (1 1/2) 40 ø mm Galvanizli veya içi ve dışı boyalı vidalı çelik boru | MT | 11,30 TL
727.201 | 35.140.2309 | 2 x 70 mm2 (1 1/2) 40 ø mm Galvanizli veya içi ve dışı boyalı vidalı çelik boru | MT | 88,50 TL
727.201.D | 35.140.2309.D | DEMONTAJ 2 x 70 mm2 (1 1/2) 40 ø mm Galvanizli veya içi ve dışı boyalı vidalı çelik boru | MT | 5,65 TL
727.201.M | 35.140.2309.M | MONTAJ 2 x 70 mm2 (1 1/2) 40 ø mm Galvanizli veya içi ve dışı boyalı vidalı çelik boru | MT | 11,30 TL
727.218 | 35.140.2310 | 3 x 2,5 mm2 (5/8) 18 ø mm Galvanizli veya içi ve dışı boyalı vidalı çelik boru | MT | 14,60 TL
727.218.D | 35.140.2310.D | DEMONTAJ 3 x 2,5 mm2 (5/8) 18 ø mm Galvanizli veya içi ve dışı boyalı vidalı çelik boru | MT | 4,65 TL
727.218.M | 35.140.2310.M | MONTAJ 3 x 2,5 mm2 (5/8) 18 ø mm Galvanizli veya içi ve dışı boyalı vidalı çelik boru | MT | 9,30 TL
727.217 | 35.140.2311 | 3 x 4 mm2 (3/4) 20 ø mm Galvanizli veya içi ve dışı boyalı vidalı çelik boru | MT | 17,10 TL
727.217.D | 35.140.2311.D | DEMONTAJ 3 x 4 mm2 (3/4) 20 ø mm Galvanizli veya içi ve dışı boyalı vidalı çelik boru | MT | 4,65 TL
727.217.M | 35.140.2311.M | MONTAJ 3 x 4 mm2 (3/4) 20 ø mm Galvanizli veya içi ve dışı boyalı vidalı çelik boru | MT | 9,30 TL
727.216 | 35.140.2312 | 3 x 6 mm2 (1) 25 ø mm Galvanizli veya içi ve dışı boyalı vidalı çelik boru | MT | 21,00 TL
727.216.D | 35.140.2312.D | DEMONTAJ 3 x 6 mm2 (1) 25 ø mm Galvanizli veya içi ve dışı boyalı vidalı çelik boru | MT | 4,65 TL
727.216.M | 35.140.2312.M | MONTAJ 3 x 6 mm2 (1) 25 ø mm Galvanizli veya içi ve dışı boyalı vidalı çelik boru | MT | 9,30 TL
727.215 | 35.140.2313 | 3 x 10 mm2 (1) 25 ø mm Galvanizli veya içi ve dışı boyalı vidalı çelik boru | MT | 29,80 TL
727.215.D | 35.140.2313.D | DEMONTAJ 3 x 10 mm2 (1) 25 ø mm Galvanizli veya içi ve dışı boyalı vidalı çelik boru | MT | 4,65 TL
727.215.M | 35.140.2313.M | MONTAJ 3 x 10 mm2 (1) 25 ø mm Galvanizli veya içi ve dışı boyalı vidalı çelik boru | MT | 9,30 TL
727.214 | 35.140.2314 | 3 x 16 mm2 (1 1/4) 32 ø mm Galvanizli veya içi ve dışı boyalı vidalı çelik boru | MT | 40,10 TL
727.214.D | 35.140.2314.D | DEMONTAJ 3 x 16 mm2 (1 1/4) 32 ø mm Galvanizli veya içi ve dışı boyalı vidalı çelik boru | MT | 4,65 TL
727.214.M | 35.140.2314.M | MONTAJ 3 x 16 mm2 (1 1/4) 32 ø mm Galvanizli veya içi ve dışı boyalı vidalı çelik boru | MT | 9,30 TL
727.213 | 35.140.2315 | 3 x 25 mm2 (1 1/2) 40 ø mm Galvanizli veya içi ve dışı boyalı vidalı çelik boru | MT | 59,00 TL
727.213.D | 35.140.2315.D | DEMONTAJ 3 x 25 mm2 (1 1/2) 40 ø mm Galvanizli veya içi ve dışı boyalı vidalı çelik boru | MT | 5,65 TL
727.213.M | 35.140.2315.M | MONTAJ 3 x 25 mm2 (1 1/2) 40 ø mm Galvanizli veya içi ve dışı boyalı vidalı çelik boru | MT | 11,30 TL
727.212 | 35.140.2316 | 3 x 35 mm2 (1 1/2) 40 ø mm Galvanizli veya içi ve dışı boyalı vidalı çelik boru | MT | 77,00 TL
727.212.D | 35.140.2316.D | DEMONTAJ 3 x 35 mm2 (1 1/2) 40 ø mm Galvanizli veya içi ve dışı boyalı vidalı çelik boru | MT | 5,65 TL
727.212.M | 35.140.2316.M | MONTAJ 3 x 35 mm2 (1 1/2) 40 ø mm Galvanizli veya içi ve dışı boyalı vidalı çelik boru | MT | 11,30 TL
727.211 | 35.140.2317 | 3 x 50 mm2 (1 1/2) 40 ø mm Galvanizli veya içi ve dışı boyalı vidalı çelik boru | MT | 86,50 TL
727.211.D | 35.140.2317.D | DEMONTAJ 3 x 50 mm2 (1 1/2) 40 ø mm Galvanizli veya içi ve dışı boyalı vidalı çelik boru | MT | 6,90 TL
727.211.M | 35.140.2317.M | MONTAJ 3 x 50 mm2 (1 1/2) 40 ø mm Galvanizli veya içi ve dışı boyalı vidalı çelik boru | MT | 13,80 TL
727.210 | 35.140.2318 | 3 x 70 mm2 (2) 50 ø mm Galvanizli veya içi ve dışı boyalı vidalı çelik boru | MT | 116,00 TL
727.210.D | 35.140.2318.D | DEMONTAJ 3 x 70 mm2 (2) 50 ø mm Galvanizli veya içi ve dışı boyalı vidalı çelik boru | MT | 6,90 TL
727.210.M | 35.140.2318.M | MONTAJ 3 x 70 mm2 (2) 50 ø mm Galvanizli veya içi ve dışı boyalı vidalı çelik boru | MT | 13,80 TL
727.222 | 35.140.2319 | 3 x 25 + 16 mm2 (1 1/2) 40 ø mm Galvanizli veya içi ve dışı boyalı vidalı çelik boru | MT | 64,50 TL
727.222.D | 35.140.2319.D | DEMONTAJ 3 x 25 + 16 mm2 (1 1/2) 40 ø mm Galvanizli veya içi ve dışı boyalı vidalı çelik boru | MT | 5,65 TL
727.222.M | 35.140.2319.M | MONTAJ 3 x 25 + 16 mm2 (1 1/2) 40 ø mm Galvanizli veya içi ve dışı boyalı vidalı çelik boru | MT | 11,30 TL
727.221 | 35.140.2320 | 3 x 35 + 16 mm2 (1 1/2) 40 ø mm Galvanizli veya içi ve dışı boyalı vidalı çelik boru | MT | 74,50 TL
727.221.D | 35.140.2320.D | DEMONTAJ 3 x 35 + 16 mm2 (1 1/2) 40 ø mm Galvanizli veya içi ve dışı boyalı vidalı çelik boru | MT | 5,65 TL
727.221.M | 35.140.2320.M | MONTAJ 3 x 35 + 16 mm2 (1 1/2) 40 ø mm Galvanizli veya içi ve dışı boyalı vidalı çelik boru | MT | 11,30 TL
727.220 | 35.140.2321 | 3 x 50 + 25 mm2 (2) 50 ø mm Galvanizli veya içi ve dışı boyalı vidalı çelik boru | MT | 103,00 TL
727.220.D | 35.140.2321.D | DEMONTAJ 3 x 50 + 25 mm2 (2) 50 ø mm Galvanizli veya içi ve dışı boyalı vidalı çelik boru | MT | 6,90 TL
727.220.M | 35.140.2321.M | MONTAJ 3 x 50 + 25 mm2 (2) 50 ø mm Galvanizli veya içi ve dışı boyalı vidalı çelik boru | MT | 13,80 TL
727.219 | 35.140.2322 | 3 x 70 + 35 mm2 (2) 50 ø mm Galvanizli veya içi ve dışı boyalı vidalı çelik boru | MT | 131,00 TL
727.219.D | 35.140.2322.D | DEMONTAJ 3 x 70 + 35 mm2 (2) 50 ø mm Galvanizli veya içi ve dışı boyalı vidalı çelik boru | MT | 6,90 TL
727.219.M | 35.140.2322.M | MONTAJ 3 x 70 + 35 mm2 (2) 50 ø mm Galvanizli veya içi ve dışı boyalı vidalı çelik boru | MT | 13,80 TL
727.227 | 35.140.2323 | 4 x 2,5 mm2 (3/4) 20 ø mm Galvanizli veya içi ve dışı boyalı vidalı çelik boru | MT | 15,90 TL
727.227.D | 35.140.2323.D | DEMONTAJ 4 x 2,5 mm2 (3/4) 20 ø mm Galvanizli veya içi ve dışı boyalı vidalı çelik boru | MT | 4,65 TL
727.227.M | 35.140.2323.M | MONTAJ 4 x 2,5 mm2 (3/4) 20 ø mm Galvanizli veya içi ve dışı boyalı vidalı çelik boru | MT | 9,30 TL
727.226 | 35.140.2324 | 4 x 4 mm2 (1) 25 ø mm Galvanizli veya içi ve dışı boyalı vidalı çelik boru | MT | 19,80 TL
727.226.D | 35.140.2324.D | DEMONTAJ 4 x 4 mm2 (1) 25 ø mm Galvanizli veya içi ve dışı boyalı vidalı çelik boru | MT | 4,65 TL
727.226.M | 35.140.2324.M | MONTAJ 4 x 4 mm2 (1) 25 ø mm Galvanizli veya içi ve dışı boyalı vidalı çelik boru | MT | 9,30 TL
727.225 | 35.140.2325 | 4 x 6 mm2 (1) 25 ø mm Galvanizli veya içi ve dışı boyalı vidalı çelik boru | MT | 24,40 TL
727.225.D | 35.140.2325.D | DEMONTAJ 4 x 6 mm2 (1) 25 ø mm Galvanizli veya içi ve dışı boyalı vidalı çelik boru | MT | 4,65 TL
727.225.M | 35.140.2325.M | MONTAJ 4 x 6 mm2 (1) 25 ø mm Galvanizli veya içi ve dışı boyalı vidalı çelik boru | MT | 9,30 TL
727.224 | 35.140.2326 | 4 x 10 mm2 (1) 25 ø mm Galvanizli veya içi ve dışı boyalı vidalı çelik boru | MT | 36,40 TL
727.224.D | 35.140.2326.D | DEMONTAJ 4 x 10 mm2 (1) 25 ø mm Galvanizli veya içi ve dışı boyalı vidalı çelik boru | MT | 4,65 TL
727.224.M | 35.140.2326.M | MONTAJ 4 x 10 mm2 (1) 25 ø mm Galvanizli veya içi ve dışı boyalı vidalı çelik boru | MT | 9,30 TL
727.223 | 35.140.2327 | 4 x 16 mm2 (1 1/2) 40 ø mm Galvanizli veya içi ve dışı boyalı vidalı çelik boru | MT | 52,50 TL
727.223.D | 35.140.2327.D | DEMONTAJ 4 x 16 mm2 (1 1/2) 40 ø mm Galvanizli veya içi ve dışı boyalı vidalı çelik boru | MT | 5,65 TL
727.223.M | 35.140.2327.M | MONTAJ 4 x 16 mm2 (1 1/2) 40 ø mm Galvanizli veya içi ve dışı boyalı vidalı çelik boru | MT | 11,30 TL
780.118 | 35.140.2401 | Plastik izoleli iletken (nya) 1*1.5 mm2 | MT | 1,85 TL
780.118.D | 35.140.2401.D | DEMONTAJ Plastik izoleli iletken (nya) 1*1.5 mm2 | MT | 0,55 TL
780.118.M | 35.140.2401.M | MONTAJ Plastik izoleli iletken (nya) 1*1.5 mm2 | MT | 1,10 TL
780.119 | 35.140.2402 | Plastik izoleli iletken (nya) 1*2.5 mm2 | MT | 2,45 TL
780.119.D | 35.140.2402.D | DEMONTAJ Plastik izoleli iletken (nya) 1*2.5 mm2 | MT | 0,82 TL
780.119.M | 35.140.2402.M | MONTAJ Plastik izoleli iletken (nya) 1*2.5 mm2 | MT | 1,65 TL
780.120 | 35.140.2403 | Plastik izoleli iletken (nya) 1*4 mm2 | MT | 2,50 TL
780.120.D | 35.140.2403.D | DEMONTAJ Plastik izoleli iletken (nya) 1*4 mm2 | MT | 0,82 TL
780.120.M | 35.140.2403.M | MONTAJ Plastik izoleli iletken (nya) 1*4 mm2 | MT | 1,65 TL
780.121 | 35.140.2404 | Plastik izoleli iletken (nya) 1*6 mm2 | MT | 3,10 TL
780.121.D | 35.140.2404.D | DEMONTAJ Plastik izoleli iletken (nya) 1*6 mm2 | MT | 0,82 TL
780.121.M | 35.140.2404.M | MONTAJ Plastik izoleli iletken (nya) 1*6 mm2 | MT | 1,65 TL
780.122 | 35.140.2405 | Plastik izoleli iletken (nya) 1*10 mm2 | MT | 5,75 TL
780.122.D | 35.140.2405.D | DEMONTAJ Plastik izoleli iletken (nya) 1*10 mm2 | MT | 0,82 TL
780.122.M | 35.140.2405.M | MONTAJ Plastik izoleli iletken (nya) 1*10 mm2 | MT | 1,65 TL
780.123 | 35.140.2406 | Plastik izoleli iletken (nya) 1*16 mm2 | MT | 7,25 TL
780.123.D | 35.140.2406.D | DEMONTAJ Plastik izoleli iletken (nya) 1*16 mm2 | MT | 0,82 TL
780.123.M | 35.140.2406.M | MONTAJ Plastik izoleli iletken (nya) 1*16 mm2 | MT | 1,65 TL
780.124 | 35.140.2407 | Plastik izoleli iletken (nya) 1*25 mm2 | MT | 11,40 TL
780.124.D | 35.140.2407.D | DEMONTAJ Plastik izoleli iletken (nya) 1*25 mm2 | MT | 0,82 TL
780.124.M | 35.140.2407.M | MONTAJ Plastik izoleli iletken (nya) 1*25 mm2 | MT | 1,65 TL
780.125 | 35.140.2408 | Plastik izoleli iletken (nya) 1*35 mm2 | MT | 13,90 TL
780.125.D | 35.140.2408.D | DEMONTAJ Plastik izoleli iletken (nya) 1*35 mm2 | MT | 0,82 TL
780.125.M | 35.140.2408.M | MONTAJ Plastik izoleli iletken (nya) 1*35 mm2 | MT | 1,65 TL
780.126 | 35.140.2409 | Plastik izoleli iletken (nya) 1*50 mm2 | MT | 19,30 TL
780.126.D | 35.140.2409.D | DEMONTAJ Plastik izoleli iletken (nya) 1*50 mm2 | MT | 0,82 TL
780.126.M | 35.140.2409.M | MONTAJ Plastik izoleli iletken (nya) 1*50 mm2 | MT | 1,65 TL
727.406 | 35.140.2501 | Kurşunsuz pvc izoleli kabloyla besleme hattı 2*1.5 mm2 NVV (NYM) | MT | 6,15 TL
727.406.D | 35.140.2501.D | DEMONTAJ Kurşunsuz pvc izoleli kabloyla besleme hattı 2*1.5 mm2 NVV (NYM) | MT | 2,10 TL
727.406.M | 35.140.2501.M | MONTAJ Kurşunsuz pvc izoleli kabloyla besleme hattı 2*1.5 mm2 NVV (NYM) | MT | 4,20 TL
727.405 | 35.140.2502 | Kurşunsuz pvc izoleli kabloyla besleme hattı 2*2.5 mm2 NVV (NYM) | MT | 7,75 TL
727.405.D | 35.140.2502.D | DEMONTAJ Kurşunsuz pvc izoleli kabloyla besleme hattı 2*2.5 mm2 NVV (NYM) | MT | 2,48 TL
727.405.M | 35.140.2502.M | MONTAJ Kurşunsuz pvc izoleli kabloyla besleme hattı 2*2.5 mm2 NVV (NYM) | MT | 4,95 TL
727.404 | 35.140.2503 | Kurşunsuz pvc izoleli kabloyla besleme hattı 2*4 mm2 NVV (NYM) | MT | 9,15 TL
727.404.D | 35.140.2503.D | DEMONTAJ Kurşunsuz pvc izoleli kabloyla besleme hattı 2*4 mm2 NVV (NYM) | MT | 2,48 TL
727.404.M | 35.140.2503.M | MONTAJ Kurşunsuz pvc izoleli kabloyla besleme hattı 2*4 mm2 NVV (NYM) | MT | 4,95 TL
727.403 | 35.140.2504 | Kurşunsuz pvc izoleli kabloyla besleme hattı 2*6 mm2 NVV (NYM) | MT | 11,30 TL
727.403.D | 35.140.2504.D | DEMONTAJ Kurşunsuz pvc izoleli kabloyla besleme hattı 2*6 mm2 NVV (NYM) | MT | 2,48 TL
727.403.M | 35.140.2504.M | MONTAJ Kurşunsuz pvc izoleli kabloyla besleme hattı 2*6 mm2 NVV (NYM) | MT | 4,95 TL
727.402 | 35.140.2505 | Kurşunsuz PVC izoleli kablolar ile besleme hattı 2*10 mm2 NVV (NYM) | MT | 16,90 TL
727.402.D | 35.140.2505.D | DEMONTAJ Kurşunsuz PVC izoleli kablolar ile besleme hattı 2*10 mm2 NVV (NYM) | MT | 2,48 TL
727.402.M | 35.140.2505.M | MONTAJ Kurşunsuz PVC izoleli kablolar ile besleme hattı 2*10 mm2 NVV (NYM) | MT | 4,95 TL
727.401 | 35.140.2506 | Kurşunsuz pvc izoleli kabloyla besleme hattı 2*16 mm2 NVV (NYM) | MT | 22,70 TL
727.401.D | 35.140.2506.D | DEMONTAJ Kurşunsuz pvc izoleli kabloyla besleme hattı 2*16 mm2 NVV (NYM) | MT | 2,48 TL
727.401.M | 35.140.2506.M | MONTAJ Kurşunsuz pvc izoleli kabloyla besleme hattı 2*16 mm2 NVV (NYM) | MT | 4,95 TL
727.412 | 35.140.2507 | Kurşunsuz pvc izoleli kabloyla besleme hattı 3*1.5 mm2 NVV (NYM) | MT | 7,45 TL
727.412.D | 35.140.2507.D | DEMONTAJ Kurşunsuz pvc izoleli kabloyla besleme hattı 3*1.5 mm2 NVV (NYM) | MT | 2,48 TL
727.412.M | 35.140.2507.M | MONTAJ Kurşunsuz pvc izoleli kabloyla besleme hattı 3*1.5 mm2 NVV (NYM) | MT | 4,95 TL
727.411 | 35.140.2508 | Kurşunsuz pvc izoleli kabloyla besleme hattı 3*2.5 mm2 NVV (NYM) | MT | 8,85 TL
727.411.D | 35.140.2508.D | DEMONTAJ Kurşunsuz pvc izoleli kabloyla besleme hattı 3*2.5 mm2 NVV (NYM) | MT | 2,48 TL
727.411.M | 35.140.2508.M | MONTAJ Kurşunsuz pvc izoleli kabloyla besleme hattı 3*2.5 mm2 NVV (NYM) | MT | 4,95 TL
727.410 | 35.140.2509 | Kurşunsuz pvc izoleli kabloyla besleme hattı 3*4 mm2 NVV (NYM) | MT | 11,20 TL
727.410.D | 35.140.2509.D | DEMONTAJ Kurşunsuz pvc izoleli kabloyla besleme hattı 3*4 mm2 NVV (NYM) | MT | 2,48 TL
727.410.M | 35.140.2509.M | MONTAJ Kurşunsuz pvc izoleli kabloyla besleme hattı 3*4 mm2 NVV (NYM) | MT | 4,95 TL
727.409 | 35.140.2510 | Kurşunsuz pvc izoleli kabloyla besleme hattı 3*6 mm2 NVV (NYM) | MT | 14,20 TL
727.409.D | 35.140.2510.D | DEMONTAJ Kurşunsuz pvc izoleli kabloyla besleme hattı 3*6 mm2 NVV (NYM) | MT | 2,48 TL
727.409.M | 35.140.2510.M | MONTAJ Kurşunsuz pvc izoleli kabloyla besleme hattı 3*6 mm2 NVV (NYM) | MT | 4,95 TL
727.408 | 35.140.2511 | Kurşunsuz pvc izoleli kabloyla besleme hattı 3*10 mm2 NVV (NYM) | MT | 21,00 TL
727.408.D | 35.140.2511.D | DEMONTAJ Kurşunsuz pvc izoleli kabloyla besleme hattı 3*10 mm2 NVV (NYM) | MT | 2,48 TL
727.408.M | 35.140.2511.M | MONTAJ Kurşunsuz pvc izoleli kabloyla besleme hattı 3*10 mm2 NVV (NYM) | MT | 4,95 TL
727.407 | 35.140.2512 | Kurşunsuz pvc izoleli kabloyla besleme hattı 3*16 mm2 NVV (NYM) | MT | 29,80 TL
727.407.D | 35.140.2512.D | DEMONTAJ Kurşunsuz pvc izoleli kabloyla besleme hattı 3*16 mm2 NVV (NYM) | MT | 2,48 TL
727.407.M | 35.140.2512.M | MONTAJ Kurşunsuz pvc izoleli kabloyla besleme hattı 3*16 mm2 NVV (NYM) | MT | 4,95 TL
727.418 | 35.140.2513 | Kurşunsuz pvc izoleli kabloyla besleme hattı 4*1.5 mm2 nym | MT | 8,75 TL
727.418.D | 35.140.2513.D | DEMONTAJ Kurşunsuz pvc izoleli kabloyla besleme hattı 4*1.5 mm2 nym | MT | 2,73 TL
727.418.M | 35.140.2513.M | MONTAJ Kurşunsuz pvc izoleli kabloyla besleme hattı 4*1.5 mm2 nym | MT | 5,45 TL
727.417 | 35.140.2514 | Kurşunsuz pvc izoleli kabloyla besleme hattı 4*2.5 mm2 nym | MT | 10,70 TL
727.417.D | 35.140.2514.D | DEMONTAJ Kurşunsuz pvc izoleli kabloyla besleme hattı 4*2.5 mm2 nym | MT | 2,73 TL
727.417.M | 35.140.2514.M | MONTAJ Kurşunsuz pvc izoleli kabloyla besleme hattı 4*2.5 mm2 nym | MT | 5,45 TL
727.416 | 35.140.2515 | Kurşunsuz pvc izoleli kabloyla besleme hattı 4*4 mm2 nym | MT | 13,70 TL
727.416.D | 35.140.2515.D | DEMONTAJ Kurşunsuz pvc izoleli kabloyla besleme hattı 4*4 mm2 nym | MT | 2,73 TL
727.416.M | 35.140.2515.M | MONTAJ Kurşunsuz pvc izoleli kabloyla besleme hattı 4*4 mm2 nym | MT | 5,45 TL
727.415 | 35.140.2516 | Kurşunsuz pvc izoleli kabloyla besleme hattı 4*6 mm2 nym | MT | 17,50 TL
727.415.D | 35.140.2516.D | DEMONTAJ Kurşunsuz pvc izoleli kabloyla besleme hattı 4*6 mm2 nym | MT | 2,73 TL
727.415.M | 35.140.2516.M | MONTAJ Kurşunsuz pvc izoleli kabloyla besleme hattı 4*6 mm2 nym | MT | 5,45 TL
727.414 | 35.140.2517 | Kurşunsuz pvc izoleli kabloyla besleme hattı 4*10 mm2 nym | MT | 26,30 TL
727.414.D | 35.140.2517.D | DEMONTAJ Kurşunsuz pvc izoleli kabloyla besleme hattı 4*10 mm2 nym | MT | 2,73 TL
727.414.M | 35.140.2517.M | MONTAJ Kurşunsuz pvc izoleli kabloyla besleme hattı 4*10 mm2 nym | MT | 5,45 TL
727.413 | 35.140.2518 | Kurşunsuz pvc izoleli kabloyla besleme hattı 4*16 mm2 NVV (NYM) | MT | 37,10 TL
727.413.D | 35.140.2518.D | DEMONTAJ Kurşunsuz pvc izoleli kabloyla besleme hattı 4*16 mm2 NVV (NYM) | MT | 2,73 TL
727.413.M | 35.140.2518.M | MONTAJ Kurşunsuz pvc izoleli kabloyla besleme hattı 4*16 mm2 NVV (NYM) | MT | 5,45 TL
783.101 | 35.140.2601 | 2x0.50 mm2 fvv,ts 936'ya uygun nymhy iletkenler | MT | 2,65 TL
783.101.D | 35.140.2601.D | DEMONTAJ 2x0.50 mm2 fvv,ts 936'ya uygun nymhy iletkenler | MT | 0,95 TL
783.101.M | 35.140.2601.M | MONTAJ 2x0.50 mm2 fvv,ts 936'ya uygun nymhy iletkenler | MT | 1,90 TL
783.102 | 35.140.2602 | 3x0.50 mm2 fvv,ts 936'ya uygun nymhy iletkenler | MT | 2,75 TL
783.102.D | 35.140.2602.D | DEMONTAJ 3x0.50 mm2 fvv,ts 936'ya uygun nymhy iletkenler | MT | 0,95 TL
783.102.M | 35.140.2602.M | MONTAJ 3x0.50 mm2 fvv,ts 936'ya uygun nymhy iletkenler | MT | 1,90 TL
783.103 | 35.140.2603 | 4x0.50 mm2 fvv,ts 936'ya uygun nymhy iletkenler | MT | 2,85 TL
783.103.D | 35.140.2603.D | DEMONTAJ 4x0.50 mm2 fvv,ts 936'ya uygun nymhy iletkenler | MT | 0,95 TL
783.103.M | 35.140.2603.M | MONTAJ 4x0.50 mm2 fvv,ts 936'ya uygun nymhy iletkenler | MT | 1,90 TL
783.104 | 35.140.2604 | 2x0.75 mm2 fvv,ts 936'ya uygun nymhy iletkenler | MT | 3,05 TL
783.104.D | 35.140.2604.D | DEMONTAJ 2x0.75 mm2 fvv,ts 936'ya uygun nymhy iletkenler | MT | 0,95 TL
783.104.M | 35.140.2604.M | MONTAJ 2x0.75 mm2 fvv,ts 936'ya uygun nymhy iletkenler | MT | 1,90 TL
783.105 | 35.140.2605 | 3x0.75 mm2 fvv,ts 936'ya uygun nymhy iletkenler | MT | 3,30 TL
783.105.D | 35.140.2605.D | DEMONTAJ 3x0.75 mm2 fvv,ts 936'ya uygun nymhy iletkenler | MT | 0,95 TL
783.105.M | 35.140.2605.M | MONTAJ 3x0.75 mm2 fvv,ts 936'ya uygun nymhy iletkenler | MT | 1,90 TL
783.106 | 35.140.2606 | 4x0.75 mm2 fvv,ts 936'ya uygun nymhy iletkenler | MT | 3,80 TL
783.106.D | 35.140.2606.D | DEMONTAJ 4x0.75 mm2 fvv,ts 936'ya uygun nymhy iletkenler | MT | 0,95 TL
783.106.M | 35.140.2606.M | MONTAJ 4x0.75 mm2 fvv,ts 936'ya uygun nymhy iletkenler | MT | 1,90 TL
783.107 | 35.140.2607 | 2x0.75 mm2 fvv-n,ts 936'ya uygun nymhy iletkenler | MT | 3,90 TL
783.107.D | 35.140.2607.D | DEMONTAJ 2x0.75 mm2 fvv-n,ts 936'ya uygun nymhy iletkenler | MT | 1,35 TL
783.107.M | 35.140.2607.M | MONTAJ 2x0.75 mm2 fvv-n,ts 936'ya uygun nymhy iletkenler | MT | 2,70 TL
783.108 | 35.140.2608 | 3x0.75 mm2 fvv-n,ts 936'ya uygun nymhy iletkenler | MT | 4,45 TL
783.108.D | 35.140.2608.D | DEMONTAJ 3x0.75 mm2 fvv-n,ts 936'ya uygun nymhy iletkenler | MT | 1,35 TL
783.108.M | 35.140.2608.M | MONTAJ 3x0.75 mm2 fvv-n,ts 936'ya uygun nymhy iletkenler | MT | 2,70 TL
783.109 | 35.140.2609 | 4x0.75 mm2 fvv-n,ts 936'ya uygun nymhy iletkenler | MT | 4,95 TL
783.109.D | 35.140.2609.D | DEMONTAJ 4x0.75 mm2 fvv-n,ts 936'ya uygun nymhy iletkenler | MT | 1,35 TL
783.109.M | 35.140.2609.M | MONTAJ 4x0.75 mm2 fvv-n,ts 936'ya uygun nymhy iletkenler | MT | 2,70 TL
783.110 | 35.140.2610 | 5x0.75 mm2 fvv-n,ts 936'ya uygun nymhy iletkenler | MT | 3,70 TL
783.110.D | 35.140.2610.D | DEMONTAJ 5x0.75 mm2 fvv-n,ts 936'ya uygun nymhy iletkenler | MT | 1,35 TL
783.110.M | 35.140.2610.M | MONTAJ 5x0.75 mm2 fvv-n,ts 936'ya uygun nymhy iletkenler | MT | 2,70 TL
783.111 | 35.140.2611 | 6x0.75 mm2 fvv-n,ts 936'ya uygun nymhy iletkenler | MT | 3,75 TL
783.111.D | 35.140.2611.D | DEMONTAJ 6x0.75 mm2 fvv-n,ts 936'ya uygun nymhy iletkenler | MT | 1,35 TL
783.111.M | 35.140.2611.M | MONTAJ 6x0.75 mm2 fvv-n,ts 936'ya uygun nymhy iletkenler | MT | 2,70 TL
783.112 | 35.140.2612 | 7x0.75 mm2 fvv-n,ts 936'ya uygun nymhy iletkenler | MT | 4,50 TL
783.112.D | 35.140.2612.D | DEMONTAJ 7x0.75 mm2 fvv-n,ts 936'ya uygun nymhy iletkenler | MT | 1,35 TL
783.112.M | 35.140.2612.M | MONTAJ 7x0.75 mm2 fvv-n,ts 936'ya uygun nymhy iletkenler | MT | 2,70 TL
783.113 | 35.140.2613 | 2x1 mm2 fvv-n,ts 936'ya uygun nymhy iletkenler | MT | 5,30 TL
783.113.D | 35.140.2613.D | DEMONTAJ 2x1 mm2 fvv-n,ts 936'ya uygun nymhy iletkenler | MT | 1,60 TL
783.113.M | 35.140.2613.M | MONTAJ 2x1 mm2 fvv-n,ts 936'ya uygun nymhy iletkenler | MT | 3,20 TL
783.114 | 35.140.2614 | 3x1 mm2 fvv-n,ts 936'ya uygun nymhy iletkenler | MT | 6,15 TL
783.114.D | 35.140.2614.D | DEMONTAJ 3x1 mm2 fvv-n,ts 936'ya uygun nymhy iletkenler | MT | 1,60 TL
783.114.M | 35.140.2614.M | MONTAJ 3x1 mm2 fvv-n,ts 936'ya uygun nymhy iletkenler | MT | 3,20 TL
783.115 | 35.140.2615 | 4x1 mm2 fvv-n,ts 936'ya uygun nymhy iletkenler | MT | 7,05 TL
783.115.D | 35.140.2615.D | DEMONTAJ 4x1 mm2 fvv-n,ts 936'ya uygun nymhy iletkenler | MT | 1,60 TL
783.115.M | 35.140.2615.M | MONTAJ 4x1 mm2 fvv-n,ts 936'ya uygun nymhy iletkenler | MT | 3,20 TL
783.116 | 35.140.2616 | 5x1 mm2 fvv-n,ts 936'ya uygun nymhy iletkenler | MT | 8,35 TL
783.116.D | 35.140.2616.D | DEMONTAJ 5x1 mm2 fvv-n,ts 936'ya uygun nymhy iletkenler | MT | 1,60 TL
783.116.M | 35.140.2616.M | MONTAJ 5x1 mm2 fvv-n,ts 936'ya uygun nymhy iletkenler | MT | 3,20 TL
783.117 | 35.140.2617 | 6x1 mm2 fvv-n,ts 936'ya uygun nymhy iletkenler | MT | 9,50 TL
783.117.D | 35.140.2617.D | DEMONTAJ 6x1 mm2 fvv-n,ts 936'ya uygun nymhy iletkenler | MT | 1,60 TL
783.117.M | 35.140.2617.M | MONTAJ 6x1 mm2 fvv-n,ts 936'ya uygun nymhy iletkenler | MT | 3,20 TL
783.118 | 35.140.2618 | 7x1 mm2 fvv-n,ts 936'ya uygun nymhy iletkenler | MT | 5,65 TL
783.118.D | 35.140.2618.D | DEMONTAJ 7x1 mm2 fvv-n,ts 936'ya uygun nymhy iletkenler | MT | 1,60 TL
783.118.M | 35.140.2618.M | MONTAJ 7x1 mm2 fvv-n,ts 936'ya uygun nymhy iletkenler | MT | 3,20 TL
783.119 | 35.140.2619 | 2x1.5 mm2 fvv-n,ts 936'ya uygun nymhy iletkenler | MT | 12,70 TL
783.119.D | 35.140.2619.D | DEMONTAJ 2x1.5 mm2 fvv-n,ts 936'ya uygun nymhy iletkenler | MT | 1,60 TL
783.119.M | 35.140.2619.M | MONTAJ 2x1.5 mm2 fvv-n,ts 936'ya uygun nymhy iletkenler | MT | 3,20 TL
783.120 | 35.140.2620 | 3x1.5 mm2 fvv-n,ts 936'ya uygun nymhy iletkenler | MT | 5,30 TL
783.120.D | 35.140.2620.D | DEMONTAJ 3x1.5 mm2 fvv-n,ts 936'ya uygun nymhy iletkenler | MT | 1,60 TL
783.120.M | 35.140.2620.M | MONTAJ 3x1.5 mm2 fvv-n,ts 936'ya uygun nymhy iletkenler | MT | 3,20 TL
783.121 | 35.140.2621 | 4x1.5 mm2 fvv-n,ts 936'ya uygun nymhy iletkenler | MT | 6,15 TL
783.121.D | 35.140.2621.D | DEMONTAJ 4x1.5 mm2 fvv-n,ts 936'ya uygun nymhy iletkenler | MT | 1,60 TL
783.121.M | 35.140.2621.M | MONTAJ 4x1.5 mm2 fvv-n,ts 936'ya uygun nymhy iletkenler | MT | 3,20 TL
783.122 | 35.140.2622 | 5x1.5 mm2 fvv-n,ts 936'ya uygun nymhy iletkenler | MT | 7,05 TL
783.122.D | 35.140.2622.D | DEMONTAJ 5x1.5 mm2 fvv-n,ts 936'ya uygun nymhy iletkenler | MT | 1,60 TL
783.122.M | 35.140.2622.M | MONTAJ 5x1.5 mm2 fvv-n,ts 936'ya uygun nymhy iletkenler | MT | 3,20 TL
783.123 | 35.140.2623 | 6x1.5 mm2 fvv-n,ts 936'ya uygun nymhy iletkenler | MT | 8,35 TL
783.123.D | 35.140.2623.D | DEMONTAJ 6x1.5 mm2 fvv-n,ts 936'ya uygun nymhy iletkenler | MT | 1,60 TL
783.123.M | 35.140.2623.M | MONTAJ 6x1.5 mm2 fvv-n,ts 936'ya uygun nymhy iletkenler | MT | 3,20 TL
783.124 | 35.140.2624 | 7x1.5 mm2 fvv-n,ts 936'ya uygun nymhy iletkenler | MT | 9,50 TL
783.124.D | 35.140.2624.D | DEMONTAJ 7x1.5 mm2 fvv-n,ts 936'ya uygun nymhy iletkenler | MT | 1,60 TL
783.124.M | 35.140.2624.M | MONTAJ 7x1.5 mm2 fvv-n,ts 936'ya uygun nymhy iletkenler | MT | 3,20 TL
783.125 | 35.140.2625 | 2x2.5 mm2 fvv-n,ts 936'ya uygun nymhy iletkenler | MT | 5,65 TL
783.125.D | 35.140.2625.D | DEMONTAJ 2x2.5 mm2 fvv-n,ts 936'ya uygun nymhy iletkenler | MT | 1,60 TL
783.125.M | 35.140.2625.M | MONTAJ 2x2.5 mm2 fvv-n,ts 936'ya uygun nymhy iletkenler | MT | 3,20 TL
783.126 | 35.140.2626 | 3x2.5 mm2 fvv-n,ts 936'ya uygun nymhy iletkenler | MT | 6,25 TL
783.126.D | 35.140.2626.D | DEMONTAJ 3x2.5 mm2 fvv-n,ts 936'ya uygun nymhy iletkenler | MT | 1,60 TL
783.126.M | 35.140.2626.M | MONTAJ 3x2.5 mm2 fvv-n,ts 936'ya uygun nymhy iletkenler | MT | 3,20 TL
783.127 | 35.140.2627 | 4x2.5 mm2 fvv-n,ts 936'ya uygun nymhy iletkenler | MT | 7,30 TL
783.127.D | 35.140.2627.D | DEMONTAJ 4x2.5 mm2 fvv-n,ts 936'ya uygun nymhy iletkenler | MT | 1,60 TL
783.127.M | 35.140.2627.M | MONTAJ 4x2.5 mm2 fvv-n,ts 936'ya uygun nymhy iletkenler | MT | 3,20 TL
783.128 | 35.140.2628 | 5x2.5 mm2 fvv-n,ts 936'ya uygun nymhy iletkenler | MT | 9,85 TL
783.128.D | 35.140.2628.D | DEMONTAJ 5x2.5 mm2 fvv-n,ts 936'ya uygun nymhy iletkenler | MT | 1,60 TL
783.128.M | 35.140.2628.M | MONTAJ 5x2.5 mm2 fvv-n,ts 936'ya uygun nymhy iletkenler | MT | 3,20 TL
783.129 | 35.140.2629 | 6x2.5 mm2 fvv-n,ts 936'ya uygun nymhy iletkenler | MT | 11,60 TL
783.129.D | 35.140.2629.D | DEMONTAJ 6x2.5 mm2 fvv-n,ts 936'ya uygun nymhy iletkenler | MT | 1,60 TL
783.129.M | 35.140.2629.M | MONTAJ 6x2.5 mm2 fvv-n,ts 936'ya uygun nymhy iletkenler | MT | 3,20 TL
783.130 | 35.140.2630 | 7x2.5 mm2 fvv-n,ts 936'ya uygun nymhy iletkenler | MT | 12,70 TL
783.130.D | 35.140.2630.D | DEMONTAJ 7x2.5 mm2 fvv-n,ts 936'ya uygun nymhy iletkenler | MT | 1,60 TL
783.130.M | 35.140.2630.M | MONTAJ 7x2.5 mm2 fvv-n,ts 936'ya uygun nymhy iletkenler | MT | 3,20 TL
727.539 | 35.140.3101 | 1kv y.altı kabloları ile kolon ve besleme hattıı 1*6 mm2 nyy (TS IEC 60502-1+A1) | MT | 6,60 TL
727.539.D | 35.140.3101.D | DEMONTAJ 1kv y.altı kabloları ile kolon ve besleme hattıı 1*6 mm2 nyy (TS IEC 60502-1+A1) | MT | 1,55 TL
727.539.M | 35.140.3101.M | MONTAJ 1kv y.altı kabloları ile kolon ve besleme hattıı 1*6 mm2 nyy (TS IEC 60502-1+A1) | MT | 3,10 TL
727.540 | 35.140.3102 | 1kv y.altı kabloları ile kolon ve besleme hattıı 1*10 mm2 nyy (TS IEC 60502-1+A1) | MT | 8,40 TL
727.540.D | 35.140.3102.D | DEMONTAJ 1kv y.altı kabloları ile kolon ve besleme hattıı 1*10 mm2 nyy (TS IEC 60502-1+A1) | MT | 1,55 TL
727.540.M | 35.140.3102.M | MONTAJ 1kv y.altı kabloları ile kolon ve besleme hattıı 1*10 mm2 nyy (TS IEC 60502-1+A1) | MT | 3,10 TL
727.541 | 35.140.3103 | 1kv y.altı kabloları ile kolon ve besleme hattıı 1*16 mm2 nyy (TS IEC 60502-1+A1) | MT | 10,80 TL
727.541.D | 35.140.3103.D | DEMONTAJ 1kv y.altı kabloları ile kolon ve besleme hattıı 1*16 mm2 nyy (TS IEC 60502-1+A1) | MT | 1,55 TL
727.541.M | 35.140.3103.M | MONTAJ 1kv y.altı kabloları ile kolon ve besleme hattıı 1*16 mm2 nyy (TS IEC 60502-1+A1) | MT | 3,10 TL
727.542 | 35.140.3104 | 1kv y.altı kabloları ile kolon ve besleme hattıı 1*25 mm2 nyy (TS IEC 60502-1+A1) | MT | 15,30 TL
727.542.D | 35.140.3104.D | DEMONTAJ 1kv y.altı kabloları ile kolon ve besleme hattıı 1*25 mm2 nyy (TS IEC 60502-1+A1) | MT | 1,55 TL
727.542.M | 35.140.3104.M | MONTAJ 1kv y.altı kabloları ile kolon ve besleme hattıı 1*25 mm2 nyy (TS IEC 60502-1+A1) | MT | 3,10 TL
727.543 | 35.140.3105 | 1kv y.altı kabloları ile kolon ve besleme hattıı 1*35 mm2 nyy (TS IEC 60502-1+A1) | MT | 20,00 TL
727.543.D | 35.140.3105.D | DEMONTAJ 1kv y.altı kabloları ile kolon ve besleme hattıı 1*35 mm2 nyy (TS IEC 60502-1+A1) | MT | 1,55 TL
727.543.M | 35.140.3105.M | MONTAJ 1kv y.altı kabloları ile kolon ve besleme hattıı 1*35 mm2 nyy (TS IEC 60502-1+A1) | MT | 3,10 TL
727.544 | 35.140.3106 | 1kv y.altı kabloları ile kolon ve besleme hattıı 1*50 mm2 nyy (TS IEC 60502-1+A1) | MT | 26,40 TL
727.544.D | 35.140.3106.D | DEMONTAJ 1kv y.altı kabloları ile kolon ve besleme hattıı 1*50 mm2 nyy (TS IEC 60502-1+A1) | MT | 2,48 TL
727.544.M | 35.140.3106.M | MONTAJ 1kv y.altı kabloları ile kolon ve besleme hattıı 1*50 mm2 nyy (TS IEC 60502-1+A1) | MT | 4,95 TL
727.545 | 35.140.3107 | 1kv y.altı kabloları ile kolon ve besleme hattıı 1*70 mm2 nyy (TS IEC 60502-1+A1) | MT | 36,60 TL
727.545.D | 35.140.3107.D | DEMONTAJ 1kv y.altı kabloları ile kolon ve besleme hattıı 1*70 mm2 nyy (TS IEC 60502-1+A1) | MT | 2,48 TL
727.545.M | 35.140.3107.M | MONTAJ 1kv y.altı kabloları ile kolon ve besleme hattıı 1*70 mm2 nyy (TS IEC 60502-1+A1) | MT | 4,95 TL
727.546 | 35.140.3108 | 1kv y.altı kabloları ile kolon ve besleme hattıı 1*95 mm2 nyy (TS IEC 60502-1+A1) | MT | 47,80 TL
727.546.D | 35.140.3108.D | DEMONTAJ 1kv y.altı kabloları ile kolon ve besleme hattıı 1*95 mm2 nyy (TS IEC 60502-1+A1) | MT | 2,48 TL
727.546.M | 35.140.3108.M | MONTAJ 1kv y.altı kabloları ile kolon ve besleme hattıı 1*95 mm2 nyy (TS IEC 60502-1+A1) | MT | 4,95 TL
727.547 | 35.140.3109 | 1kv y.altı kabloları ile kolon ve besleme hattıı 1*120 mm2 nyy (TS IEC 60502-1+A1) | MT | 58,50 TL
727.547.D | 35.140.3109.D | DEMONTAJ 1kv y.altı kabloları ile kolon ve besleme hattıı 1*120 mm2 nyy (TS IEC 60502-1+A1) | MT | 2,48 TL
727.547.M | 35.140.3109.M | MONTAJ 1kv y.altı kabloları ile kolon ve besleme hattıı 1*120 mm2 nyy (TS IEC 60502-1+A1) | MT | 4,95 TL
727.548 | 35.140.3110 | 1kv y.altı kabloları ile kolon ve besleme hattıı 1*150 mm2 nyy (TS IEC 60502-1+A1) | MT | 71,50 TL
727.548.D | 35.140.3110.D | DEMONTAJ 1kv y.altı kabloları ile kolon ve besleme hattıı 1*150 mm2 nyy (TS IEC 60502-1+A1) | MT | 2,48 TL
727.548.M | 35.140.3110.M | MONTAJ 1kv y.altı kabloları ile kolon ve besleme hattıı 1*150 mm2 nyy (TS IEC 60502-1+A1) | MT | 4,95 TL
727.549 | 35.140.3111 | 1kv y.altı kabloları ile kolon ve besleme hattıı 1*185 mm2 nyy (TS IEC 60502-1+A1) | MT | 84,50 TL
727.549.D | 35.140.3111.D | DEMONTAJ 1kv y.altı kabloları ile kolon ve besleme hattıı 1*185 mm2 nyy (TS IEC 60502-1+A1) | MT | 2,48 TL
727.549.M | 35.140.3111.M | MONTAJ 1kv y.altı kabloları ile kolon ve besleme hattıı 1*185 mm2 nyy (TS IEC 60502-1+A1) | MT | 4,95 TL
727.550 | 35.140.3112 | 1kv y.altı kabloları ile kolon ve besleme hattıı 1*240 mm2 nyy (TS IEC 60502-1+A1) | MT | 115,00 TL
727.550.D | 35.140.3112.D | DEMONTAJ 1kv y.altı kabloları ile kolon ve besleme hattıı 1*240 mm2 nyy (TS IEC 60502-1+A1) | MT | 2,48 TL
727.550.M | 35.140.3112.M | MONTAJ 1kv y.altı kabloları ile kolon ve besleme hattıı 1*240 mm2 nyy (TS IEC 60502-1+A1) | MT | 4,95 TL
727.507 | 35.140.3130 | 1kv yeraltı kablosu ile kolon ve besleme hattı 2*1.5 mm2 nyy (TS IEC 60502-1+A1) | MT | 6,30 TL
727.507.D | 35.140.3130.D | DEMONTAJ 1kv yeraltı kablosu ile kolon ve besleme hattı 2*1.5 mm2 nyy (TS IEC 60502-1+A1) | MT | 2,08 TL
727.507.M | 35.140.3130.M | MONTAJ 1kv yeraltı kablosu ile kolon ve besleme hattı 2*1.5 mm2 nyy (TS IEC 60502-1+A1) | MT | 4,15 TL
727.506 | 35.140.3131 | 1kv yeraltı kablosu ile kolon ve besleme hattı 2*2.5 mm2 nyy (TS IEC 60502-1+A1) | MT | 7,15 TL
727.506.D | 35.140.3131.D | DEMONTAJ 1kv yeraltı kablosu ile kolon ve besleme hattı 2*2.5 mm2 nyy (TS IEC 60502-1+A1) | MT | 2,08 TL
727.506.M | 35.140.3131.M | MONTAJ 1kv yeraltı kablosu ile kolon ve besleme hattı 2*2.5 mm2 nyy (TS IEC 60502-1+A1) | MT | 4,15 TL
727.505 | 35.140.3132 | 1kv yeraltı kablosu ile kolon ve besleme hattı 2*4 mm2 nyy (TS IEC 60502-1+A1) | MT | 8,90 TL
727.505.D | 35.140.3132.D | DEMONTAJ 1kv yeraltı kablosu ile kolon ve besleme hattı 2*4 mm2 nyy (TS IEC 60502-1+A1) | MT | 2,08 TL
727.505.M | 35.140.3132.M | MONTAJ 1kv yeraltı kablosu ile kolon ve besleme hattı 2*4 mm2 nyy (TS IEC 60502-1+A1) | MT | 4,15 TL
727.504 | 35.140.3133 | 1kv yeraltı kablosu ile kolon ve besleme hattı 2*6 mm2 nyy (TS IEC 60502-1+A1) | MT | 11,10 TL
727.504.D | 35.140.3133.D | DEMONTAJ 1kv yeraltı kablosu ile kolon ve besleme hattı 2*6 mm2 nyy (TS IEC 60502-1+A1) | MT | 2,08 TL
727.504.M | 35.140.3133.M | MONTAJ 1kv yeraltı kablosu ile kolon ve besleme hattı 2*6 mm2 nyy (TS IEC 60502-1+A1) | MT | 4,15 TL
727.503 | 35.140.3134 | 1kv yeraltı kablosu ile kolon ve besleme hattı 2*10 mm2 nyy (TS IEC 60502-1+A1) | MT | 15,40 TL
727.503.D | 35.140.3134.D | DEMONTAJ 1kv yeraltı kablosu ile kolon ve besleme hattı 2*10 mm2 nyy (TS IEC 60502-1+A1) | MT | 2,08 TL
727.503.M | 35.140.3134.M | MONTAJ 1kv yeraltı kablosu ile kolon ve besleme hattı 2*10 mm2 nyy (TS IEC 60502-1+A1) | MT | 4,15 TL
727.502 | 35.140.3135 | 1kv yeraltı kablosu ile kolon ve besleme hattı 2*16 mm2 nyy (TS IEC 60502-1+A1) | MT | 21,10 TL
727.502.D | 35.140.3135.D | DEMONTAJ 1kv yeraltı kablosu ile kolon ve besleme hattı 2*16 mm2 nyy (TS IEC 60502-1+A1) | MT | 2,08 TL
727.502.M | 35.140.3135.M | MONTAJ 1kv yeraltı kablosu ile kolon ve besleme hattı 2*16 mm2 nyy (TS IEC 60502-1+A1) | MT | 4,15 TL
727.501 | 35.140.3136 | 1kv yeraltı kablosu ile kolon ve besleme hattı 2*25 mm2 nyy (TS IEC 60502-1+A1) | MT | 29,30 TL
727.501.D | 35.140.3136.D | DEMONTAJ 1kv yeraltı kablosu ile kolon ve besleme hattı 2*25 mm2 nyy (TS IEC 60502-1+A1) | MT | 2,08 TL
727.501.M | 35.140.3136.M | MONTAJ 1kv yeraltı kablosu ile kolon ve besleme hattı 2*25 mm2 nyy (TS IEC 60502-1+A1) | MT | 4,15 TL
727.514 | 35.140.3160 | 1kv yeraltı kablosu ile kolon ve besleme hattı 3*1.5 mm2 nyy (TS IEC 60502-1+A1) | MT | 7,00 TL
727.514.D | 35.140.3160.D | DEMONTAJ 1kv yeraltı kablosu ile kolon ve besleme hattı 3*1.5 mm2 nyy (TS IEC 60502-1+A1) | MT | 2,08 TL
727.514.M | 35.140.3160.M | MONTAJ 1kv yeraltı kablosu ile kolon ve besleme hattı 3*1.5 mm2 nyy (TS IEC 60502-1+A1) | MT | 4,15 TL
727.513 | 35.140.3161 | 1kv yeraltı kablosu ile kolon ve besleme hattı 3*2.5 mm2 nyy (TS IEC 60502-1+A1) | MT | 8,40 TL
727.513.D | 35.140.3161.D | DEMONTAJ 1kv yeraltı kablosu ile kolon ve besleme hattı 3*2.5 mm2 nyy (TS IEC 60502-1+A1) | MT | 2,08 TL
727.513.M | 35.140.3161.M | MONTAJ 1kv yeraltı kablosu ile kolon ve besleme hattı 3*2.5 mm2 nyy (TS IEC 60502-1+A1) | MT | 4,15 TL
727.512 | 35.140.3162 | 1kv yeraltı kablosu ile kolon ve besleme hattı 3*4 mm2 nyy (TS IEC 60502-1+A1) | MT | 10,50 TL
727.512.D | 35.140.3162.D | DEMONTAJ 1kv yeraltı kablosu ile kolon ve besleme hattı 3*4 mm2 nyy (TS IEC 60502-1+A1) | MT | 2,08 TL
727.512.M | 35.140.3162.M | MONTAJ 1kv yeraltı kablosu ile kolon ve besleme hattı 3*4 mm2 nyy (TS IEC 60502-1+A1) | MT | 4,15 TL
727.511 | 35.140.3163 | 1kv yeraltı kablosu ile kolon ve besleme hattı 3*6 mm2 nyy (TS IEC 60502-1+A1) | MT | 13,70 TL
727.511.D | 35.140.3163.D | DEMONTAJ 1kv yeraltı kablosu ile kolon ve besleme hattı 3*6 mm2 nyy (TS IEC 60502-1+A1) | MT | 2,08 TL
727.511.M | 35.140.3163.M | MONTAJ 1kv yeraltı kablosu ile kolon ve besleme hattı 3*6 mm2 nyy (TS IEC 60502-1+A1) | MT | 4,15 TL
727.510 | 35.140.3164 | 1kv yeraltı kablosu ile kolon ve besleme hattı 3*10 mm2 nyy (TS IEC 60502-1+A1) | MT | 19,50 TL
727.510.D | 35.140.3164.D | DEMONTAJ 1kv yeraltı kablosu ile kolon ve besleme hattı 3*10 mm2 nyy (TS IEC 60502-1+A1) | MT | 2,08 TL
727.510.M | 35.140.3164.M | MONTAJ 1kv yeraltı kablosu ile kolon ve besleme hattı 3*10 mm2 nyy (TS IEC 60502-1+A1) | MT | 4,15 TL
727.509 | 35.140.3165 | 1kv yeraltı kablosu ile kolon ve besleme hattı 3*16 mm2 nyy (TS IEC 60502-1+A1) | MT | 27,40 TL
727.509.D | 35.140.3165.D | DEMONTAJ 1kv yeraltı kablosu ile kolon ve besleme hattı 3*16 mm2 nyy (TS IEC 60502-1+A1) | MT | 2,08 TL
727.509.M | 35.140.3165.M | MONTAJ 1kv yeraltı kablosu ile kolon ve besleme hattı 3*16 mm2 nyy (TS IEC 60502-1+A1) | MT | 4,15 TL
727.508 | 35.140.3166 | 1kv yeraltı kablosu ile kolon ve besleme hattı 3*25 mm2 nyy (TS IEC 60502-1+A1) | MT | 42,30 TL
727.508.D | 35.140.3166.D | DEMONTAJ 1kv yeraltı kablosu ile kolon ve besleme hattı 3*25 mm2 nyy (TS IEC 60502-1+A1) | MT | 2,08 TL
727.508.M | 35.140.3166.M | MONTAJ 1kv yeraltı kablosu ile kolon ve besleme hattı 3*25 mm2 nyy (TS IEC 60502-1+A1) | MT | 4,15 TL
727.523 | 35.140.3190 | 1kv yeraltı kablo.kolon ve besleme hattı 3*25+16 mm2 nyy (TS IEC 60502-1+A1) | MT | 48,20 TL
727.523.D | 35.140.3190.D | DEMONTAJ 1kv yeraltı kablo.kolon ve besleme hattı 3*25+16 mm2 nyy (TS IEC 60502-1+A1) | MT | 3,98 TL
727.523.M | 35.140.3190.M | MONTAJ 1kv yeraltı kablo.kolon ve besleme hattı 3*25+16 mm2 nyy (TS IEC 60502-1+A1) | MT | 7,95 TL
727.522 | 35.140.3191 | 1kv yeraltı kablo.kolon ve besleme hattı 3*35+16 mm2 nyy (TS IEC 60502-1+A1) | MT | 63,00 TL
727.522.D | 35.140.3191.D | DEMONTAJ 1kv yeraltı kablo.kolon ve besleme hattı 3*35+16 mm2 nyy (TS IEC 60502-1+A1) | MT | 3,98 TL
727.522.M | 35.140.3191.M | MONTAJ 1kv yeraltı kablo.kolon ve besleme hattı 3*35+16 mm2 nyy (TS IEC 60502-1+A1) | MT | 7,95 TL
727.521 | 35.140.3192 | 1kv yeraltı kablo.kolon ve besleme hattı 3*50+25 mm2 nyy (TS IEC 60502-1+A1) | MT | 89,00 TL
727.521.D | 35.140.3192.D | DEMONTAJ 1kv yeraltı kablo.kolon ve besleme hattı 3*50+25 mm2 nyy (TS IEC 60502-1+A1) | MT | 5,60 TL
727.521.M | 35.140.3192.M | MONTAJ 1kv yeraltı kablo.kolon ve besleme hattı 3*50+25 mm2 nyy (TS IEC 60502-1+A1) | MT | 11,20 TL
727.520 | 35.140.3193 | 1kv yeraltı kablo.kolon ve besleme hattı 3*70+35 mm2 nyy (TS IEC 60502-1+A1) | MT | 120,00 TL
727.520.D | 35.140.3193.D | DEMONTAJ 1kv yeraltı kablo.kolon ve besleme hattı 3*70+35 mm2 nyy (TS IEC 60502-1+A1) | MT | 6,55 TL
727.520.M | 35.140.3193.M | MONTAJ 1kv yeraltı kablo.kolon ve besleme hattı 3*70+35 mm2 nyy (TS IEC 60502-1+A1) | MT | 13,10 TL
727.519 | 35.140.3194 | 1kv yeraltı kablo.kolon ve besleme hattı 3*95+50 mm2 nyy (TS IEC 60502-1+A1) | MT | 167,00 TL
727.519.D | 35.140.3194.D | DEMONTAJ 1kv yeraltı kablo.kolon ve besleme hattı 3*95+50 mm2 nyy (TS IEC 60502-1+A1) | MT | 7,15 TL
727.519.M | 35.140.3194.M | MONTAJ 1kv yeraltı kablo.kolon ve besleme hattı 3*95+50 mm2 nyy (TS IEC 60502-1+A1) | MT | 14,30 TL
727.518 | 35.140.3195 | 1kv yeraltı kablo.kolon ve besleme hattı 3*120+70 mm2 nyy (TS IEC 60502-1+A1) | MT | 211,00 TL
727.518.D | 35.140.3195.D | DEMONTAJ 1kv yeraltı kablo.kolon ve besleme hattı 3*120+70 mm2 nyy (TS IEC 60502-1+A1) | MT | 7,85 TL
727.518.M | 35.140.3195.M | MONTAJ 1kv yeraltı kablo.kolon ve besleme hattı 3*120+70 mm2 nyy (TS IEC 60502-1+A1) | MT | 15,70 TL
727.517 | 35.140.3196 | 1kv yeraltı kablo.kolon ve besleme hattı 3*150+70 mm2 nyy (TS IEC 60502-1+A1) | MT | 249,00 TL
727.517.D | 35.140.3196.D | DEMONTAJ 1kv yeraltı kablo.kolon ve besleme hattı 3*150+70 mm2 nyy (TS IEC 60502-1+A1) | MT | 7,85 TL
727.517.M | 35.140.3196.M | MONTAJ 1kv yeraltı kablo.kolon ve besleme hattı 3*150+70 mm2 nyy (TS IEC 60502-1+A1) | MT | 15,70 TL
727.516 | 35.140.3197 | 1kv yeraltı kablo.kolon ve besleme hattı 3*185+95 mm2 nyy (TS IEC 60502-1+A1) | MT | 311,00 TL
727.516.D | 35.140.3197.D | DEMONTAJ 1kv yeraltı kablo.kolon ve besleme hattı 3*185+95 mm2 nyy (TS IEC 60502-1+A1) | MT | 8,50 TL
727.516.M | 35.140.3197.M | MONTAJ 1kv yeraltı kablo.kolon ve besleme hattı 3*185+95 mm2 nyy (TS IEC 60502-1+A1) | MT | 17,00 TL
727.515 | 35.140.3198 | 1kv yeraltı kablo.kolon ve besleme hattı 3*240+120 mm2 nyy (TS IEC 60502-1+A1) | MT | 406,00 TL
727.515.D | 35.140.3198.D | DEMONTAJ 1kv yeraltı kablo.kolon ve besleme hattı 3*240+120 mm2 nyy (TS IEC 60502-1+A1) | MT | 6,60 TL
727.515.M | 35.140.3198.M | MONTAJ 1kv yeraltı kablo.kolon ve besleme hattı 3*240+120 mm2 nyy (TS IEC 60502-1+A1) | MT | 13,20 TL
727.529 | 35.140.3220 | 1kv yeraltı kablo.kolon ve besleme hattı 4*1.5 mm2 nyy (TS IEC 60502-1+A1) | MT | 7,70 TL
727.529.D | 35.140.3220.D | DEMONTAJ 1kv yeraltı kablo.kolon ve besleme hattı 4*1.5 mm2 nyy (TS IEC 60502-1+A1) | MT | 2,10 TL
727.529.M | 35.140.3220.M | MONTAJ 1kv yeraltı kablo.kolon ve besleme hattı 4*1.5 mm2 nyy (TS IEC 60502-1+A1) | MT | 4,20 TL
727.528 | 35.140.3221 | 1kv yeraltı kablo.kolon ve besleme hattı 4*2.5 mm2 nyy (TS IEC 60502-1+A1) | MT | 9,05 TL
727.528.D | 35.140.3221.D | DEMONTAJ 1kv yeraltı kablo.kolon ve besleme hattı 4*2.5 mm2 nyy (TS IEC 60502-1+A1) | MT | 2,10 TL
727.528.M | 35.140.3221.M | MONTAJ 1kv yeraltı kablo.kolon ve besleme hattı 4*2.5 mm2 nyy (TS IEC 60502-1+A1) | MT | 4,20 TL
727.527 | 35.140.3222 | 1kv yeraltı kablo.kolon ve besleme hattı 4*4 mm2 nyy (TS IEC 60502-1+A1) | MT | 13,30 TL
727.527.D | 35.140.3222.D | DEMONTAJ 1kv yeraltı kablo.kolon ve besleme hattı 4*4 mm2 nyy (TS IEC 60502-1+A1) | MT | 2,35 TL
727.527.M | 35.140.3222.M | MONTAJ 1kv yeraltı kablo.kolon ve besleme hattı 4*4 mm2 nyy (TS IEC 60502-1+A1) | MT | 4,70 TL
727.526 | 35.140.3223 | 1kv yeraltı kablo.kolon ve besleme hattı 4*6 mm2 nyy (TS IEC 60502-1+A1) | MT | 18,10 TL
727.526.D | 35.140.3223.D | DEMONTAJ 1kv yeraltı kablo.kolon ve besleme hattı 4*6 mm2 nyy (TS IEC 60502-1+A1) | MT | 2,35 TL
727.526.M | 35.140.3223.M | MONTAJ 1kv yeraltı kablo.kolon ve besleme hattı 4*6 mm2 nyy (TS IEC 60502-1+A1) | MT | 4,70 TL
727.525 | 35.140.3224 | 1kv yeraltı kablo.kolon ve besleme hattı 4*10 mm2 nyy (TS IEC 60502-1+A1) | MT | 24,80 TL
727.525.D | 35.140.3224.D | DEMONTAJ 1kv yeraltı kablo.kolon ve besleme hattı 4*10 mm2 nyy (TS IEC 60502-1+A1) | MT | 2,35 TL
727.525.M | 35.140.3224.M | MONTAJ 1kv yeraltı kablo.kolon ve besleme hattı 4*10 mm2 nyy (TS IEC 60502-1+A1) | MT | 4,70 TL
727.524 | 35.140.3225 | 1kv yeraltı kablo.kolon ve besleme hattı 4*16 mm2 nyy (TS IEC 60502-1+A1) | MT | 35,90 TL
727.524.D | 35.140.3225.D | DEMONTAJ 1kv yeraltı kablo.kolon ve besleme hattı 4*16 mm2 nyy (TS IEC 60502-1+A1) | MT | 2,58 TL
727.524.M | 35.140.3225.M | MONTAJ 1kv yeraltı kablo.kolon ve besleme hattı 4*16 mm2 nyy (TS IEC 60502-1+A1) | MT | 5,15 TL
727.524/1 | 35.140.3226 | 4 x 25 mm2 1 KV yeraltı kabloları ile kolon ve besleme hattı tesisi yvv (nyy) (TS IEC 60502-1+A1) | MT | 70,50 TL
727.524/1.D | 35.140.3226.D | DEMONTAJ 4 x 25 mm2 1 KV yeraltı kabloları ile kolon ve besleme hattı tesisi yvv (nyy) (TS IEC 60502-1+A1) | MT | 9,40 TL
727.524/1.M | 35.140.3226.M | MONTAJ 4 x 25 mm2 1 KV yeraltı kabloları ile kolon ve besleme hattı tesisi yvv (nyy) (TS IEC 60502-1+A1) | MT | 18,80 TL
727.524/2 | 35.140.3227 | 4 x 35 mm2 1 KV yeraltı kabloları ile kolon ve besleme hattı tesisi yvv (nyy) (TS IEC 60502-1+A1) | MT | 88,00 TL
727.524/2.D | 35.140.3227.D | DEMONTAJ 4 x 35 mm2 1 KV yeraltı kabloları ile kolon ve besleme hattı tesisi yvv (nyy) (TS IEC 60502-1+A1) | MT | 9,70 TL
727.524/2.M | 35.140.3227.M | MONTAJ 4 x 35 mm2 1 KV yeraltı kabloları ile kolon ve besleme hattı tesisi yvv (nyy) (TS IEC 60502-1+A1) | MT | 19,40 TL
727.524/3 | 35.140.3228 | 4 x 50 mm2 1 KV yeraltı kabloları ile kolon ve besleme hattı tesisi yvv (nyy) (TS IEC 60502-1+A1) | MT | 112,00 TL
727.524/3.D | 35.140.3228.D | DEMONTAJ 4 x 50 mm2 1 KV yeraltı kabloları ile kolon ve besleme hattı tesisi yvv (nyy) (TS IEC 60502-1+A1) | MT | 9,85 TL
727.524/3.M | 35.140.3228.M | MONTAJ 4 x 50 mm2 1 KV yeraltı kabloları ile kolon ve besleme hattı tesisi yvv (nyy) (TS IEC 60502-1+A1) | MT | 19,70 TL
727.524/4 | 35.140.3229 | 4 x 70 mm2 1 KV yeraltı kabloları ile kolon ve besleme hattı tesisi yvv (nyy) (TS IEC 60502-1+A1) | MT | 153,00 TL
727.524/4.D | 35.140.3229.D | DEMONTAJ 4 x 70 mm2 1 KV yeraltı kabloları ile kolon ve besleme hattı tesisi yvv (nyy) (TS IEC 60502-1+A1) | MT | 10,10 TL
727.524/4.M | 35.140.3229.M | MONTAJ 4 x 70 mm2 1 KV yeraltı kabloları ile kolon ve besleme hattı tesisi yvv (nyy) (TS IEC 60502-1+A1) | MT | 20,20 TL
727.524/5 | 35.140.3230 | 4 x 95 mm2 1 KV yeraltı kabloları ile kolon ve besleme hattı tesisi yvv (nyy) (TS IEC 60502-1+A1) | MT | 206,00 TL
727.524/5.D | 35.140.3230.D | DEMONTAJ 4 x 95 mm2 1 KV yeraltı kabloları ile kolon ve besleme hattı tesisi yvv (nyy) (TS IEC 60502-1+A1) | MT | 10,20 TL
727.524/5.M | 35.140.3230.M | MONTAJ 4 x 95 mm2 1 KV yeraltı kabloları ile kolon ve besleme hattı tesisi yvv (nyy) (TS IEC 60502-1+A1) | MT | 20,40 TL
727.524/6 | 35.140.3231 | 4 x 120 mm2 1 KV yeraltı kabloları ile kolon ve besleme hattı tesisi yvv (nyy) (TS IEC 60502-1+A1) | MT | 252,00 TL
727.524/6.D | 35.140.3231.D | DEMONTAJ 4 x 120 mm2 1 KV yeraltı kabloları ile kolon ve besleme hattı tesisi yvv (nyy) (TS IEC 60502-1+A1) | MT | 10,65 TL
727.524/6.M | 35.140.3231.M | MONTAJ 4 x 120 mm2 1 KV yeraltı kabloları ile kolon ve besleme hattı tesisi yvv (nyy) (TS IEC 60502-1+A1) | MT | 21,30 TL
727.524/7 | 35.140.3232 | 4 x 150 mm2 1 KV yeraltı kabloları ile kolon ve besleme hattı tesisi yvv (nyy) (TS IEC 60502-1+A1) | MT | 306,00 TL
727.524/7.D | 35.140.3232.D | DEMONTAJ 4 x 150 mm2 1 KV yeraltı kabloları ile kolon ve besleme hattı tesisi yvv (nyy) (TS IEC 60502-1+A1) | MT | 10,95 TL
727.524/7.M | 35.140.3232.M | MONTAJ 4 x 150 mm2 1 KV yeraltı kabloları ile kolon ve besleme hattı tesisi yvv (nyy) (TS IEC 60502-1+A1) | MT | 21,90 TL
727.524/8 | 35.140.3233 | 4 x 185 mm2 1 KV yeraltı kabloları ile kolon ve besleme hattı tesisi yvv (nyy) (TS IEC 60502-1+A1) | MT | 380,00 TL
727.524/8.D | 35.140.3233.D | DEMONTAJ 4 x 185 mm2 1 KV yeraltı kabloları ile kolon ve besleme hattı tesisi yvv (nyy) (TS IEC 60502-1+A1) | MT | 11,35 TL
727.524/8.M | 35.140.3233.M | MONTAJ 4 x 185 mm2 1 KV yeraltı kabloları ile kolon ve besleme hattı tesisi yvv (nyy) (TS IEC 60502-1+A1) | MT | 22,70 TL
727.524/9 | 35.140.3234 | 4 x 240 mm2 1 KV yeraltı kabloları ile kolon ve besleme hattı tesisi yvv (nyy) (TS IEC 60502-1+A1) | MT | 497,00 TL
727.524/9.D | 35.140.3234.D | DEMONTAJ 4 x 240 mm2 1 KV yeraltı kabloları ile kolon ve besleme hattı tesisi yvv (nyy) (TS IEC 60502-1+A1) | MT | 11,80 TL
727.524/9.M | 35.140.3234.M | MONTAJ 4 x 240 mm2 1 KV yeraltı kabloları ile kolon ve besleme hattı tesisi yvv (nyy) (TS IEC 60502-1+A1) | MT | 23,60 TL
727.530 | 35.140.3250 | 1kv yeraltı kablo.kolon ve besleme hattı 5*1.5 mm2 nyy (TS IEC 60502-1+A1) | MT | 8,90 TL
727.530.D | 35.140.3250.D | DEMONTAJ 1kv yeraltı kablo.kolon ve besleme hattı 5*1.5 mm2 nyy (TS IEC 60502-1+A1) | MT | 2,10 TL
727.530.M | 35.140.3250.M | MONTAJ 1kv yeraltı kablo.kolon ve besleme hattı 5*1.5 mm2 nyy (TS IEC 60502-1+A1) | MT | 4,20 TL
727.531 | 35.140.3251 | 1kv yeraltı kablo.kolon ve besleme hattı 5*2.5 mm2 nyy (TS IEC 60502-1+A1) | MT | 12,00 TL
727.531.D | 35.140.3251.D | DEMONTAJ 1kv yeraltı kablo.kolon ve besleme hattı 5*2.5 mm2 nyy (TS IEC 60502-1+A1) | MT | 2,35 TL
727.531.M | 35.140.3251.M | MONTAJ 1kv yeraltı kablo.kolon ve besleme hattı 5*2.5 mm2 nyy (TS IEC 60502-1+A1) | MT | 4,70 TL
727.532 | 35.140.3260 | 1kv yeraltı kablo.kolon ve besleme hattı 10*1.5 mm2 nyy (TS IEC 60502-1+A1) | MT | 14,90 TL
727.532.D | 35.140.3260.D | DEMONTAJ 1kv yeraltı kablo.kolon ve besleme hattı 10*1.5 mm2 nyy (TS IEC 60502-1+A1) | MT | 2,35 TL
727.532.M | 35.140.3260.M | MONTAJ 1kv yeraltı kablo.kolon ve besleme hattı 10*1.5 mm2 nyy (TS IEC 60502-1+A1) | MT | 4,70 TL
727.533 | 35.140.3261 | 1kv yeraltı kablo.kolon ve besleme hattı 12*1.5 mm2 nyy (TS IEC 60502-1+A1) | MT | 17,20 TL
727.533.D | 35.140.3261.D | DEMONTAJ 1kv yeraltı kablo.kolon ve besleme hattı 12*1.5 mm2 nyy (TS IEC 60502-1+A1) | MT | 2,35 TL
727.533.M | 35.140.3261.M | MONTAJ 1kv yeraltı kablo.kolon ve besleme hattı 12*1.5 mm2 nyy (TS IEC 60502-1+A1) | MT | 4,70 TL
727.534 | 35.140.3262 | 1kv yeraltı kablo.kolon ve besleme hattı 14*1.5 mm2 nyy (TS IEC 60502-1+A1) | MT | 18,40 TL
727.534.D | 35.140.3262.D | DEMONTAJ 1kv yeraltı kablo.kolon ve besleme hattı 14*1.5 mm2 nyy (TS IEC 60502-1+A1) | MT | 2,35 TL
727.534.M | 35.140.3262.M | MONTAJ 1kv yeraltı kablo.kolon ve besleme hattı 14*1.5 mm2 nyy (TS IEC 60502-1+A1) | MT | 4,70 TL
727.535 | 35.140.3263 | 1kv yeraltı kablo.kolon ve besleme hattı 19*1.5 mm2 nyy (TS IEC 60502-1+A1) | MT | 23,30 TL
727.535.D | 35.140.3263.D | DEMONTAJ 1kv yeraltı kablo.kolon ve besleme hattı 19*1.5 mm2 nyy (TS IEC 60502-1+A1) | MT | 2,35 TL
727.535.M | 35.140.3263.M | MONTAJ 1kv yeraltı kablo.kolon ve besleme hattı 19*1.5 mm2 nyy (TS IEC 60502-1+A1) | MT | 4,70 TL
727.536 | 35.140.3264 | 1kv yeraltı kablo.kolon ve besleme hattı 21*1.5 mm2 nyy (TS IEC 60502-1+A1) | MT | 23,20 TL
727.536.D | 35.140.3264.D | DEMONTAJ 1kv yeraltı kablo.kolon ve besleme hattı 21*1.5 mm2 nyy (TS IEC 60502-1+A1) | MT | 2,35 TL
727.536.M | 35.140.3264.M | MONTAJ 1kv yeraltı kablo.kolon ve besleme hattı 21*1.5 mm2 nyy (TS IEC 60502-1+A1) | MT | 4,70 TL
727.537 | 35.140.3265 | 1kv yeraltı kablo.kolon ve besleme hattı 24*1.5 mm2 nyy (TS IEC 60502-1+A1) | MT | 27,60 TL
727.537.D | 35.140.3265.D | DEMONTAJ 1kv yeraltı kablo.kolon ve besleme hattı 24*1.5 mm2 nyy (TS IEC 60502-1+A1) | MT | 2,35 TL
727.537.M | 35.140.3265.M | MONTAJ 1kv yeraltı kablo.kolon ve besleme hattı 24*1.5 mm2 nyy (TS IEC 60502-1+A1) | MT | 4,70 TL
727.538 | 35.140.3266 | 1kv yeraltı kablo.kolon ve besleme hattı 30*1.5 mm2 nyy (TS IEC 60502-1+A1) | MT | 36,90 TL
727.538.D | 35.140.3266.D | DEMONTAJ 1kv yeraltı kablo.kolon ve besleme hattı 30*1.5 mm2 nyy (TS IEC 60502-1+A1) | MT | 2,35 TL
727.538.M | 35.140.3266.M | MONTAJ 1kv yeraltı kablo.kolon ve besleme hattı 30*1.5 mm2 nyy (TS IEC 60502-1+A1) | MT | 4,70 TL
727.601 | 35.140.3401 | 1kv yeraltı kablo.kolon ve besleme hattı 3*6 mm2 yvmy (nycy) y2 (TS IEC 60502-1+A1) | MT | 20,00 TL
727.601.D | 35.140.3401.D | DEMONTAJ 1kv yeraltı kablo.kolon ve besleme hattı 3*6 mm2 yvmy (nycy) y2 (TS IEC 60502-1+A1) | MT | 2,10 TL
727.601.M | 35.140.3401.M | MONTAJ 1kv yeraltı kablo.kolon ve besleme hattı 3*6 mm2 yvmy (nycy) y2 (TS IEC 60502-1+A1) | MT | 4,20 TL
727.602 | 35.140.3402 | 1kv yeraltı kablo.kolon ve besleme hattı 3*10 mm2 yvmy (nycy) y2 (TS IEC 60502-1+A1) | MT | 27,70 TL
727.602.D | 35.140.3402.D | DEMONTAJ 1kv yeraltı kablo.kolon ve besleme hattı 3*10 mm2 yvmy (nycy) y2 (TS IEC 60502-1+A1) | MT | 2,10 TL
727.602.M | 35.140.3402.M | MONTAJ 1kv yeraltı kablo.kolon ve besleme hattı 3*10 mm2 yvmy (nycy) y2 (TS IEC 60502-1+A1) | MT | 4,20 TL
727.603 | 35.140.3403 | 1kv yeraltı kablo.kolon ve besleme hattı 3*16 mm2 yvmy (nycy) y2 (TS IEC 60502-1+A1) | MT | 42,00 TL
727.603.D | 35.140.3403.D | DEMONTAJ 1kv yeraltı kablo.kolon ve besleme hattı 3*16 mm2 yvmy (nycy) y2 (TS IEC 60502-1+A1) | MT | 2,10 TL
727.603.M | 35.140.3403.M | MONTAJ 1kv yeraltı kablo.kolon ve besleme hattı 3*16 mm2 yvmy (nycy) y2 (TS IEC 60502-1+A1) | MT | 4,20 TL
727.610 | 35.140.3404 | 1kv yeraltı kablo.kolon ve besleme hattı 3*25+16 mm2 yvmy (nycy) y2 (TS IEC 60502-1+A1) | MT | 64,50 TL
727.610.D | 35.140.3404.D | DEMONTAJ 1kv yeraltı kablo.kolon ve besleme hattı 3*25+16 mm2 yvmy (nycy) y2 (TS IEC 60502-1+A1) | MT | 4,00 TL
727.610.M | 35.140.3404.M | MONTAJ 1kv yeraltı kablo.kolon ve besleme hattı 3*25+16 mm2 yvmy (nycy) y2 (TS IEC 60502-1+A1) | MT | 8,00 TL
727.611 | 35.140.3405 | 1kv yeraltı kablo.kolon ve besleme hattı 3*35+16 mm2 yvmy (nycy) y2 (TS IEC 60502-1+A1) | MT | 80,50 TL
727.611.D | 35.140.3405.D | DEMONTAJ 1kv yeraltı kablo.kolon ve besleme hattı 3*35+16 mm2 yvmy (nycy) y2 (TS IEC 60502-1+A1) | MT | 4,00 TL
727.611.M | 35.140.3405.M | MONTAJ 1kv yeraltı kablo.kolon ve besleme hattı 3*35+16 mm2 yvmy (nycy) y2 (TS IEC 60502-1+A1) | MT | 8,00 TL
727.612 | 35.140.3406 | 1kv yeraltı kablo.kolon ve besleme hattı 3*50+25 mm2 yvmy (nycy) y2 (TS IEC 60502-1+A1) | MT | 111,00 TL
727.612.D | 35.140.3406.D | DEMONTAJ 1kv yeraltı kablo.kolon ve besleme hattı 3*50+25 mm2 yvmy (nycy) y2 (TS IEC 60502-1+A1) | MT | 5,65 TL
727.612.M | 35.140.3406.M | MONTAJ 1kv yeraltı kablo.kolon ve besleme hattı 3*50+25 mm2 yvmy (nycy) y2 (TS IEC 60502-1+A1) | MT | 11,30 TL
727.613 | 35.140.3407 | 1kv yeraltı kablo.kolon ve besleme hattı 3*70+35 mm2 yvmy (nycy) y2 (TS IEC 60502-1+A1) | MT | 146,00 TL
727.613.D | 35.140.3407.D | DEMONTAJ 1kv yeraltı kablo.kolon ve besleme hattı 3*70+35 mm2 yvmy (nycy) y2 (TS IEC 60502-1+A1) | MT | 6,55 TL
727.613.M | 35.140.3407.M | MONTAJ 1kv yeraltı kablo.kolon ve besleme hattı 3*70+35 mm2 yvmy (nycy) y2 (TS IEC 60502-1+A1) | MT | 13,10 TL
727.614 | 35.140.3408 | 1kv yeraltı kablo.kolon ve besleme hattı 3*95+50 mm2 yvmy (nycy) y2 (TS IEC 60502-1+A1) | MT | 205,00 TL
727.614.D | 35.140.3408.D | DEMONTAJ 1kv yeraltı kablo.kolon ve besleme hattı 3*95+50 mm2 yvmy (nycy) y2 (TS IEC 60502-1+A1) | MT | 7,25 TL
727.614.M | 35.140.3408.M | MONTAJ 1kv yeraltı kablo.kolon ve besleme hattı 3*95+50 mm2 yvmy (nycy) y2 (TS IEC 60502-1+A1) | MT | 14,50 TL
727.615 | 35.140.3409 | 1kv yeraltı kablo.kolon ve besleme hattı 3*120+70 mm2 yvmy (nycy) y2 (TS IEC 60502-1+A1) | MT | 264,00 TL
727.615.D | 35.140.3409.D | DEMONTAJ 1kv yeraltı kablo.kolon ve besleme hattı 3*120+70 mm2 yvmy (nycy) y2 (TS IEC 60502-1+A1) | MT | 7,25 TL
727.615.M | 35.140.3409.M | MONTAJ 1kv yeraltı kablo.kolon ve besleme hattı 3*120+70 mm2 yvmy (nycy) y2 (TS IEC 60502-1+A1) | MT | 14,50 TL
727.616 | 35.140.3410 | 1kv yeraltı kablo.kolon ve besleme hattı 3*150+70 mm2 yvmy (nycy) y2 (TS IEC 60502-1+A1) | MT | 316,00 TL
727.616.D | 35.140.3410.D | DEMONTAJ 1kv yeraltı kablo.kolon ve besleme hattı 3*150+70 mm2 yvmy (nycy) y2 (TS IEC 60502-1+A1) | MT | 8,00 TL
727.616.M | 35.140.3410.M | MONTAJ 1kv yeraltı kablo.kolon ve besleme hattı 3*150+70 mm2 yvmy (nycy) y2 (TS IEC 60502-1+A1) | MT | 16,00 TL
727.617 | 35.140.3411 | 1kv yeraltı kablo.kolon ve besleme hattı 3*185+95 mm2 yvmy (nycy) y2 (TS IEC 60502-1+A1) | MT | 390,00 TL
727.617.D | 35.140.3411.D | DEMONTAJ 1kv yeraltı kablo.kolon ve besleme hattı 3*185+95 mm2 yvmy (nycy) y2 (TS IEC 60502-1+A1) | MT | 8,95 TL
727.617.M | 35.140.3411.M | MONTAJ 1kv yeraltı kablo.kolon ve besleme hattı 3*185+95 mm2 yvmy (nycy) y2 (TS IEC 60502-1+A1) | MT | 17,90 TL
727.618 | 35.140.3412 | 1kv yeraltı kablo.kolon ve besleme hattı 3*240+120 mm2 yvmy (nycy) y2 (TS IEC 60502-1+A1) | MT | 503,00 TL
727.618.D | 35.140.3412.D | DEMONTAJ 1kv yeraltı kablo.kolon ve besleme hattı 3*240+120 mm2 yvmy (nycy) y2 (TS IEC 60502-1+A1) | MT | 9,90 TL
727.618.M | 35.140.3412.M | MONTAJ 1kv yeraltı kablo.kolon ve besleme hattı 3*240+120 mm2 yvmy (nycy) y2 (TS IEC 60502-1+A1) | MT | 19,80 TL
727.604 | 35.140.3430 | 1kv yeraltı kablo.kolon ve besleme hattı 4*1.5 mm2 yvmy (nycy) y2 (TS IEC 60502-1+A1) | MT | 11,10 TL
727.604.D | 35.140.3430.D | DEMONTAJ 1kv yeraltı kablo.kolon ve besleme hattı 4*1.5 mm2 yvmy (nycy) y2 (TS IEC 60502-1+A1) | MT | 2,10 TL
727.604.M | 35.140.3430.M | MONTAJ 1kv yeraltı kablo.kolon ve besleme hattı 4*1.5 mm2 yvmy (nycy) y2 (TS IEC 60502-1+A1) | MT | 4,20 TL
727.605 | 35.140.3431 | 1kv yeraltı kablo.kolon ve besleme hattı 4*2.5 mm2 yvmy (nycy) y2 (TS IEC 60502-1+A1) | MT | 13,30 TL
727.605.D | 35.140.3431.D | DEMONTAJ 1kv yeraltı kablo.kolon ve besleme hattı 4*2.5 mm2 yvmy (nycy) y2 (TS IEC 60502-1+A1) | MT | 2,10 TL
727.605.M | 35.140.3431.M | MONTAJ 1kv yeraltı kablo.kolon ve besleme hattı 4*2.5 mm2 yvmy (nycy) y2 (TS IEC 60502-1+A1) | MT | 4,20 TL
727.606 | 35.140.3432 | 1kv yeraltı kablo.kolon ve besleme hattı 4*4 mm2 yvmy (nycy) y2 (TS IEC 60502-1+A1) | MT | 17,50 TL
727.606.D | 35.140.3432.D | DEMONTAJ 1kv yeraltı kablo.kolon ve besleme hattı 4*4 mm2 yvmy (nycy) y2 (TS IEC 60502-1+A1) | MT | 2,10 TL
727.606.M | 35.140.3432.M | MONTAJ 1kv yeraltı kablo.kolon ve besleme hattı 4*4 mm2 yvmy (nycy) y2 (TS IEC 60502-1+A1) | MT | 4,20 TL
727.607 | 35.140.3433 | 1kv yeraltı kablo.kolon ve besleme hattı 4*6 mm2 yvmy (nycy) y2 (TS IEC 60502-1+A1) | MT | 22,60 TL
727.607.D | 35.140.3433.D | DEMONTAJ 1kv yeraltı kablo.kolon ve besleme hattı 4*6 mm2 yvmy (nycy) y2 (TS IEC 60502-1+A1) | MT | 2,48 TL
727.607.M | 35.140.3433.M | MONTAJ 1kv yeraltı kablo.kolon ve besleme hattı 4*6 mm2 yvmy (nycy) y2 (TS IEC 60502-1+A1) | MT | 4,95 TL
727.608 | 35.140.3434 | 1kv yeraltı kablo.kolon ve besleme hattı 4*10 mm2 yvmy (nycy) y2 (TS IEC 60502-1+A1) | MT | 32,20 TL
727.608.D | 35.140.3434.D | DEMONTAJ 1kv yeraltı kablo.kolon ve besleme hattı 4*10 mm2 yvmy (nycy) y2 (TS IEC 60502-1+A1) | MT | 2,48 TL
727.608.M | 35.140.3434.M | MONTAJ 1kv yeraltı kablo.kolon ve besleme hattı 4*10 mm2 yvmy (nycy) y2 (TS IEC 60502-1+A1) | MT | 4,95 TL
727.609 | 35.140.3435 | 1kv yeraltı kablo.kolon ve besleme hattı 4*16 mm2 yvmy (nycy) y2 (TS IEC 60502-1+A1) | MT | 45,40 TL
727.609.D | 35.140.3435.D | DEMONTAJ 1kv yeraltı kablo.kolon ve besleme hattı 4*16 mm2 yvmy (nycy) y2 (TS IEC 60502-1+A1) | MT | 3,30 TL
727.609.M | 35.140.3435.M | MONTAJ 1kv yeraltı kablo.kolon ve besleme hattı 4*16 mm2 yvmy (nycy) y2 (TS IEC 60502-1+A1) | MT | 6,60 TL
727.701 | 35.140.3501 | 1kv yeraltı kablo.kolon ve besleme hattı 3*2.5 mm2 yvoy (nyry): yvşçv (nyfgby) (TS IEC 60502-1+A1) | MT | 12,90 TL
727.701.D | 35.140.3501.D | DEMONTAJ 1kv yeraltı kablo.kolon ve besleme hattı 3*2.5 mm2 yvoy (nyry): yvşçv (nyfgby) (TS IEC 60502-1+A1) | MT | 2,10 TL
727.701.M | 35.140.3501.M | MONTAJ 1kv yeraltı kablo.kolon ve besleme hattı 3*2.5 mm2 yvoy (nyry): yvşçv (nyfgby) (TS IEC 60502-1+A1) | MT | 4,20 TL
727.702 | 35.140.3502 | 1kv yeraltı kablo.kolon ve besleme hattı 3*4 mm2 yvoy (nyry): yvşçv (nyfgby) (TS IEC 60502-1+A1) | MT | 16,00 TL
727.702.D | 35.140.3502.D | DEMONTAJ 1kv yeraltı kablo.kolon ve besleme hattı 3*4 mm2 yvoy (nyry): yvşçv (nyfgby) (TS IEC 60502-1+A1) | MT | 2,10 TL
727.702.M | 35.140.3502.M | MONTAJ 1kv yeraltı kablo.kolon ve besleme hattı 3*4 mm2 yvoy (nyry): yvşçv (nyfgby) (TS IEC 60502-1+A1) | MT | 4,20 TL
727.703 | 35.140.3503 | 1kv yeraltı kablo.kolon ve besleme hattı 3*6 mm2 yvoy (nyry): yvşçv (nyfgby) (TS IEC 60502-1+A1) | MT | 18,90 TL
727.703.D | 35.140.3503.D | DEMONTAJ 1kv yeraltı kablo.kolon ve besleme hattı 3*6 mm2 yvoy (nyry): yvşçv (nyfgby) (TS IEC 60502-1+A1) | MT | 2,10 TL
727.703.M | 35.140.3503.M | MONTAJ 1kv yeraltı kablo.kolon ve besleme hattı 3*6 mm2 yvoy (nyry): yvşçv (nyfgby) (TS IEC 60502-1+A1) | MT | 4,20 TL
727.704 | 35.140.3504 | 1kv yeraltı kablo.kolon ve besleme hattı 3*10 mm2 yvoy (nyry): yvşçv (nyfgby) (TS IEC 60502-1+A1) | MT | 24,10 TL
727.704.D | 35.140.3504.D | DEMONTAJ 1kv yeraltı kablo.kolon ve besleme hattı 3*10 mm2 yvoy (nyry): yvşçv (nyfgby) (TS IEC 60502-1+A1) | MT | 2,10 TL
727.704.M | 35.140.3504.M | MONTAJ 1kv yeraltı kablo.kolon ve besleme hattı 3*10 mm2 yvoy (nyry): yvşçv (nyfgby) (TS IEC 60502-1+A1) | MT | 4,20 TL
727.705 | 35.140.3530 | 1kv yeraltı kablo.kolon ve besleme hattı 4*1.5 mm2 yvoy (nyry): yvşçv (nyfgby) (TS IEC 60502-1+A1) | MT | 12,10 TL
727.705.D | 35.140.3530.D | DEMONTAJ 1kv yeraltı kablo.kolon ve besleme hattı 4*1.5 mm2 yvoy (nyry): yvşçv (nyfgby) (TS IEC 60502-1+A1) | MT | 2,10 TL
727.705.M | 35.140.3530.M | MONTAJ 1kv yeraltı kablo.kolon ve besleme hattı 4*1.5 mm2 yvoy (nyry): yvşçv (nyfgby) (TS IEC 60502-1+A1) | MT | 4,20 TL
727.706 | 35.140.3531 | 1kv yeraltı kablo.kolon ve besleme hattı 4*2.5 mm2 yvoy (nyry): yvşçv (nyfgby) (TS IEC 60502-1+A1) | MT | 13,90 TL
727.706.D | 35.140.3531.D | DEMONTAJ 1kv yeraltı kablo.kolon ve besleme hattı 4*2.5 mm2 yvoy (nyry): yvşçv (nyfgby) (TS IEC 60502-1+A1) | MT | 2,10 TL
727.706.M | 35.140.3531.M | MONTAJ 1kv yeraltı kablo.kolon ve besleme hattı 4*2.5 mm2 yvoy (nyry): yvşçv (nyfgby) (TS IEC 60502-1+A1) | MT | 4,20 TL
727.707 | 35.140.3532 | 1kv yeraltı kablo.kolon ve besleme hattı 4*4 mm2 yvoy (nyry): yvşçv (nyfgby) (TS IEC 60502-1+A1) | MT | 17,40 TL
727.707.D | 35.140.3532.D | DEMONTAJ 1kv yeraltı kablo.kolon ve besleme hattı 4*4 mm2 yvoy (nyry): yvşçv (nyfgby) (TS IEC 60502-1+A1) | MT | 2,10 TL
727.707.M | 35.140.3532.M | MONTAJ 1kv yeraltı kablo.kolon ve besleme hattı 4*4 mm2 yvoy (nyry): yvşçv (nyfgby) (TS IEC 60502-1+A1) | MT | 4,20 TL
727.708 | 35.140.3533 | 1kv yeraltı kablo.kolon ve besleme hattı 4*6 mm2 yvoy (nyry): yvşçv (nyfgby) (TS IEC 60502-1+A1) | MT | 21,70 TL
727.708.D | 35.140.3533.D | DEMONTAJ 1kv yeraltı kablo.kolon ve besleme hattı 4*6 mm2 yvoy (nyry): yvşçv (nyfgby) (TS IEC 60502-1+A1) | MT | 2,48 TL
727.708.M | 35.140.3533.M | MONTAJ 1kv yeraltı kablo.kolon ve besleme hattı 4*6 mm2 yvoy (nyry): yvşçv (nyfgby) (TS IEC 60502-1+A1) | MT | 4,95 TL
727.709 | 35.140.3534 | TS 1178 IEC 60502'ye uygun 1kv yeraltı kablo.kolon ve besleme hattı 4*10 /10 mm2 yvoy (nyry): yvşçv (nyfgby) (TS IEC 60502-1+A1) | MT | 30,00 TL
727.709.D | 35.140.3534.D | DEMONTAJ TS 1178 IEC 60502'ye uygun 1kv yeraltı kablo.kolon ve besleme hattı 4*10 /10 mm2 yvoy (nyry): yvşçv (nyfgby) (TS IEC 60502-1+A1) | MT | 2,48 TL
727.709.M | 35.140.3534.M | MONTAJ TS 1178 IEC 60502'ye uygun 1kv yeraltı kablo.kolon ve besleme hattı 4*10 /10 mm2 yvoy (nyry): yvşçv (nyfgby) (TS IEC 60502-1+A1) | MT | 4,95 TL
727.710 | 35.140.3535 | 1kv yeraltı kablo.kolon ve besleme hattı 4x16 /16 mm2 yvoy (nyry): yvşçv (nyfgby) (TS IEC 60502-1+A1) | MT | 39,70 TL
727.710.D | 35.140.3535.D | DEMONTAJ 1kv yeraltı kablo.kolon ve besleme hattı 4x16 /16 mm2 yvoy (nyry): yvşçv (nyfgby) (TS IEC 60502-1+A1) | MT | 2,48 TL
727.710.M | 35.140.3535.M | MONTAJ 1kv yeraltı kablo.kolon ve besleme hattı 4x16 /16 mm2 yvoy (nyry): yvşçv (nyfgby) (TS IEC 60502-1+A1) | MT | 4,95 TL
727.711 | 35.140.3606 | 1kv yeraltı kablo.kolon ve besleme hattı 3x25 + 16/16 mm2 yvoy (nyry): yvşçv (nyfgby) (TS IEC 60502-1+A1) | MT | 61,00 TL
727.711.D | 35.140.3606.D | DEMONTAJ 1kv yeraltı kablo.kolon ve besleme hattı 3x25 + 16/16 mm2 yvoy (nyry): yvşçv (nyfgby) (TS IEC 60502-1+A1) | MT | 4,00 TL
727.711.M | 35.140.3606.M | MONTAJ 1kv yeraltı kablo.kolon ve besleme hattı 3x25 + 16/16 mm2 yvoy (nyry): yvşçv (nyfgby) (TS IEC 60502-1+A1) | MT | 8,00 TL
727.712 | 35.140.3607 | 1kv yeraltı kablo.kolon ve besleme hattı 3x35 + 16/16 mm2 yvoy (nyry): yvşçv (nyfgby) (TS IEC 60502-1+A1) | MT | 77,50 TL
727.712.D | 35.140.3607.D | DEMONTAJ 1kv yeraltı kablo.kolon ve besleme hattı 3x35 + 16/16 mm2 yvoy (nyry): yvşçv (nyfgby) (TS IEC 60502-1+A1) | MT | 4,00 TL
727.712.M | 35.140.3607.M | MONTAJ 1kv yeraltı kablo.kolon ve besleme hattı 3x35 + 16/16 mm2 yvoy (nyry): yvşçv (nyfgby) (TS IEC 60502-1+A1) | MT | 8,00 TL
727.713 | 35.140.3608 | 1kv yeraltı kablo.kolon ve besleme hattı 3x50 + 25/16 mm2 yvoy (nyry): yvşçv (nyfgby) (TS IEC 60502-1+A1) | MT | 100,00 TL
727.713.D | 35.140.3608.D | DEMONTAJ 1kv yeraltı kablo.kolon ve besleme hattı 3x50 + 25/16 mm2 yvoy (nyry): yvşçv (nyfgby) (TS IEC 60502-1+A1) | MT | 5,65 TL
727.713.M | 35.140.3608.M | MONTAJ 1kv yeraltı kablo.kolon ve besleme hattı 3x50 + 25/16 mm2 yvoy (nyry): yvşçv (nyfgby) (TS IEC 60502-1+A1) | MT | 11,30 TL
727.714 | 35.140.3609 | 1kv yeraltı kablo.kolon ve besleme hattı 3x70 + 35/16 mm2 yvoy (nyry): yvşçv (nyfgby) (TS IEC 60502-1+A1) | MT | 129,00 TL
727.714.D | 35.140.3609.D | DEMONTAJ 1kv yeraltı kablo.kolon ve besleme hattı 3x70 + 35/16 mm2 yvoy (nyry): yvşçv (nyfgby) (TS IEC 60502-1+A1) | MT | 6,55 TL
727.714.M | 35.140.3609.M | MONTAJ 1kv yeraltı kablo.kolon ve besleme hattı 3x70 + 35/16 mm2 yvoy (nyry): yvşçv (nyfgby) (TS IEC 60502-1+A1) | MT | 13,10 TL
727.715 | 35.140.3610 | 1kv yeraltı kablo.kolon ve besleme hattı 3x95 + 50/25 mm2 yvoy (nyry): yvşçv (nyfgby) (TS IEC 60502-1+A1) | MT | 174,00 TL
727.715.D | 35.140.3610.D | DEMONTAJ 1kv yeraltı kablo.kolon ve besleme hattı 3x95 + 50/25 mm2 yvoy (nyry): yvşçv (nyfgby) (TS IEC 60502-1+A1) | MT | 7,25 TL
727.715.M | 35.140.3610.M | MONTAJ 1kv yeraltı kablo.kolon ve besleme hattı 3x95 + 50/25 mm2 yvoy (nyry): yvşçv (nyfgby) (TS IEC 60502-1+A1) | MT | 14,50 TL
727.716 | 35.140.3611 | 1kv yeraltı kablo.kolon ve besleme hattı 3x120 + 70/35 mm2 yvoy (nyry): yvşçv (nyfgby) (TS IEC 60502-1+A1) | MT | 219,00 TL
727.716.D | 35.140.3611.D | DEMONTAJ 1kv yeraltı kablo.kolon ve besleme hattı 3x120 + 70/35 mm2 yvoy (nyry): yvşçv (nyfgby) (TS IEC 60502-1+A1) | MT | 7,25 TL
727.716.M | 35.140.3611.M | MONTAJ 1kv yeraltı kablo.kolon ve besleme hattı 3x120 + 70/35 mm2 yvoy (nyry): yvşçv (nyfgby) (TS IEC 60502-1+A1) | MT | 14,50 TL
727.717 | 35.140.3612 | 1kv yeraltı kablo.kolon ve besleme hattı 3x150 + 70/35 mm2 yvoy (nyry): yvşçv (nyfgby) (TS IEC 60502-1+A1) | MT | 252,00 TL
727.717.D | 35.140.3612.D | DEMONTAJ 1kv yeraltı kablo.kolon ve besleme hattı 3x150 + 70/35 mm2 yvoy (nyry): yvşçv (nyfgby) (TS IEC 60502-1+A1) | MT | 8,00 TL
727.717.M | 35.140.3612.M | MONTAJ 1kv yeraltı kablo.kolon ve besleme hattı 3x150 + 70/35 mm2 yvoy (nyry): yvşçv (nyfgby) (TS IEC 60502-1+A1) | MT | 16,00 TL
727.718 | 35.140.3613 | 1kv yeraltı kablo.kolon ve besleme hattı 3x185 + 95/50 mm2 yvoy (nyry): yvşçv (nyfgby) (TS IEC 60502-1+A1) | MT | 316,00 TL
727.718.D | 35.140.3613.D | DEMONTAJ 1kv yeraltı kablo.kolon ve besleme hattı 3x185 + 95/50 mm2 yvoy (nyry): yvşçv (nyfgby) (TS IEC 60502-1+A1) | MT | 8,95 TL
727.718.M | 35.140.3613.M | MONTAJ 1kv yeraltı kablo.kolon ve besleme hattı 3x185 + 95/50 mm2 yvoy (nyry): yvşçv (nyfgby) (TS IEC 60502-1+A1) | MT | 17,90 TL
727.719 | 35.140.3614 | 1kv yeraltı kablo.kolon ve besleme hattı 3x240 +120/60 mm2 yvoy (nyry): yvşçv (nyfgby) (TS IEC 60502-1+A1) | MT | 406,00 TL
727.719.D | 35.140.3614.D | DEMONTAJ 1kv yeraltı kablo.kolon ve besleme hattı 3x240 +120/60 mm2 yvoy (nyry): yvşçv (nyfgby) (TS IEC 60502-1+A1) | MT | 9,90 TL
727.719.M | 35.140.3614.M | MONTAJ 1kv yeraltı kablo.kolon ve besleme hattı 3x240 +120/60 mm2 yvoy (nyry): yvşçv (nyfgby) (TS IEC 60502-1+A1) | MT | 19,80 TL
727.802 | 35.140.5101 | Alüm.iletk.1kv yeraltı kabl.kolon-besleme hattı 3*25ç/16 mm2 yavv(nayy) (TS IEC 60502-1+A1) | MT | 18,40 TL
727.802.D | 35.140.5101.D | DEMONTAJ Alüm.iletk.1kv yeraltı kabl.kolon-besleme hattı 3*25ç/16 mm2 yavv(nayy) (TS IEC 60502-1+A1) | MT | 4,40 TL
727.802.M | 35.140.5101.M | MONTAJ Alüm.iletk.1kv yeraltı kabl.kolon-besleme hattı 3*25ç/16 mm2 yavv(nayy) (TS IEC 60502-1+A1) | MT | 8,80 TL
727.803 | 35.140.5102 | Alüm.iletk.1kv yeraltı kabl.kolon-besleme hattı 3*35sç/16 mm2 yavv(nayy) (TS IEC 60502-1+A1) | MT | 21,30 TL
727.803.D | 35.140.5102.D | DEMONTAJ Alüm.iletk.1kv yeraltı kabl.kolon-besleme hattı 3*35sç/16 mm2 yavv(nayy) (TS IEC 60502-1+A1) | MT | 4,65 TL
727.803.M | 35.140.5102.M | MONTAJ Alüm.iletk.1kv yeraltı kabl.kolon-besleme hattı 3*35sç/16 mm2 yavv(nayy) (TS IEC 60502-1+A1) | MT | 9,30 TL
727.804 | 35.140.5103 | Alüm.iletk.1kv yeraltı kabl.kolon-besleme hattı 3*50sç/25ç mm2 yavv(nayy) (TS IEC 60502-1+A1) | MT | 29,10 TL
727.804.D | 35.140.5103.D | DEMONTAJ Alüm.iletk.1kv yeraltı kabl.kolon-besleme hattı 3*50sç/25ç mm2 yavv(nayy) (TS IEC 60502-1+A1) | MT | 6,90 TL
727.804.M | 35.140.5103.M | MONTAJ Alüm.iletk.1kv yeraltı kabl.kolon-besleme hattı 3*50sç/25ç mm2 yavv(nayy) (TS IEC 60502-1+A1) | MT | 13,80 TL
727.805 | 35.140.5104 | Alüm.iletk.1kv yeraltı kabl.kolon-besleme hattı 3*70sç/35sç mm2 yavv(nayy) (TS IEC 60502-1+A1) | MT | 37,00 TL
727.805.D | 35.140.5104.D | DEMONTAJ Alüm.iletk.1kv yeraltı kabl.kolon-besleme hattı 3*70sç/35sç mm2 yavv(nayy) (TS IEC 60502-1+A1) | MT | 7,60 TL
727.805.M | 35.140.5104.M | MONTAJ Alüm.iletk.1kv yeraltı kabl.kolon-besleme hattı 3*70sç/35sç mm2 yavv(nayy) (TS IEC 60502-1+A1) | MT | 15,20 TL
727.806 | 35.140.5105 | Alüm.iletk.1kv yeraltı kabl.kolon-besleme hattı 3*95sç/50sç mm2 yavv(nayy) (TS IEC 60502-1+A1) | MT | 48,20 TL
727.806.D | 35.140.5105.D | DEMONTAJ Alüm.iletk.1kv yeraltı kabl.kolon-besleme hattı 3*95sç/50sç mm2 yavv(nayy) (TS IEC 60502-1+A1) | MT | 8,45 TL
727.806.M | 35.140.5105.M | MONTAJ Alüm.iletk.1kv yeraltı kabl.kolon-besleme hattı 3*95sç/50sç mm2 yavv(nayy) (TS IEC 60502-1+A1) | MT | 16,90 TL
727.807 | 35.140.5106 | Alüm.iletk.1kv yeraltı kabl.kolon-besleme hattı 3*120sç/70sç mm2 yavv(nayy) (TS IEC 60502-1+A1) | MT | 56,00 TL
727.807.D | 35.140.5106.D | DEMONTAJ Alüm.iletk.1kv yeraltı kabl.kolon-besleme hattı 3*120sç/70sç mm2 yavv(nayy) (TS IEC 60502-1+A1) | MT | 8,45 TL
727.807.M | 35.140.5106.M | MONTAJ Alüm.iletk.1kv yeraltı kabl.kolon-besleme hattı 3*120sç/70sç mm2 yavv(nayy) (TS IEC 60502-1+A1) | MT | 16,90 TL
727.808 | 35.140.5107 | Alüm.iletk.1kv yeraltı kabl.kolon-besleme hattı 3*150sç/70sç mm2 yavv(nayy) (TS IEC 60502-1+A1) | MT | 65,00 TL
727.808.D | 35.140.5107.D | DEMONTAJ Alüm.iletk.1kv yeraltı kabl.kolon-besleme hattı 3*150sç/70sç mm2 yavv(nayy) (TS IEC 60502-1+A1) | MT | 9,65 TL
727.808.M | 35.140.5107.M | MONTAJ Alüm.iletk.1kv yeraltı kabl.kolon-besleme hattı 3*150sç/70sç mm2 yavv(nayy) (TS IEC 60502-1+A1) | MT | 19,30 TL
727.809 | 35.140.5108 | Alüm.iletk.1kv yeraltı kabl.kolon-besleme hattı 3*185sç/95sç mm2 yavv(nayy) (TS IEC 60502-1+A1) | MT | 79,00 TL
727.809.D | 35.140.5108.D | DEMONTAJ Alüm.iletk.1kv yeraltı kabl.kolon-besleme hattı 3*185sç/95sç mm2 yavv(nayy) (TS IEC 60502-1+A1) | MT | 10,35 TL
727.809.M | 35.140.5108.M | MONTAJ Alüm.iletk.1kv yeraltı kabl.kolon-besleme hattı 3*185sç/95sç mm2 yavv(nayy) (TS IEC 60502-1+A1) | MT | 20,70 TL
727.810 | 35.140.5109 | Alüm.iletk.1kv yeraltı kabl.kolon-besleme hattı 3*240sç/120sç mm2 yavv(nayy) (TS IEC 60502-1+A1) | MT | 99,00 TL
727.810.D | 35.140.5109.D | DEMONTAJ Alüm.iletk.1kv yeraltı kabl.kolon-besleme hattı 3*240sç/120sç mm2 yavv(nayy) (TS IEC 60502-1+A1) | MT | 11,80 TL
727.810.M | 35.140.5109.M | MONTAJ Alüm.iletk.1kv yeraltı kabl.kolon-besleme hattı 3*240sç/120sç mm2 yavv(nayy) (TS IEC 60502-1+A1) | MT | 23,60 TL
727.801 | 35.140.5110 | Alüm.iletk.1kv yeraltı kabl.kolon-besleme hattı 4*16 mm2 yavv(nayy) (TS IEC 60502-1+A1) | MT | 15,20 TL
727.801.D | 35.140.5110.D | DEMONTAJ Alüm.iletk.1kv yeraltı kabl.kolon-besleme hattı 4*16 mm2 yavv(nayy) (TS IEC 60502-1+A1) | MT | 4,00 TL
727.801.M | 35.140.5110.M | MONTAJ Alüm.iletk.1kv yeraltı kabl.kolon-besleme hattı 4*16 mm2 yavv(nayy) (TS IEC 60502-1+A1) | MT | 8,00 TL
727.901 | 35.140.5201 | Alüm.iletk.1kv yeraltı kabl.kolon-besleme hattı 3*16*16 mm2 yavmv(naycy) (TS IEC 60502-1+A1) | MT | 13,20 TL
727.901.D | 35.140.5201.D | DEMONTAJ Alüm.iletk.1kv yeraltı kabl.kolon-besleme hattı 3*16*16 mm2 yavmv(naycy) (TS IEC 60502-1+A1) | MT | 3,73 TL
727.901.M | 35.140.5201.M | MONTAJ Alüm.iletk.1kv yeraltı kabl.kolon-besleme hattı 3*16*16 mm2 yavmv(naycy) (TS IEC 60502-1+A1) | MT | 7,45 TL
727.902 | 35.140.5202 | Alüm.iletk.1kv yeraltı kabl.kolon-besleme hattı 3*25ç/16 mm2 yavmv(naycy) (TS IEC 60502-1+A1) | MT | 18,90 TL
727.902.D | 35.140.5202.D | DEMONTAJ Alüm.iletk.1kv yeraltı kabl.kolon-besleme hattı 3*25ç/16 mm2 yavmv(naycy) (TS IEC 60502-1+A1) | MT | 4,38 TL
727.902.M | 35.140.5202.M | MONTAJ Alüm.iletk.1kv yeraltı kabl.kolon-besleme hattı 3*25ç/16 mm2 yavmv(naycy) (TS IEC 60502-1+A1) | MT | 8,75 TL
727.903 | 35.140.5203 | Alüm.iletk.1kv yeraltı kabl.kolon-besleme hattı 3*35sç/16 mm2 yavmv(naycy) (TS IEC 60502-1+A1) | MT | 22,80 TL
727.903.D | 35.140.5203.D | DEMONTAJ Alüm.iletk.1kv yeraltı kabl.kolon-besleme hattı 3*35sç/16 mm2 yavmv(naycy) (TS IEC 60502-1+A1) | MT | 4,38 TL
727.903.M | 35.140.5203.M | MONTAJ Alüm.iletk.1kv yeraltı kabl.kolon-besleme hattı 3*35sç/16 mm2 yavmv(naycy) (TS IEC 60502-1+A1) | MT | 8,75 TL
727.904 | 35.140.5204 | Alüm.iletk.1kv yeraltı kabl.kolon-besleme hattı 3*50sç/25 mm2 yavmv(naycy) (TS IEC 60502-1+A1) | MT | 28,10 TL
727.904.D | 35.140.5204.D | DEMONTAJ Alüm.iletk.1kv yeraltı kabl.kolon-besleme hattı 3*50sç/25 mm2 yavmv(naycy) (TS IEC 60502-1+A1) | MT | 6,40 TL
727.904.M | 35.140.5204.M | MONTAJ Alüm.iletk.1kv yeraltı kabl.kolon-besleme hattı 3*50sç/25 mm2 yavmv(naycy) (TS IEC 60502-1+A1) | MT | 12,80 TL
727.905 | 35.140.5205 | Alüm.iletk.1kv yeraltı kabl.kolon-besleme hattı 3*70sç/25 mm2 yavmv(naycy) (TS IEC 60502-1+A1) | MT | 36,30 TL
727.905.D | 35.140.5205.D | DEMONTAJ Alüm.iletk.1kv yeraltı kabl.kolon-besleme hattı 3*70sç/25 mm2 yavmv(naycy) (TS IEC 60502-1+A1) | MT | 7,05 TL
727.905.M | 35.140.5205.M | MONTAJ Alüm.iletk.1kv yeraltı kabl.kolon-besleme hattı 3*70sç/25 mm2 yavmv(naycy) (TS IEC 60502-1+A1) | MT | 14,10 TL
727.906 | 35.140.5206 | Alüm.iletk.1kv yeraltı kabl.kolon-besleme hattı 3*95sç/50 mm2 yavmv(naycy) (TS IEC 60502-1+A1) | MT | 44,40 TL
727.906.D | 35.140.5206.D | DEMONTAJ Alüm.iletk.1kv yeraltı kabl.kolon-besleme hattı 3*95sç/50 mm2 yavmv(naycy) (TS IEC 60502-1+A1) | MT | 7,80 TL
727.906.M | 35.140.5206.M | MONTAJ Alüm.iletk.1kv yeraltı kabl.kolon-besleme hattı 3*95sç/50 mm2 yavmv(naycy) (TS IEC 60502-1+A1) | MT | 15,60 TL
727.907 | 35.140.5207 | Alüm.iletk.1kv yeraltı kabl.kolon-besleme hattı 3*120sç/70 mm2 yavmv(naycy) (TS IEC 60502-1+A1) | MT | 52,00 TL
727.907.D | 35.140.5207.D | DEMONTAJ Alüm.iletk.1kv yeraltı kabl.kolon-besleme hattı 3*120sç/70 mm2 yavmv(naycy) (TS IEC 60502-1+A1) | MT | 7,80 TL
727.907.M | 35.140.5207.M | MONTAJ Alüm.iletk.1kv yeraltı kabl.kolon-besleme hattı 3*120sç/70 mm2 yavmv(naycy) (TS IEC 60502-1+A1) | MT | 15,60 TL
727.908 | 35.140.5208 | Alüm.iletk.1kv yeraltı kabl.kolon-besleme hattı 3*150sç/70 mm2 yavmv(naycy) (TS IEC 60502-1+A1) | MT | 64,00 TL
727.908.D | 35.140.5208.D | DEMONTAJ Alüm.iletk.1kv yeraltı kabl.kolon-besleme hattı 3*150sç/70 mm2 yavmv(naycy) (TS IEC 60502-1+A1) | MT | 8,95 TL
727.908.M | 35.140.5208.M | MONTAJ Alüm.iletk.1kv yeraltı kabl.kolon-besleme hattı 3*150sç/70 mm2 yavmv(naycy) (TS IEC 60502-1+A1) | MT | 17,90 TL
727.909 | 35.140.5209 | Alüm.iletk.1kv yeraltı kabl.kolon-besleme hattı 3*185sç/95 mm2 yavmv(naycy) (TS IEC 60502-1+A1) | MT | 78,50 TL
727.909.D | 35.140.5209.D | DEMONTAJ Alüm.iletk.1kv yeraltı kabl.kolon-besleme hattı 3*185sç/95 mm2 yavmv(naycy) (TS IEC 60502-1+A1) | MT | 9,65 TL
727.909.M | 35.140.5209.M | MONTAJ Alüm.iletk.1kv yeraltı kabl.kolon-besleme hattı 3*185sç/95 mm2 yavmv(naycy) (TS IEC 60502-1+A1) | MT | 19,30 TL
727.910 | 35.140.5210 | Alüm.iletk.1kv yeraltı kabl.kolon-besleme hattı 3*240sç/120 mm2 yavmv(naycy) (TS IEC 60502-1+A1) | MT | 95,50 TL
727.910.D | 35.140.5210.D | DEMONTAJ Alüm.iletk.1kv yeraltı kabl.kolon-besleme hattı 3*240sç/120 mm2 yavmv(naycy) (TS IEC 60502-1+A1) | MT | 10,95 TL
727.910.M | 35.140.5210.M | MONTAJ Alüm.iletk.1kv yeraltı kabl.kolon-besleme hattı 3*240sç/120 mm2 yavmv(naycy) (TS IEC 60502-1+A1) | MT | 21,90 TL
727.1001 | 35.140.5301 | Alüm.iletk.1kv yeraltı kabl.kolon-besleme hattı 4*16 mm2 yavşv(nayfy) (TS IEC 60502-1+A1) | MT | 15,10 TL
727.1001.D | 35.140.5301.D | DEMONTAJ Alüm.iletk.1kv yeraltı kabl.kolon-besleme hattı 4*16 mm2 yavşv(nayfy) (TS IEC 60502-1+A1) | MT | 3,80 TL
727.1001.M | 35.140.5301.M | MONTAJ Alüm.iletk.1kv yeraltı kabl.kolon-besleme hattı 4*16 mm2 yavşv(nayfy) (TS IEC 60502-1+A1) | MT | 7,60 TL
727.1002 | 35.140.5302 | Alüm.iletk.1kv yeraltı kabl.kolon-besleme hattı 3*25 ç/16 mm2 yavşv(nayfy) (TS IEC 60502-1+A1) | MT | 21,40 TL
727.1002.D | 35.140.5302.D | DEMONTAJ Alüm.iletk.1kv yeraltı kabl.kolon-besleme hattı 3*25 ç/16 mm2 yavşv(nayfy) (TS IEC 60502-1+A1) | MT | 4,45 TL
727.1002.M | 35.140.5302.M | MONTAJ Alüm.iletk.1kv yeraltı kabl.kolon-besleme hattı 3*25 ç/16 mm2 yavşv(nayfy) (TS IEC 60502-1+A1) | MT | 8,90 TL
727.1003 | 35.140.5303 | Alüm.iletk.1kv yeraltı kabl.kolon-besleme hattı 3*35sç/16 mm2 yavşv(nayfy) (TS IEC 60502-1+A1) | MT | 25,30 TL
727.1003.D | 35.140.5303.D | DEMONTAJ Alüm.iletk.1kv yeraltı kabl.kolon-besleme hattı 3*35sç/16 mm2 yavşv(nayfy) (TS IEC 60502-1+A1) | MT | 4,45 TL
727.1003.M | 35.140.5303.M | MONTAJ Alüm.iletk.1kv yeraltı kabl.kolon-besleme hattı 3*35sç/16 mm2 yavşv(nayfy) (TS IEC 60502-1+A1) | MT | 8,90 TL
727.1004 | 35.140.5304 | Alüm.iletk.1kv yeraltı kabl.kolon-besleme hattı 3*50sç/25 ç mm2 yavşv(nayfy) (TS IEC 60502-1+A1) | MT | 30,80 TL
727.1004.D | 35.140.5304.D | DEMONTAJ Alüm.iletk.1kv yeraltı kabl.kolon-besleme hattı 3*50sç/25 ç mm2 yavşv(nayfy) (TS IEC 60502-1+A1) | MT | 6,55 TL
727.1004.M | 35.140.5304.M | MONTAJ Alüm.iletk.1kv yeraltı kabl.kolon-besleme hattı 3*50sç/25 ç mm2 yavşv(nayfy) (TS IEC 60502-1+A1) | MT | 13,10 TL
727.1005 | 35.140.5305 | Alüm.iletk.1kv yeraltı kabl.kolon-besleme hattı 3*70sç/35sç mm2 yavşv(nayfy) (TS IEC 60502-1+A1) | MT | 39,80 TL
727.1005.D | 35.140.5305.D | DEMONTAJ Alüm.iletk.1kv yeraltı kabl.kolon-besleme hattı 3*70sç/35sç mm2 yavşv(nayfy) (TS IEC 60502-1+A1) | MT | 7,15 TL
727.1005.M | 35.140.5305.M | MONTAJ Alüm.iletk.1kv yeraltı kabl.kolon-besleme hattı 3*70sç/35sç mm2 yavşv(nayfy) (TS IEC 60502-1+A1) | MT | 14,30 TL
727.1006 | 35.140.5306 | Alüm.iletk.1kv yeraltı kabl.kolon-besleme hattı 3*95sç/50sç mm2 yavşv(nayfy) (TS IEC 60502-1+A1) | MT | 50,50 TL
727.1006.D | 35.140.5306.D | DEMONTAJ Alüm.iletk.1kv yeraltı kabl.kolon-besleme hattı 3*95sç/50sç mm2 yavşv(nayfy) (TS IEC 60502-1+A1) | MT | 7,95 TL
727.1006.M | 35.140.5306.M | MONTAJ Alüm.iletk.1kv yeraltı kabl.kolon-besleme hattı 3*95sç/50sç mm2 yavşv(nayfy) (TS IEC 60502-1+A1) | MT | 15,90 TL
727.1007 | 35.140.5307 | Alüm.iletk.1kv yeraltı kabl.kolon-besleme hattı 3*120sç/70sç mm2 yavşv(nayfy) (TS IEC 60502-1+A1) | MT | 63,00 TL
727.1007.D | 35.140.5307.D | DEMONTAJ Alüm.iletk.1kv yeraltı kabl.kolon-besleme hattı 3*120sç/70sç mm2 yavşv(nayfy) (TS IEC 60502-1+A1) | MT | 7,95 TL
727.1007.M | 35.140.5307.M | MONTAJ Alüm.iletk.1kv yeraltı kabl.kolon-besleme hattı 3*120sç/70sç mm2 yavşv(nayfy) (TS IEC 60502-1+A1) | MT | 15,90 TL
727.1008 | 35.140.5308 | Alüm.iletk.1kv yeraltı kabl.kolon-besleme hattı 3*150sç/70sç mm2 yavşv(nayfy) (TS IEC 60502-1+A1) | MT | 75,00 TL
727.1008.D | 35.140.5308.D | DEMONTAJ Alüm.iletk.1kv yeraltı kabl.kolon-besleme hattı 3*150sç/70sç mm2 yavşv(nayfy) (TS IEC 60502-1+A1) | MT | 9,15 TL
727.1008.M | 35.140.5308.M | MONTAJ Alüm.iletk.1kv yeraltı kabl.kolon-besleme hattı 3*150sç/70sç mm2 yavşv(nayfy) (TS IEC 60502-1+A1) | MT | 18,30 TL
727.1009 | 35.140.5309 | Alüm.iletk.1kv yeraltı kabl.kolon-besleme hattı 3*185sç/95sç mm2 yavşv(nayfy) (TS IEC 60502-1+A1) | MT | 91,50 TL
727.1009.D | 35.140.5309.D | DEMONTAJ Alüm.iletk.1kv yeraltı kabl.kolon-besleme hattı 3*185sç/95sç mm2 yavşv(nayfy) (TS IEC 60502-1+A1) | MT | 9,75 TL
727.1009.M | 35.140.5309.M | MONTAJ Alüm.iletk.1kv yeraltı kabl.kolon-besleme hattı 3*185sç/95sç mm2 yavşv(nayfy) (TS IEC 60502-1+A1) | MT | 19,50 TL
727.1010 | 35.140.5310 | Al.ilet.kabloyla besl.hattı3*240sç/120sç mm2 nayfy | MT | 102,00 TL
727.1010.D | 35.140.5310.D | DEMONTAJ Al.ilet.kabloyla besl.hattı3*240sç/120sç mm2 nayfy | MT | 10,70 TL
727.1010.M | 35.140.5310.M | MONTAJ Al.ilet.kabloyla besl.hattı3*240sç/120sç mm2 nayfy | MT | 21,40 TL
791.112 | 35.150.1101 | 2x0,5 mm2 p.14 peşel,bergman,pvc boru iç.(ho7z,o7z1) iletk.kolon-besleme hattı tesisi | MT | 4,45 TL
791.112.D | 35.150.1101.D | DEMONTAJ 2x0,5 mm2 p.14 peşel,bergman,pvc boru iç.(ho7z,o7z1) iletk.kolon-besleme hattı tesisi | MT | 1,48 TL
791.112.M | 35.150.1101.M | MONTAJ 2x0,5 mm2 p.14 peşel,bergman,pvc boru iç.(ho7z,o7z1) iletk.kolon-besleme hattı tesisi | MT | 2,95 TL
791.111 | 35.150.1102 | 2x0.75 mm2 p.14 peşel,bergman,pvc boru iç.(ho7z,o7z1) iletk.kolon-besleme hattı tesisi | MT | 4,75 TL
791.111.D | 35.150.1102.D | DEMONTAJ 2x0.75 mm2 p.14 peşel,bergman,pvc boru iç.(ho7z,o7z1) iletk.kolon-besleme hattı tesisi | MT | 1,50 TL
791.111.M | 35.150.1102.M | MONTAJ 2x0.75 mm2 p.14 peşel,bergman,pvc boru iç.(ho7z,o7z1) iletk.kolon-besleme hattı tesisi | MT | 3,00 TL
791.110 | 35.150.1103 | 2x1 mm2 p.14 peşel,bergman,pvc boru iç.(ho7z,o7z1) iletk.kolon-besleme hattı tesisi | MT | 4,90 TL
791.110.D | 35.150.1103.D | DEMONTAJ 2x1 mm2 p.14 peşel,bergman,pvc boru iç.(ho7z,o7z1) iletk.kolon-besleme hattı tesisi | MT | 1,50 TL
791.110.M | 35.150.1103.M | MONTAJ 2x1 mm2 p.14 peşel,bergman,pvc boru iç.(ho7z,o7z1) iletk.kolon-besleme hattı tesisi | MT | 3,00 TL
791.109 | 35.150.1104 | 2x1.5 mm2 p.14 peşel,bergman,pvc boru iç.(ho7z,o7z1) iletk.kolon-besleme hattı tesisi | MT | 5,25 TL
791.109.D | 35.150.1104.D | DEMONTAJ 2x1.5 mm2 p.14 peşel,bergman,pvc boru iç.(ho7z,o7z1) iletk.kolon-besleme hattı tesisi | MT | 1,50 TL
791.109.M | 35.150.1104.M | MONTAJ 2x1.5 mm2 p.14 peşel,bergman,pvc boru iç.(ho7z,o7z1) iletk.kolon-besleme hattı tesisi | MT | 3,00 TL
791.108 | 35.150.1105 | 2x2.5 mm2 p.14 peşel,bergman,pvc boru iç.(ho7z,o7z1) iletk.kolon-besleme hattı tesisi | MT | 6,30 TL
791.108.D | 35.150.1105.D | DEMONTAJ 2x2.5 mm2 p.14 peşel,bergman,pvc boru iç.(ho7z,o7z1) iletk.kolon-besleme hattı tesisi | MT | 1,55 TL
791.108.M | 35.150.1105.M | MONTAJ 2x2.5 mm2 p.14 peşel,bergman,pvc boru iç.(ho7z,o7z1) iletk.kolon-besleme hattı tesisi | MT | 3,10 TL
791.107 | 35.150.1106 | 2x4 mm2 p.18 peşel,bergman,pvc boru iç.(ho7z,o7z1) iletk.kolon-besleme hattı tesisi | MT | 7,55 TL
791.107.D | 35.150.1106.D | DEMONTAJ 2x4 mm2 p.18 peşel,bergman,pvc boru iç.(ho7z,o7z1) iletk.kolon-besleme hattı tesisi | MT | 1,55 TL
791.107.M | 35.150.1106.M | MONTAJ 2x4 mm2 p.18 peşel,bergman,pvc boru iç.(ho7z,o7z1) iletk.kolon-besleme hattı tesisi | MT | 3,10 TL
791.106 | 35.150.1107 | 2x6 mm2 p.18 peşel,bergman,pvc boru iç.(ho7z,o7z1) iletk.kolon-besleme hattı tesisi | MT | 8,80 TL
791.106.D | 35.150.1107.D | DEMONTAJ 2x6 mm2 p.18 peşel,bergman,pvc boru iç.(ho7z,o7z1) iletk.kolon-besleme hattı tesisi | MT | 1,55 TL
791.106.M | 35.150.1107.M | MONTAJ 2x6 mm2 p.18 peşel,bergman,pvc boru iç.(ho7z,o7z1) iletk.kolon-besleme hattı tesisi | MT | 3,10 TL
791.105 | 35.150.1108 | 2x10 mm2 p.26 peşel,bergman,pvc boru iç.(ho7z,o7z1) iletk.kolon-besleme hattı tesisi | MT | 13,90 TL
791.105.D | 35.150.1108.D | DEMONTAJ 2x10 mm2 p.26 peşel,bergman,pvc boru iç.(ho7z,o7z1) iletk.kolon-besleme hattı tesisi | MT | 1,82 TL
791.105.M | 35.150.1108.M | MONTAJ 2x10 mm2 p.26 peşel,bergman,pvc boru iç.(ho7z,o7z1) iletk.kolon-besleme hattı tesisi | MT | 3,65 TL
791.104 | 35.150.1109 | 2x16 mm2 p.26 peşel,bergman,pvc boru iç.(ho7z,o7z1) iletk.kolon-besleme hattı tesisi | MT | 19,90 TL
791.104.D | 35.150.1109.D | DEMONTAJ 2x16 mm2 p.26 peşel,bergman,pvc boru iç.(ho7z,o7z1) iletk.kolon-besleme hattı tesisi | MT | 1,82 TL
791.104.M | 35.150.1109.M | MONTAJ 2x16 mm2 p.26 peşel,bergman,pvc boru iç.(ho7z,o7z1) iletk.kolon-besleme hattı tesisi | MT | 3,65 TL
791.103 | 35.150.1110 | 2x25 mm2 p.37 pesel,bergman,pvc boru ıç.(ho7z,o7z1) ıletk.kolon-besleme hattı tesısı | MT | 28,60 TL
791.103.D | 35.150.1110.D | DEMONTAJ 2x25 mm2 p.37 pesel,bergman,pvc boru ıç.(ho7z,o7z1) ıletk.kolon-besleme hattı tesısı | MT | 1,82 TL
791.103.M | 35.150.1110.M | MONTAJ 2x25 mm2 p.37 pesel,bergman,pvc boru ıç.(ho7z,o7z1) ıletk.kolon-besleme hattı tesısı | MT | 3,65 TL
791.102 | 35.150.1111 | 2x35 mm2 p.37 peşel,bergman,pvc boru iç.(ho7z,o7z1) iletk.kolon-besleme hattı tesisi | MT | 39,40 TL
791.102.D | 35.150.1111.D | DEMONTAJ 2x35 mm2 p.37 peşel,bergman,pvc boru iç.(ho7z,o7z1) iletk.kolon-besleme hattı tesisi | MT | 1,82 TL
791.102.M | 35.150.1111.M | MONTAJ 2x35 mm2 p.37 peşel,bergman,pvc boru iç.(ho7z,o7z1) iletk.kolon-besleme hattı tesisi | MT | 3,65 TL
791.101 | 35.150.1112 | 2x50 mm2 p.37 peşel,bergman,pvc boru iç.(ho7z,o7z1) iletk.kolon-besleme hattı tesisi | MT | 49,30 TL
791.101.D | 35.150.1112.D | DEMONTAJ 2x50 mm2 p.37 peşel,bergman,pvc boru iç.(ho7z,o7z1) iletk.kolon-besleme hattı tesisi | MT | 1,82 TL
791.101.M | 35.150.1112.M | MONTAJ 2x50 mm2 p.37 peşel,bergman,pvc boru iç.(ho7z,o7z1) iletk.kolon-besleme hattı tesisi | MT | 3,65 TL
791.120 | 35.150.1130 | 3x1.5 mm2 p.14 peşel,bergman,pvc boru iç.(ho7z,o7z1) iletk.kolon-besleme hattı tesisi | MT | 6,40 TL
791.120.D | 35.150.1130.D | DEMONTAJ 3x1.5 mm2 p.14 peşel,bergman,pvc boru iç.(ho7z,o7z1) iletk.kolon-besleme hattı tesisi | MT | 1,55 TL
791.120.M | 35.150.1130.M | MONTAJ 3x1.5 mm2 p.14 peşel,bergman,pvc boru iç.(ho7z,o7z1) iletk.kolon-besleme hattı tesisi | MT | 3,10 TL
791.119 | 35.150.1131 | 3x2.5 mm2 p.18 peşel,bergman,pvc boru iç.(ho7z,o7z1) iletk.kolon-besleme hattı tesisi | MT | 7,80 TL
791.119.D | 35.150.1131.D | DEMONTAJ 3x2.5 mm2 p.18 peşel,bergman,pvc boru iç.(ho7z,o7z1) iletk.kolon-besleme hattı tesisi | MT | 1,55 TL
791.119.M | 35.150.1131.M | MONTAJ 3x2.5 mm2 p.18 peşel,bergman,pvc boru iç.(ho7z,o7z1) iletk.kolon-besleme hattı tesisi | MT | 3,10 TL
791.118 | 35.150.1132 | 3x4 mm2 p.18 peşel,bergman,pvc boru iç.(ho7z,o7z1) iletk.kolon-besleme hattı tesisi | MT | 9,85 TL
791.118.D | 35.150.1132.D | DEMONTAJ 3x4 mm2 p.18 peşel,bergman,pvc boru iç.(ho7z,o7z1) iletk.kolon-besleme hattı tesisi | MT | 1,82 TL
791.118.M | 35.150.1132.M | MONTAJ 3x4 mm2 p.18 peşel,bergman,pvc boru iç.(ho7z,o7z1) iletk.kolon-besleme hattı tesisi | MT | 3,65 TL
791.117 | 35.150.1133 | 3x6 mm2 p.26 peşel,bergman,pvc boru iç.(ho7z,o7z1) iletk.kolon-besleme hattı tesisi | MT | 13,10 TL
791.117.D | 35.150.1133.D | DEMONTAJ 3x6 mm2 p.26 peşel,bergman,pvc boru iç.(ho7z,o7z1) iletk.kolon-besleme hattı tesisi | MT | 1,82 TL
791.117.M | 35.150.1133.M | MONTAJ 3x6 mm2 p.26 peşel,bergman,pvc boru iç.(ho7z,o7z1) iletk.kolon-besleme hattı tesisi | MT | 3,65 TL
791.116 | 35.150.1134 | 3x10 mm2 p.26 peşel,bergman,pvc boru iç.(ho7z,o7z1) iletk.kolon-besleme hattı tesisi | MT | 20,70 TL
791.116.D | 35.150.1134.D | DEMONTAJ 3x10 mm2 p.26 peşel,bergman,pvc boru iç.(ho7z,o7z1) iletk.kolon-besleme hattı tesisi | MT | 1,82 TL
791.116.M | 35.150.1134.M | MONTAJ 3x10 mm2 p.26 peşel,bergman,pvc boru iç.(ho7z,o7z1) iletk.kolon-besleme hattı tesisi | MT | 3,65 TL
791.115 | 35.150.1135 | 3x16 mm2 p.37 peşel,bergman,pvc boru iç.(ho7z,o7z1) iletk.kolon-besleme hattı tesisi | MT | 28,30 TL
791.115.D | 35.150.1135.D | DEMONTAJ 3x16 mm2 p.37 peşel,bergman,pvc boru iç.(ho7z,o7z1) iletk.kolon-besleme hattı tesisi | MT | 1,82 TL
791.115.M | 35.150.1135.M | MONTAJ 3x16 mm2 p.37 peşel,bergman,pvc boru iç.(ho7z,o7z1) iletk.kolon-besleme hattı tesisi | MT | 3,65 TL
791.114 | 35.150.1136 | 3x25 mm2 p.37 peşel,bergman,pvc boru iç.(ho7z,o7z1) iletk.kolon-besleme hattı tesisi | MT | 42,70 TL
791.114.D | 35.150.1136.D | DEMONTAJ 3x25 mm2 p.37 peşel,bergman,pvc boru iç.(ho7z,o7z1) iletk.kolon-besleme hattı tesisi | MT | 1,82 TL
791.114.M | 35.150.1136.M | MONTAJ 3x25 mm2 p.37 peşel,bergman,pvc boru iç.(ho7z,o7z1) iletk.kolon-besleme hattı tesisi | MT | 3,65 TL
791.113 | 35.150.1137 | 3x35 mm2 p.37 peşel,bergman,pvc boru iç.(ho7z,o7z1) iletk.kolon-besleme hattı tesisi | MT | 53,00 TL
791.113.D | 35.150.1137.D | DEMONTAJ 3x35 mm2 p.37 peşel,bergman,pvc boru iç.(ho7z,o7z1) iletk.kolon-besleme hattı tesisi | MT | 1,82 TL
791.113.M | 35.150.1137.M | MONTAJ 3x35 mm2 p.37 peşel,bergman,pvc boru iç.(ho7z,o7z1) iletk.kolon-besleme hattı tesisi | MT | 3,65 TL
791.121 | 35.150.1138 | 3x25+16 mm2 p.37 peşel,bergman,pvc boru iç.(ho7z,o7z1) iletk.kolon-besleme hattı tesisi | MT | 51,50 TL
791.121.D | 35.150.1138.D | DEMONTAJ 3x25+16 mm2 p.37 peşel,bergman,pvc boru iç.(ho7z,o7z1) iletk.kolon-besleme hattı tesisi | MT | 2,35 TL
791.121.M | 35.150.1138.M | MONTAJ 3x25+16 mm2 p.37 peşel,bergman,pvc boru iç.(ho7z,o7z1) iletk.kolon-besleme hattı tesisi | MT | 4,70 TL
791.127 | 35.150.1160 | 4x1.5 mm2 p.18 peşel,bergman,pvc boru iç.(ho7z,o7z1) iletk.kolon-besleme hattı tesisi | MT | 8,40 TL
791.127.D | 35.150.1160.D | DEMONTAJ 4x1.5 mm2 p.18 peşel,bergman,pvc boru iç.(ho7z,o7z1) iletk.kolon-besleme hattı tesisi | MT | 2,25 TL
791.127.M | 35.150.1160.M | MONTAJ 4x1.5 mm2 p.18 peşel,bergman,pvc boru iç.(ho7z,o7z1) iletk.kolon-besleme hattı tesisi | MT | 4,50 TL
791.126 | 35.150.1161 | 4x2.5 mm2 p.18 peşel,bergman,pvc boru iç.(ho7z,o7z1) iletk.kolon-besleme hattı tesisi | MT | 9,80 TL
791.126.D | 35.150.1161.D | DEMONTAJ 4x2.5 mm2 p.18 peşel,bergman,pvc boru iç.(ho7z,o7z1) iletk.kolon-besleme hattı tesisi | MT | 2,35 TL
791.126.M | 35.150.1161.M | MONTAJ 4x2.5 mm2 p.18 peşel,bergman,pvc boru iç.(ho7z,o7z1) iletk.kolon-besleme hattı tesisi | MT | 4,70 TL
791.125 | 35.150.1162 | 4x4 mm2 p.26 peşel,bergman,pvc boru iç.(ho7z,o7z1) iletk.kolon-besleme hattı tesisi | MT | 13,10 TL
791.125.D | 35.150.1162.D | DEMONTAJ 4x4 mm2 p.26 peşel,bergman,pvc boru iç.(ho7z,o7z1) iletk.kolon-besleme hattı tesisi | MT | 2,35 TL
791.125.M | 35.150.1162.M | MONTAJ 4x4 mm2 p.26 peşel,bergman,pvc boru iç.(ho7z,o7z1) iletk.kolon-besleme hattı tesisi | MT | 4,70 TL
791.124 | 35.150.1163 | 4x6 mm2 p.26 peşel,bergman,pvc boru iç.(ho7z,o7z1) iletk.kolon-besleme hattı tesisi | MT | 16,20 TL
791.124.D | 35.150.1163.D | DEMONTAJ 4x6 mm2 p.26 peşel,bergman,pvc boru iç.(ho7z,o7z1) iletk.kolon-besleme hattı tesisi | MT | 2,35 TL
791.124.M | 35.150.1163.M | MONTAJ 4x6 mm2 p.26 peşel,bergman,pvc boru iç.(ho7z,o7z1) iletk.kolon-besleme hattı tesisi | MT | 4,70 TL
791.123 | 35.150.1164 | 4x10 mm2 p.37 peşel,bergman,pvc boru iç.(ho7z,o7z1) iletk.kolon-besleme hattı tesisi | MT | 25,90 TL
791.123.D | 35.150.1164.D | DEMONTAJ 4x10 mm2 p.37 peşel,bergman,pvc boru iç.(ho7z,o7z1) iletk.kolon-besleme hattı tesisi | MT | 2,35 TL
791.123.M | 35.150.1164.M | MONTAJ 4x10 mm2 p.37 peşel,bergman,pvc boru iç.(ho7z,o7z1) iletk.kolon-besleme hattı tesisi | MT | 4,70 TL
791.122 | 35.150.1165 | 4x16 mm2 p.37 peşel,bergman,pvc boru iç.(ho7z,o7z1) iletk.kolon-besleme hattı tesisi | MT | 36,50 TL
791.122.D | 35.150.1165.D | DEMONTAJ 4x16 mm2 p.37 peşel,bergman,pvc boru iç.(ho7z,o7z1) iletk.kolon-besleme hattı tesisi | MT | 2,35 TL
791.122.M | 35.150.1165.M | MONTAJ 4x16 mm2 p.37 peşel,bergman,pvc boru iç.(ho7z,o7z1) iletk.kolon-besleme hattı tesisi | MT | 4,70 TL
791.129 | 35.150.1190 | 5x1.5 mm2 p.18 peşel,bergman,pvc boru iç.(ho7z,o7z1) iletk.kolon-besleme hattı tesisi | MT | 9,30 TL
791.129.D | 35.150.1190.D | DEMONTAJ 5x1.5 mm2 p.18 peşel,bergman,pvc boru iç.(ho7z,o7z1) iletk.kolon-besleme hattı tesisi | MT | 2,25 TL
791.129.M | 35.150.1190.M | MONTAJ 5x1.5 mm2 p.18 peşel,bergman,pvc boru iç.(ho7z,o7z1) iletk.kolon-besleme hattı tesisi | MT | 4,50 TL
791.128 | 35.150.1191 | 5x2.5 mm2 p.18 peşel,bergman,pvc boru iç.(ho7z,o7z1) iletk.kolon-besleme hattı tesisi | MT | 11,10 TL
791.128.D | 35.150.1191.D | DEMONTAJ 5x2.5 mm2 p.18 peşel,bergman,pvc boru iç.(ho7z,o7z1) iletk.kolon-besleme hattı tesisi | MT | 2,25 TL
791.128.M | 35.150.1191.M | MONTAJ 5x2.5 mm2 p.18 peşel,bergman,pvc boru iç.(ho7z,o7z1) iletk.kolon-besleme hattı tesisi | MT | 4,50 TL
791.131 | 35.150.1200 | 6x1.5 mm2 p.18 peşel,bergman,pvc boru iç.(ho7z,o7z1) iletk.kolon-besleme hattı tesisi | MT | 9,70 TL
791.131.D | 35.150.1200.D | DEMONTAJ 6x1.5 mm2 p.18 peşel,bergman,pvc boru iç.(ho7z,o7z1) iletk.kolon-besleme hattı tesisi | MT | 2,25 TL
791.131.M | 35.150.1200.M | MONTAJ 6x1.5 mm2 p.18 peşel,bergman,pvc boru iç.(ho7z,o7z1) iletk.kolon-besleme hattı tesisi | MT | 4,50 TL
791.130 | 35.150.1201 | 6x2.5 mm2 p.18 peşel,bergman,pvc boru iç.(ho7z,o7z1) iletk.kolon-besleme hattı tesisi | MT | 11,70 TL
791.130.D | 35.150.1201.D | DEMONTAJ 6x2.5 mm2 p.18 peşel,bergman,pvc boru iç.(ho7z,o7z1) iletk.kolon-besleme hattı tesisi | MT | 2,25 TL
791.130.M | 35.150.1201.M | MONTAJ 6x2.5 mm2 p.18 peşel,bergman,pvc boru iç.(ho7z,o7z1) iletk.kolon-besleme hattı tesisi | MT | 4,50 TL
791.209 | 35.150.1301 | 2x2.5 mm2 ( 1/2" ) 15 Ø mm galv.vid.çel.boru iç.(ho7z,o7z1) ilet.besleme hattı | MT | 12,20 TL
791.209.D | 35.150.1301.D | DEMONTAJ 2x2.5 mm2 ( 1/2" ) 15 Ø mm galv.vid.çel.boru iç.(ho7z,o7z1) ilet.besleme hattı | MT | 3,75 TL
791.209.M | 35.150.1301.M | MONTAJ 2x2.5 mm2 ( 1/2" ) 15 Ø mm galv.vid.çel.boru iç.(ho7z,o7z1) ilet.besleme hattı | MT | 7,50 TL
791.208 | 35.150.1302 | 2x4 mm2 ( 5/8" ) 18 Ø mm galv.vid.çel.boru iç.(ho7z,o7z1) ilet.besleme hattı | MT | 13,80 TL
791.208.D | 35.150.1302.D | DEMONTAJ 2x4 mm2 ( 5/8" ) 18 Ø mm galv.vid.çel.boru iç.(ho7z,o7z1) ilet.besleme hattı | MT | 3,88 TL
791.208.M | 35.150.1302.M | MONTAJ 2x4 mm2 ( 5/8" ) 18 Ø mm galv.vid.çel.boru iç.(ho7z,o7z1) ilet.besleme hattı | MT | 7,75 TL
791.207 | 35.150.1303 | 2x6 mm2 ( 3/4" ) 20 Ø mm galv.vid.çel.boru iç.(ho7z,o7z1) ilet.besleme hattı | MT | 16,20 TL
791.207.D | 35.150.1303.D | DEMONTAJ 2x6 mm2 ( 3/4" ) 20 Ø mm galv.vid.çel.boru iç.(ho7z,o7z1) ilet.besleme hattı | MT | 3,88 TL
791.207.M | 35.150.1303.M | MONTAJ 2x6 mm2 ( 3/4" ) 20 Ø mm galv.vid.çel.boru iç.(ho7z,o7z1) ilet.besleme hattı | MT | 7,75 TL
791.206 | 35.150.1304 | 2x10 mm2 ( 3/4" ) 20 Ø mm galv.vid.çel.boru iç.(ho7z,o7z1) ilet.besleme hattı | MT | 21,00 TL
791.206.D | 35.150.1304.D | DEMONTAJ 2x10 mm2 ( 3/4" ) 20 Ø mm galv.vid.çel.boru iç.(ho7z,o7z1) ilet.besleme hattı | MT | 3,88 TL
791.206.M | 35.150.1304.M | MONTAJ 2x10 mm2 ( 3/4" ) 20 Ø mm galv.vid.çel.boru iç.(ho7z,o7z1) ilet.besleme hattı | MT | 7,75 TL
791.205 | 35.150.1305 | 2x16 mm2 ( 1" ) 25 Ø mm galv.vid.çel.boru iç.(ho7z,o7z1) ilet.besleme hattı | MT | 27,60 TL
791.205.D | 35.150.1305.D | DEMONTAJ 2x16 mm2 ( 1" ) 25 Ø mm galv.vid.çel.boru iç.(ho7z,o7z1) ilet.besleme hattı | MT | 3,88 TL
791.205.M | 35.150.1305.M | MONTAJ 2x16 mm2 ( 1" ) 25 Ø mm galv.vid.çel.boru iç.(ho7z,o7z1) ilet.besleme hattı | MT | 7,75 TL
791.204 | 35.150.1306 | 2x25 mm2 (1 1/4") 32 Ø mm galv.vid.çel.boru iç.(ho7z,o7z1) ilet.besleme hattı | MT | 39,20 TL
791.204.D | 35.150.1306.D | DEMONTAJ 2x25 mm2 (1 1/4") 32 Ø mm galv.vid.çel.boru iç.(ho7z,o7z1) ilet.besleme hattı | MT | 4,47 TL
791.204.M | 35.150.1306.M | MONTAJ 2x25 mm2 (1 1/4") 32 Ø mm galv.vid.çel.boru iç.(ho7z,o7z1) ilet.besleme hattı | MT | 8,95 TL
791.203 | 35.150.1307 | 2x35 mm2 (1 1/4") 32 Ø mm galv.vid.çel.boru iç.(ho7z,o7z1) ilet.besleme hattı | MT | 45,80 TL
791.203.D | 35.150.1307.D | DEMONTAJ 2x35 mm2 (1 1/4") 32 Ø mm galv.vid.çel.boru iç.(ho7z,o7z1) ilet.besleme hattı | MT | 4,47 TL
791.203.M | 35.150.1307.M | MONTAJ 2x35 mm2 (1 1/4") 32 Ø mm galv.vid.çel.boru iç.(ho7z,o7z1) ilet.besleme hattı | MT | 8,95 TL
791.202 | 35.150.1308 | 2x50 mm2 (1 1/2") 40 Ø mm galv.vid.çel.boru iç.(ho7z,o7z1) ilet.besleme hattı | MT | 62,00 TL
791.202.D | 35.150.1308.D | DEMONTAJ 2x50 mm2 (1 1/2") 40 Ø mm galv.vid.çel.boru iç.(ho7z,o7z1) ilet.besleme hattı | MT | 4,47 TL
791.202.M | 35.150.1308.M | MONTAJ 2x50 mm2 (1 1/2") 40 Ø mm galv.vid.çel.boru iç.(ho7z,o7z1) ilet.besleme hattı | MT | 8,95 TL
791.201 | 35.150.1309 | 2x70 mm2 (1 1/2") 40 Ø mm galv.vid.çel.boru iç.(ho7z,o7z1) ilet.besleme hattı | MT | 64,50 TL
791.201.D | 35.150.1309.D | DEMONTAJ 2x70 mm2 (1 1/2") 40 Ø mm galv.vid.çel.boru iç.(ho7z,o7z1) ilet.besleme hattı | MT | 4,47 TL
791.201.M | 35.150.1309.M | MONTAJ 2x70 mm2 (1 1/2") 40 Ø mm galv.vid.çel.boru iç.(ho7z,o7z1) ilet.besleme hattı | MT | 8,95 TL
791.218 | 35.150.1330 | 3x2.5 mm2 ( 3/4" ) 20 Ø mm galv.vid.çel.boru iç.(ho7z,o7z1) ilet.besleme hattı | MT | 14,90 TL
791.218.D | 35.150.1330.D | DEMONTAJ 3x2.5 mm2 ( 3/4" ) 20 Ø mm galv.vid.çel.boru iç.(ho7z,o7z1) ilet.besleme hattı | MT | 3,88 TL
791.218.M | 35.150.1330.M | MONTAJ 3x2.5 mm2 ( 3/4" ) 20 Ø mm galv.vid.çel.boru iç.(ho7z,o7z1) ilet.besleme hattı | MT | 7,75 TL
791.217 | 35.150.1331 | 3x4 mm2 ( 3/4" ) 20 Ø mm galv.vid.çel.boru iç.(ho7z,o7z1) ilet.besleme hattı | MT | 16,20 TL
791.217.D | 35.150.1331.D | DEMONTAJ 3x4 mm2 ( 3/4" ) 20 Ø mm galv.vid.çel.boru iç.(ho7z,o7z1) ilet.besleme hattı | MT | 3,88 TL
791.217.M | 35.150.1331.M | MONTAJ 3x4 mm2 ( 3/4" ) 20 Ø mm galv.vid.çel.boru iç.(ho7z,o7z1) ilet.besleme hattı | MT | 7,75 TL
791.216 | 35.150.1332 | 3x6 mm2 ( 1" ) 25 Ø mm galv.vid.çel.boru iç.(ho7z,o7z1) ilet.besleme hattı | MT | 20,40 TL
791.216.D | 35.150.1332.D | DEMONTAJ 3x6 mm2 ( 1" ) 25 Ø mm galv.vid.çel.boru iç.(ho7z,o7z1) ilet.besleme hattı | MT | 3,88 TL
791.216.M | 35.150.1332.M | MONTAJ 3x6 mm2 ( 1" ) 25 Ø mm galv.vid.çel.boru iç.(ho7z,o7z1) ilet.besleme hattı | MT | 7,75 TL
791.215 | 35.150.1333 | 3x10 mm2 ( 1" ) 25 Ø mm galv.vid.çel.boru iç.(ho7z,o7z1) ilet.besleme hattı | MT | 28,20 TL
791.215.D | 35.150.1333.D | DEMONTAJ 3x10 mm2 ( 1" ) 25 Ø mm galv.vid.çel.boru iç.(ho7z,o7z1) ilet.besleme hattı | MT | 3,88 TL
791.215.M | 35.150.1333.M | MONTAJ 3x10 mm2 ( 1" ) 25 Ø mm galv.vid.çel.boru iç.(ho7z,o7z1) ilet.besleme hattı | MT | 7,75 TL
791.214 | 35.150.1334 | 3x16 mm2 (1 1/4") 32 Ø mm galv.vid.çel.boru iç.(ho7z,o7z1) ilet.besleme hattı | MT | 37,10 TL
791.214.D | 35.150.1334.D | DEMONTAJ 3x16 mm2 (1 1/4") 32 Ø mm galv.vid.çel.boru iç.(ho7z,o7z1) ilet.besleme hattı | MT | 4,47 TL
791.214.M | 35.150.1334.M | MONTAJ 3x16 mm2 (1 1/4") 32 Ø mm galv.vid.çel.boru iç.(ho7z,o7z1) ilet.besleme hattı | MT | 8,95 TL
791.213 | 35.150.1335 | 3x25 mm2 (1 1/2") 40 Ø mm galv.vid.çel.boru iç.(ho7z,o7z1) ilet.besleme hattı | MT | 53,00 TL
791.213.D | 35.150.1335.D | DEMONTAJ 3x25 mm2 (1 1/2") 40 Ø mm galv.vid.çel.boru iç.(ho7z,o7z1) ilet.besleme hattı | MT | 4,47 TL
791.213.M | 35.150.1335.M | MONTAJ 3x25 mm2 (1 1/2") 40 Ø mm galv.vid.çel.boru iç.(ho7z,o7z1) ilet.besleme hattı | MT | 8,95 TL
791.212 | 35.150.1336 | 3x35 mm2 (1 1/2") 40 Ø mm galv.vid.çel.boru iç.(ho7z,o7z1) ilet.besleme hattı | MT | 64,50 TL
791.212.D | 35.150.1336.D | DEMONTAJ 3x35 mm2 (1 1/2") 40 Ø mm galv.vid.çel.boru iç.(ho7z,o7z1) ilet.besleme hattı | MT | 4,47 TL
791.212.M | 35.150.1336.M | MONTAJ 3x35 mm2 (1 1/2") 40 Ø mm galv.vid.çel.boru iç.(ho7z,o7z1) ilet.besleme hattı | MT | 8,95 TL
791.211 | 35.150.1337 | 3x50 mm2 (1 1/2") 40 Ø mm galv.vid.çel.boru iç.(ho7z,o7z1) ilet.besleme hattı | MT | 86,50 TL
791.211.D | 35.150.1337.D | DEMONTAJ 3x50 mm2 (1 1/2") 40 Ø mm galv.vid.çel.boru iç.(ho7z,o7z1) ilet.besleme hattı | MT | 5,35 TL
791.211.M | 35.150.1337.M | MONTAJ 3x50 mm2 (1 1/2") 40 Ø mm galv.vid.çel.boru iç.(ho7z,o7z1) ilet.besleme hattı | MT | 10,70 TL
791.210 | 35.150.1338 | 3x70 mm2 ( 2" ) 50 Ø mm galv.vid.çel.boru iç.(ho7z,o7z1) ilet.besleme hattı | MT | 111,00 TL
791.210.D | 35.150.1338.D | DEMONTAJ 3x70 mm2 ( 2" ) 50 Ø mm galv.vid.çel.boru iç.(ho7z,o7z1) ilet.besleme hattı | MT | 5,35 TL
791.210.M | 35.150.1338.M | MONTAJ 3x70 mm2 ( 2" ) 50 Ø mm galv.vid.çel.boru iç.(ho7z,o7z1) ilet.besleme hattı | MT | 10,70 TL
791.222 | 35.150.1360 | 3x25+16 mm2 (1 1/2") 40 Ø mm galv.vid.çel.boru iç.(ho7z,o7z1) ilet.besleme hattı | MT | 64,00 TL
791.222.D | 35.150.1360.D | DEMONTAJ 3x25+16 mm2 (1 1/2") 40 Ø mm galv.vid.çel.boru iç.(ho7z,o7z1) ilet.besleme hattı | MT | 4,47 TL
791.222.M | 35.150.1360.M | MONTAJ 3x25+16 mm2 (1 1/2") 40 Ø mm galv.vid.çel.boru iç.(ho7z,o7z1) ilet.besleme hattı | MT | 8,95 TL
791.221 | 35.150.1361 | 3x35+16 mm2 (1 1/2") 40 Ø mm galv.vid.çel.boru iç.(ho7z,o7z1) ilet.besleme hattı | MT | 74,00 TL
791.221.D | 35.150.1361.D | DEMONTAJ 3x35+16 mm2 (1 1/2") 40 Ø mm galv.vid.çel.boru iç.(ho7z,o7z1) ilet.besleme hattı | MT | 4,47 TL
791.221.M | 35.150.1361.M | MONTAJ 3x35+16 mm2 (1 1/2") 40 Ø mm galv.vid.çel.boru iç.(ho7z,o7z1) ilet.besleme hattı | MT | 8,95 TL
791.220 | 35.150.1362 | 3x50+25 mm2 ( 2" ) 50 Ø mm galv.vid.çel.boru iç.(ho7z,o7z1) ilet.besleme hattı | MT | 103,00 TL
791.220.D | 35.150.1362.D | DEMONTAJ 3x50+25 mm2 ( 2" ) 50 Ø mm galv.vid.çel.boru iç.(ho7z,o7z1) ilet.besleme hattı | MT | 5,35 TL
791.220.M | 35.150.1362.M | MONTAJ 3x50+25 mm2 ( 2" ) 50 Ø mm galv.vid.çel.boru iç.(ho7z,o7z1) ilet.besleme hattı | MT | 10,70 TL
791.219 | 35.150.1363 | 3x70+35 mm2 ( 2" ) 50 Ø mm galv.vid.çel.boru iç.(ho7z,o7z1) ilet.besleme hattı | MT | 126,00 TL
791.219.D | 35.150.1363.D | DEMONTAJ 3x70+35 mm2 ( 2" ) 50 Ø mm galv.vid.çel.boru iç.(ho7z,o7z1) ilet.besleme hattı | MT | 5,35 TL
791.219.M | 35.150.1363.M | MONTAJ 3x70+35 mm2 ( 2" ) 50 Ø mm galv.vid.çel.boru iç.(ho7z,o7z1) ilet.besleme hattı | MT | 10,70 TL
791.227 | 35.150.1370 | 4x2.5 mm2 ( 3/4" ) 20 Ø mm galv.vid.çel.boru iç.(ho7z,o7z1) ilet.besleme hattı | MT | 16,20 TL
791.227.D | 35.150.1370.D | DEMONTAJ 4x2.5 mm2 ( 3/4" ) 20 Ø mm galv.vid.çel.boru iç.(ho7z,o7z1) ilet.besleme hattı | MT | 3,88 TL
791.227.M | 35.150.1370.M | MONTAJ 4x2.5 mm2 ( 3/4" ) 20 Ø mm galv.vid.çel.boru iç.(ho7z,o7z1) ilet.besleme hattı | MT | 7,75 TL
791.226 | 35.150.1371 | 4x4 mm2 ( 1" ) 25 Ø mm galv.vid.çel.boru iç.(ho7z,o7z1) ilet.besleme hattı | MT | 20,40 TL
791.226.D | 35.150.1371.D | DEMONTAJ 4x4 mm2 ( 1" ) 25 Ø mm galv.vid.çel.boru iç.(ho7z,o7z1) ilet.besleme hattı | MT | 3,88 TL
791.226.M | 35.150.1371.M | MONTAJ 4x4 mm2 ( 1" ) 25 Ø mm galv.vid.çel.boru iç.(ho7z,o7z1) ilet.besleme hattı | MT | 7,75 TL
791.225 | 35.150.1372 | 4x6 mm2 ( 1" ) 25 Ø mm galv.vid.çel.boru iç.(ho7z,o7z1) ilet.besleme hattı | MT | 23,60 TL
791.225.D | 35.150.1372.D | DEMONTAJ 4x6 mm2 ( 1" ) 25 Ø mm galv.vid.çel.boru iç.(ho7z,o7z1) ilet.besleme hattı | MT | 3,88 TL
791.225.M | 35.150.1372.M | MONTAJ 4x6 mm2 ( 1" ) 25 Ø mm galv.vid.çel.boru iç.(ho7z,o7z1) ilet.besleme hattı | MT | 7,75 TL
791.224 | 35.150.1373 | 4x10 mm2 ( 1" ) 25 Ø mm galv.vid.çel.boru iç.(ho7z,o7z1) ilet.besleme hattı | MT | 31,50 TL
791.224.D | 35.150.1373.D | DEMONTAJ 4x10 mm2 ( 1" ) 25 Ø mm galv.vid.çel.boru iç.(ho7z,o7z1) ilet.besleme hattı | MT | 3,88 TL
791.224.M | 35.150.1373.M | MONTAJ 4x10 mm2 ( 1" ) 25 Ø mm galv.vid.çel.boru iç.(ho7z,o7z1) ilet.besleme hattı | MT | 7,75 TL
791.223 | 35.150.1374 | 4x16 mm2 (1 1/2") 40 Ø mm galv.vid.çel.boru iç.(ho7z,o7z1) ilet.besleme hattı | MT | 52,00 TL
791.223.D | 35.150.1374.D | DEMONTAJ 4x16 mm2 (1 1/2") 40 Ø mm galv.vid.çel.boru iç.(ho7z,o7z1) ilet.besleme hattı | MT | 4,47 TL
791.223.M | 35.150.1374.M | MONTAJ 4x16 mm2 (1 1/2") 40 Ø mm galv.vid.çel.boru iç.(ho7z,o7z1) ilet.besleme hattı | MT | 8,95 TL
791.501 | 35.150.1401 | 1x1,5 mm2 plastik izoleli iletken (ho7z,o7z1) | MT | 1,95 TL
791.501.D | 35.150.1401.D | DEMONTAJ 1x1,5 mm2 plastik izoleli iletken (ho7z,o7z1) | MT | 0,47 TL
791.501.M | 35.150.1401.M | MONTAJ 1x1,5 mm2 plastik izoleli iletken (ho7z,o7z1) | MT | 0,95 TL
791.502 | 35.150.1402 | 1x2,5 mm2 plastik izoleli iletken (ho7z,o7z1) | MT | 2,40 TL
791.502.D | 35.150.1402.D | DEMONTAJ 1x2,5 mm2 plastik izoleli iletken (ho7z,o7z1) | MT | 0,47 TL
791.502.M | 35.150.1402.M | MONTAJ 1x2,5 mm2 plastik izoleli iletken (ho7z,o7z1) | MT | 0,95 TL
791.503 | 35.150.1403 | 1x4 mm2 plastik izoleli iletken (ho7z,o7z1) | MT | 3,20 TL
791.503.D | 35.150.1403.D | DEMONTAJ 1x4 mm2 plastik izoleli iletken (ho7z,o7z1) | MT | 0,47 TL
791.503.M | 35.150.1403.M | MONTAJ 1x4 mm2 plastik izoleli iletken (ho7z,o7z1) | MT | 0,95 TL
791.504 | 35.150.1404 | 1x6 mm2 plastik izoleli iletken (ho7z,o7z1) | MT | 4,05 TL
791.504.D | 35.150.1404.D | DEMONTAJ 1x6 mm2 plastik izoleli iletken (ho7z,o7z1) | MT | 0,47 TL
791.504.M | 35.150.1404.M | MONTAJ 1x6 mm2 plastik izoleli iletken (ho7z,o7z1) | MT | 0,95 TL
791.505 | 35.150.1405 | 1x10 mm2 plastik izoleli iletken (ho7z,o7z1) | MT | 6,35 TL
791.505.D | 35.150.1405.D | DEMONTAJ 1x10 mm2 plastik izoleli iletken (ho7z,o7z1) | MT | 0,45 TL
791.505.M | 35.150.1405.M | MONTAJ 1x10 mm2 plastik izoleli iletken (ho7z,o7z1) | MT | 0,90 TL
791.506 | 35.150.1406 | 1x16 mm2 plastik izoleli iletken (ho7z,o7z1) | MT | 9,05 TL
791.506.D | 35.150.1406.D | DEMONTAJ 1x16 mm2 plastik izoleli iletken (ho7z,o7z1) | MT | 0,45 TL
791.506.M | 35.150.1406.M | MONTAJ 1x16 mm2 plastik izoleli iletken (ho7z,o7z1) | MT | 0,90 TL
791.507 | 35.150.1407 | 1x25 mm2 plastik izoleli iletken (ho7z,o7z1) | MT | 13,80 TL
791.507.D | 35.150.1407.D | DEMONTAJ 1x25 mm2 plastik izoleli iletken (ho7z,o7z1) | MT | 0,45 TL
791.507.M | 35.150.1407.M | MONTAJ 1x25 mm2 plastik izoleli iletken (ho7z,o7z1) | MT | 0,90 TL
791.508 | 35.150.1408 | 1x35 mm2 plastik izoleli iletken (ho7z,o7z1) | MT | 18,60 TL
791.508.D | 35.150.1408.D | DEMONTAJ 1x35 mm2 plastik izoleli iletken (ho7z,o7z1) | MT | 0,45 TL
791.508.M | 35.150.1408.M | MONTAJ 1x35 mm2 plastik izoleli iletken (ho7z,o7z1) | MT | 0,90 TL
791.509 | 35.150.1409 | 1x50 mm2 plastik izoleli iletken (ho7z,o7z1) | MT | 26,70 TL
791.509.D | 35.150.1409.D | DEMONTAJ 1x50 mm2 plastik izoleli iletken (ho7z,o7z1) | MT | 0,45 TL
791.509.M | 35.150.1409.M | MONTAJ 1x50 mm2 plastik izoleli iletken (ho7z,o7z1) | MT | 0,90 TL
791.306 | 35.150.1501 | 2x1.5 mm2 kurşunsuz pvc izol.kablo.besleme hattı (nhxmh) | MT | 6,95 TL
791.306.D | 35.150.1501.D | DEMONTAJ 2x1.5 mm2 kurşunsuz pvc izol.kablo.besleme hattı (nhxmh) | MT | 2,08 TL
791.306.M | 35.150.1501.M | MONTAJ 2x1.5 mm2 kurşunsuz pvc izol.kablo.besleme hattı (nhxmh) | MT | 4,15 TL
791.305 | 35.150.1502 | 2x2.5 mm2 kurşunsuz pvc izol.kablo.besleme hattı (nhxmh) | MT | 7,50 TL
791.305.D | 35.150.1502.D | DEMONTAJ 2x2.5 mm2 kurşunsuz pvc izol.kablo.besleme hattı (nhxmh) | MT | 2,08 TL
791.305.M | 35.150.1502.M | MONTAJ 2x2.5 mm2 kurşunsuz pvc izol.kablo.besleme hattı (nhxmh) | MT | 4,15 TL
791.304 | 35.150.1503 | 2x4 mm2 kurşunsuz pvc izol.kablo.besleme hattı (nhxmh) | MT | 9,45 TL
791.304.D | 35.150.1503.D | DEMONTAJ 2x4 mm2 kurşunsuz pvc izol.kablo.besleme hattı (nhxmh) | MT | 2,08 TL
791.304.M | 35.150.1503.M | MONTAJ 2x4 mm2 kurşunsuz pvc izol.kablo.besleme hattı (nhxmh) | MT | 4,15 TL
791.303 | 35.150.1504 | 2x6 mm2 kurşunsuz pvc izol.kablo.besleme hattı (nhxmh) | MT | 12,30 TL
791.303.D | 35.150.1504.D | DEMONTAJ 2x6 mm2 kurşunsuz pvc izol.kablo.besleme hattı (nhxmh) | MT | 2,08 TL
791.303.M | 35.150.1504.M | MONTAJ 2x6 mm2 kurşunsuz pvc izol.kablo.besleme hattı (nhxmh) | MT | 4,15 TL
791.302 | 35.150.1505 | 2x10 mm2 kurşunsuz pvc izol.kablo.besleme hattı (nhxmh) | MT | 16,50 TL
791.302.D | 35.150.1505.D | DEMONTAJ 2x10 mm2 kurşunsuz pvc izol.kablo.besleme hattı (nhxmh) | MT | 2,10 TL
791.302.M | 35.150.1505.M | MONTAJ 2x10 mm2 kurşunsuz pvc izol.kablo.besleme hattı (nhxmh) | MT | 4,20 TL
791.301 | 35.150.1506 | 2x16 mm2 kurşunsuz pvc izol.kablo.besleme hattı (nhxmh) | MT | 22,20 TL
791.301.D | 35.150.1506.D | DEMONTAJ 2x16 mm2 kurşunsuz pvc izol.kablo.besleme hattı (nhxmh) | MT | 2,10 TL
791.301.M | 35.150.1506.M | MONTAJ 2x16 mm2 kurşunsuz pvc izol.kablo.besleme hattı (nhxmh) | MT | 4,20 TL
791.312 | 35.150.1530 | 3x1.5 mm2 kurşunsuz pvc izol.kablo.besleme hattı (nhxmh) | MT | 7,55 TL
791.312.D | 35.150.1530.D | DEMONTAJ 3x1.5 mm2 kurşunsuz pvc izol.kablo.besleme hattı (nhxmh) | MT | 2,08 TL
791.312.M | 35.150.1530.M | MONTAJ 3x1.5 mm2 kurşunsuz pvc izol.kablo.besleme hattı (nhxmh) | MT | 4,15 TL
791.311 | 35.150.1531 | 3x2.5 mm2 kurşunsuz pvc izol.kablo.besleme hattı (nhxmh) | MT | 8,85 TL
791.311.D | 35.150.1531.D | DEMONTAJ 3x2.5 mm2 kurşunsuz pvc izol.kablo.besleme hattı (nhxmh) | MT | 2,08 TL
791.311.M | 35.150.1531.M | MONTAJ 3x2.5 mm2 kurşunsuz pvc izol.kablo.besleme hattı (nhxmh) | MT | 4,15 TL
791.310 | 35.150.1532 | 3x4 mm2 kurşunsuz pvc izol.kablo.besleme hattı (nhxmh) | MT | 11,60 TL
791.310.D | 35.150.1532.D | DEMONTAJ 3x4 mm2 kurşunsuz pvc izol.kablo.besleme hattı (nhxmh) | MT | 2,08 TL
791.310.M | 35.150.1532.M | MONTAJ 3x4 mm2 kurşunsuz pvc izol.kablo.besleme hattı (nhxmh) | MT | 4,15 TL
791.309 | 35.150.1533 | 3x6 mm2 kurşunsuz pvc izol.kablo.besleme hattı (nhxmh) | MT | 14,60 TL
791.309.D | 35.150.1533.D | DEMONTAJ 3x6 mm2 kurşunsuz pvc izol.kablo.besleme hattı (nhxmh) | MT | 2,08 TL
791.309.M | 35.150.1533.M | MONTAJ 3x6 mm2 kurşunsuz pvc izol.kablo.besleme hattı (nhxmh) | MT | 4,15 TL
791.308 | 35.150.1534 | 3x10 mm2 kurşunsuz pvc izol.kablo.besleme hattı (nhxmh) | MT | 20,40 TL
791.308.D | 35.150.1534.D | DEMONTAJ 3x10 mm2 kurşunsuz pvc izol.kablo.besleme hattı (nhxmh) | MT | 2,08 TL
791.308.M | 35.150.1534.M | MONTAJ 3x10 mm2 kurşunsuz pvc izol.kablo.besleme hattı (nhxmh) | MT | 4,15 TL
791.307 | 35.150.1535 | 3x16 mm2 kurşunsuz pvc izol.kablo.besleme hattı (nhxmh) | MT | 30,60 TL
791.307.D | 35.150.1535.D | DEMONTAJ 3x16 mm2 kurşunsuz pvc izol.kablo.besleme hattı (nhxmh) | MT | 2,08 TL
791.307.M | 35.150.1535.M | MONTAJ 3x16 mm2 kurşunsuz pvc izol.kablo.besleme hattı (nhxmh) | MT | 4,15 TL
791.318 | 35.150.1560 | 4x1.5 mm2 kurşunsuz pvc izol.kablo.besleme hattı (nhxmh) | MT | 8,65 TL
791.318.D | 35.150.1560.D | DEMONTAJ 4x1.5 mm2 kurşunsuz pvc izol.kablo.besleme hattı (nhxmh) | MT | 2,33 TL
791.318.M | 35.150.1560.M | MONTAJ 4x1.5 mm2 kurşunsuz pvc izol.kablo.besleme hattı (nhxmh) | MT | 4,65 TL
791.317 | 35.150.1561 | 4x2.5 mm2 kurşunsuz pvc izol.kablo.besleme hattı (nhxmh) | MT | 10,60 TL
791.317.D | 35.150.1561.D | DEMONTAJ 4x2.5 mm2 kurşunsuz pvc izol.kablo.besleme hattı (nhxmh) | MT | 2,33 TL
791.317.M | 35.150.1561.M | MONTAJ 4x2.5 mm2 kurşunsuz pvc izol.kablo.besleme hattı (nhxmh) | MT | 4,65 TL
791.316 | 35.150.1562 | 4x4 mm2 kurşunsuz pvc izol.kablo.besleme hattı (nhxmh) | MT | 13,90 TL
791.316.D | 35.150.1562.D | DEMONTAJ 4x4 mm2 kurşunsuz pvc izol.kablo.besleme hattı (nhxmh) | MT | 2,33 TL
791.316.M | 35.150.1562.M | MONTAJ 4x4 mm2 kurşunsuz pvc izol.kablo.besleme hattı (nhxmh) | MT | 4,65 TL
791.315 | 35.150.1563 | 4x6 mm2 kurşunsuz pvc izol.kablo.besleme hattı (nhxmh) | MT | 18,10 TL
791.315.D | 35.150.1563.D | DEMONTAJ 4x6 mm2 kurşunsuz pvc izol.kablo.besleme hattı (nhxmh) | MT | 2,33 TL
791.315.M | 35.150.1563.M | MONTAJ 4x6 mm2 kurşunsuz pvc izol.kablo.besleme hattı (nhxmh) | MT | 4,65 TL
791.314 | 35.150.1564 | 4x10 mm2 kurşunsuz pvc izol.kablo.besleme hattı (nhxmh) | MT | 27,40 TL
791.314.D | 35.150.1564.D | DEMONTAJ 4x10 mm2 kurşunsuz pvc izol.kablo.besleme hattı (nhxmh) | MT | 2,33 TL
791.314.M | 35.150.1564.M | MONTAJ 4x10 mm2 kurşunsuz pvc izol.kablo.besleme hattı (nhxmh) | MT | 4,65 TL
791.313 | 35.150.1565 | 4x16 mm2 kurşunsuz pvc izol.kablo.besleme hattı (nhxmh) | MT | 38,20 TL
791.313.D | 35.150.1565.D | DEMONTAJ 4x16 mm2 kurşunsuz pvc izol.kablo.besleme hattı (nhxmh) | MT | 2,33 TL
791.313.M | 35.150.1565.M | MONTAJ 4x16 mm2 kurşunsuz pvc izol.kablo.besleme hattı (nhxmh) | MT | 4,65 TL
791.439 | 35.150.2101 | 1x6 mm2 1kv yeraltı kabl.besleme hattı (n2xh) | MT | 6,65 TL
791.439.D | 35.150.2101.D | DEMONTAJ 1x6 mm2 1kv yeraltı kabl.besleme hattı (n2xh) | MT | 1,43 TL
791.439.M | 35.150.2101.M | MONTAJ 1x6 mm2 1kv yeraltı kabl.besleme hattı (n2xh) | MT | 2,85 TL
791.440 | 35.150.2102 | 1x10 mm2 1kv yeraltı kabl.besleme hattı (n2xh) | MT | 8,30 TL
791.440.D | 35.150.2102.D | DEMONTAJ 1x10 mm2 1kv yeraltı kabl.besleme hattı (n2xh) | MT | 1,43 TL
791.440.M | 35.150.2102.M | MONTAJ 1x10 mm2 1kv yeraltı kabl.besleme hattı (n2xh) | MT | 2,85 TL
791.441 | 35.150.2103 | 1x16 mm2 1kv yeraltı kabl.besleme hattı (n2xh) | MT | 11,00 TL
791.441.D | 35.150.2103.D | DEMONTAJ 1x16 mm2 1kv yeraltı kabl.besleme hattı (n2xh) | MT | 1,43 TL
791.441.M | 35.150.2103.M | MONTAJ 1x16 mm2 1kv yeraltı kabl.besleme hattı (n2xh) | MT | 2,85 TL
791.442 | 35.150.2104 | 1x25 mm2 1kv yeraltı kabl.besleme hattı (n2xh) | MT | 16,40 TL
791.442.D | 35.150.2104.D | DEMONTAJ 1x25 mm2 1kv yeraltı kabl.besleme hattı (n2xh) | MT | 1,43 TL
791.442.M | 35.150.2104.M | MONTAJ 1x25 mm2 1kv yeraltı kabl.besleme hattı (n2xh) | MT | 2,85 TL
791.443 | 35.150.2105 | 1x35 mm2 1kv yeraltı kabl.besleme hattı (n2xh) | MT | 20,70 TL
791.443.D | 35.150.2105.D | DEMONTAJ 1x35 mm2 1kv yeraltı kabl.besleme hattı (n2xh) | MT | 1,43 TL
791.443.M | 35.150.2105.M | MONTAJ 1x35 mm2 1kv yeraltı kabl.besleme hattı (n2xh) | MT | 2,85 TL
791.444 | 35.150.2106 | 1x50 mm2 1kv yeraltı kabl.besleme hattı (n2xh) | MT | 25,50 TL
791.444.D | 35.150.2106.D | DEMONTAJ 1x50 mm2 1kv yeraltı kabl.besleme hattı (n2xh) | MT | 1,43 TL
791.444.M | 35.150.2106.M | MONTAJ 1x50 mm2 1kv yeraltı kabl.besleme hattı (n2xh) | MT | 2,85 TL
791.445 | 35.150.2107 | 1x70 mm2 1kv yeraltı kabl.besleme hattı (n2xh) | MT | 34,50 TL
791.445.D | 35.150.2107.D | DEMONTAJ 1x70 mm2 1kv yeraltı kabl.besleme hattı (n2xh) | MT | 1,43 TL
791.445.M | 35.150.2107.M | MONTAJ 1x70 mm2 1kv yeraltı kabl.besleme hattı (n2xh) | MT | 2,85 TL
791.446 | 35.150.2108 | 1x95 mm2 1kv yeraltı kabl.besleme hattı (n2xh) | MT | 48,30 TL
791.446.D | 35.150.2108.D | DEMONTAJ 1x95 mm2 1kv yeraltı kabl.besleme hattı (n2xh) | MT | 1,43 TL
791.446.M | 35.150.2108.M | MONTAJ 1x95 mm2 1kv yeraltı kabl.besleme hattı (n2xh) | MT | 2,85 TL
791.447 | 35.150.2109 | 1x120 mm2 1kv yeraltı kabl.besleme hattı (n2xh) | MT | 58,00 TL
791.447.D | 35.150.2109.D | DEMONTAJ 1x120 mm2 1kv yeraltı kabl.besleme hattı (n2xh) | MT | 1,43 TL
791.447.M | 35.150.2109.M | MONTAJ 1x120 mm2 1kv yeraltı kabl.besleme hattı (n2xh) | MT | 2,85 TL
791.448 | 35.150.2110 | 1x150 mm2 1kv yeraltı kabl.besleme hattı (n2xh) | MT | 73,00 TL
791.448.D | 35.150.2110.D | DEMONTAJ 1x150 mm2 1kv yeraltı kabl.besleme hattı (n2xh) | MT | 1,43 TL
791.448.M | 35.150.2110.M | MONTAJ 1x150 mm2 1kv yeraltı kabl.besleme hattı (n2xh) | MT | 2,85 TL
791.449 | 35.150.2111 | 1x185 mm2 1kv yeraltı kabl.besleme hattı (n2xh) | MT | 88,50 TL
791.449.D | 35.150.2111.D | DEMONTAJ 1x185 mm2 1kv yeraltı kabl.besleme hattı (n2xh) | MT | 1,43 TL
791.449.M | 35.150.2111.M | MONTAJ 1x185 mm2 1kv yeraltı kabl.besleme hattı (n2xh) | MT | 2,85 TL
791.450 | 35.150.2112 | 1x240 mm2 1kv yeraltı kabl.besleme hattı (n2xh) | MT | 107,00 TL
791.450.D | 35.150.2112.D | DEMONTAJ 1x240 mm2 1kv yeraltı kabl.besleme hattı (n2xh) | MT | 1,43 TL
791.450.M | 35.150.2112.M | MONTAJ 1x240 mm2 1kv yeraltı kabl.besleme hattı (n2xh) | MT | 2,85 TL
791.407 | 35.150.2120 | 2x1.5 mm2 1kv yeraltı kabl.besleme hattı (n2xh) | MT | 6,65 TL
791.407.D | 35.150.2120.D | DEMONTAJ 2x1.5 mm2 1kv yeraltı kabl.besleme hattı (n2xh) | MT | 1,75 TL
791.407.M | 35.150.2120.M | MONTAJ 2x1.5 mm2 1kv yeraltı kabl.besleme hattı (n2xh) | MT | 3,50 TL
791.406 | 35.150.2121 | 2x2.5 mm2 1kv yeraltı kabl.besleme hattı (n2xh) | MT | 7,30 TL
791.406.D | 35.150.2121.D | DEMONTAJ 2x2.5 mm2 1kv yeraltı kabl.besleme hattı (n2xh) | MT | 1,75 TL
791.406.M | 35.150.2121.M | MONTAJ 2x2.5 mm2 1kv yeraltı kabl.besleme hattı (n2xh) | MT | 3,50 TL
791.405 | 35.150.2122 | 2x4 mm2 1kv yeraltı kabl.besleme hattı (n2xh) | MT | 8,90 TL
791.405.D | 35.150.2122.D | DEMONTAJ 2x4 mm2 1kv yeraltı kabl.besleme hattı (n2xh) | MT | 1,75 TL
791.405.M | 35.150.2122.M | MONTAJ 2x4 mm2 1kv yeraltı kabl.besleme hattı (n2xh) | MT | 3,50 TL
791.404 | 35.150.2123 | 2x6 mm2 1kv yeraltı kabl.besleme hattı (n2xh) | MT | 11,10 TL
791.404.D | 35.150.2123.D | DEMONTAJ 2x6 mm2 1kv yeraltı kabl.besleme hattı (n2xh) | MT | 1,82 TL
791.404.M | 35.150.2123.M | MONTAJ 2x6 mm2 1kv yeraltı kabl.besleme hattı (n2xh) | MT | 3,65 TL
791.403 | 35.150.2124 | 2x10 mm2 1kv yeraltı kabl.besleme hattı (n2xh) | MT | 16,10 TL
791.403.D | 35.150.2124.D | DEMONTAJ 2x10 mm2 1kv yeraltı kabl.besleme hattı (n2xh) | MT | 1,82 TL
791.403.M | 35.150.2124.M | MONTAJ 2x10 mm2 1kv yeraltı kabl.besleme hattı (n2xh) | MT | 3,65 TL
791.402 | 35.150.2125 | 2x16 mm2 1kv yeraltı kabl.besleme hattı (n2xh) | MT | 21,90 TL
791.402.D | 35.150.2125.D | DEMONTAJ 2x16 mm2 1kv yeraltı kabl.besleme hattı (n2xh) | MT | 1,82 TL
791.402.M | 35.150.2125.M | MONTAJ 2x16 mm2 1kv yeraltı kabl.besleme hattı (n2xh) | MT | 3,65 TL
791.401 | 35.150.2126 | 2x25 mm2 1kv yeraltı kabl.besleme hattı (n2xh) | MT | 30,70 TL
791.401.D | 35.150.2126.D | DEMONTAJ 2x25 mm2 1kv yeraltı kabl.besleme hattı (n2xh) | MT | 1,82 TL
791.401.M | 35.150.2126.M | MONTAJ 2x25 mm2 1kv yeraltı kabl.besleme hattı (n2xh) | MT | 3,65 TL
791.414 | 35.150.2150 | 3x1.5 mm2 1kv yeraltı kabl.besleme hattı (n2xh) | MT | 7,05 TL
791.414.D | 35.150.2150.D | DEMONTAJ 3x1.5 mm2 1kv yeraltı kabl.besleme hattı (n2xh) | MT | 1,82 TL
791.414.M | 35.150.2150.M | MONTAJ 3x1.5 mm2 1kv yeraltı kabl.besleme hattı (n2xh) | MT | 3,65 TL
791.413 | 35.150.2151 | 3x2.5 mm2 1kv yeraltı kabl.besleme hattı (n2xh) | MT | 8,40 TL
791.413.D | 35.150.2151.D | DEMONTAJ 3x2.5 mm2 1kv yeraltı kabl.besleme hattı (n2xh) | MT | 1,75 TL
791.413.M | 35.150.2151.M | MONTAJ 3x2.5 mm2 1kv yeraltı kabl.besleme hattı (n2xh) | MT | 3,50 TL
791.412 | 35.150.2152 | 3x4 mm2 1kv yeraltı kabl.besleme hattı (n2xh) | MT | 10,90 TL
791.412.D | 35.150.2152.D | DEMONTAJ 3x4 mm2 1kv yeraltı kabl.besleme hattı (n2xh) | MT | 1,82 TL
791.412.M | 35.150.2152.M | MONTAJ 3x4 mm2 1kv yeraltı kabl.besleme hattı (n2xh) | MT | 3,65 TL
791.411 | 35.150.2153 | 3x6 mm2 1kv yeraltı kabl.besleme hattı (n2xh) | MT | 14,30 TL
791.411.D | 35.150.2153.D | DEMONTAJ 3x6 mm2 1kv yeraltı kabl.besleme hattı (n2xh) | MT | 1,82 TL
791.411.M | 35.150.2153.M | MONTAJ 3x6 mm2 1kv yeraltı kabl.besleme hattı (n2xh) | MT | 3,65 TL
791.410 | 35.150.2154 | 3x10 mm2 1kv yeraltı kabl.besleme hattı (n2xh) | MT | 21,70 TL
791.410.D | 35.150.2154.D | DEMONTAJ 3x10 mm2 1kv yeraltı kabl.besleme hattı (n2xh) | MT | 1,82 TL
791.410.M | 35.150.2154.M | MONTAJ 3x10 mm2 1kv yeraltı kabl.besleme hattı (n2xh) | MT | 3,65 TL
791.409 | 35.150.2155 | 3x16 mm2 1kv yeraltı kabl.besleme hattı (n2xh) | MT | 30,20 TL
791.409.D | 35.150.2155.D | DEMONTAJ 3x16 mm2 1kv yeraltı kabl.besleme hattı (n2xh) | MT | 1,82 TL
791.409.M | 35.150.2155.M | MONTAJ 3x16 mm2 1kv yeraltı kabl.besleme hattı (n2xh) | MT | 3,65 TL
791.408 | 35.150.2156 | 3x25 mm2 1kv yeraltı kabl.besleme hattı (n2xh) | MT | 44,50 TL
791.408.D | 35.150.2156.D | DEMONTAJ 3x25 mm2 1kv yeraltı kabl.besleme hattı (n2xh) | MT | 1,82 TL
791.408.M | 35.150.2156.M | MONTAJ 3x25 mm2 1kv yeraltı kabl.besleme hattı (n2xh) | MT | 3,65 TL
791.423 | 35.150.2170 | 3x25+16 mm2 1kv yeraltı kabl.besleme hattı (n2xh) | MT | 55,00 TL
791.423.D | 35.150.2170.D | DEMONTAJ 3x25+16 mm2 1kv yeraltı kabl.besleme hattı (n2xh) | MT | 3,88 TL
791.423.M | 35.150.2170.M | MONTAJ 3x25+16 mm2 1kv yeraltı kabl.besleme hattı (n2xh) | MT | 7,75 TL
791.422 | 35.150.2171 | 3x35+16 mm2 1kv yeraltı kabl.besleme hattı (n2xh) | MT | 68,00 TL
791.422.D | 35.150.2171.D | DEMONTAJ 3x35+16 mm2 1kv yeraltı kabl.besleme hattı (n2xh) | MT | 3,88 TL
791.422.M | 35.150.2171.M | MONTAJ 3x35+16 mm2 1kv yeraltı kabl.besleme hattı (n2xh) | MT | 7,75 TL
791.421 | 35.150.2172 | 3x50+25 mm2 1kv yeraltı kabl.besleme hattı (n2xh) | MT | 91,00 TL
791.421.D | 35.150.2172.D | DEMONTAJ 3x50+25 mm2 1kv yeraltı kabl.besleme hattı (n2xh) | MT | 5,20 TL
791.421.M | 35.150.2172.M | MONTAJ 3x50+25 mm2 1kv yeraltı kabl.besleme hattı (n2xh) | MT | 10,40 TL
791.420 | 35.150.2173 | 3x70+35 mm2 1kv yeraltı kabl.besleme hattı (n2xh) | MT | 131,00 TL
791.420.D | 35.150.2173.D | DEMONTAJ 3x70+35 mm2 1kv yeraltı kabl.besleme hattı (n2xh) | MT | 5,80 TL
791.420.M | 35.150.2173.M | MONTAJ 3x70+35 mm2 1kv yeraltı kabl.besleme hattı (n2xh) | MT | 11,60 TL
791.419 | 35.150.2174 | 3x95+50 mm2 1kv yeraltı kabl.besleme hattı (n2xh) | MT | 169,00 TL
791.419.D | 35.150.2174.D | DEMONTAJ 3x95+50 mm2 1kv yeraltı kabl.besleme hattı (n2xh) | MT | 6,60 TL
791.419.M | 35.150.2174.M | MONTAJ 3x95+50 mm2 1kv yeraltı kabl.besleme hattı (n2xh) | MT | 13,20 TL
791.418 | 35.150.2175 | 3x120+70 mm2 1kv yeraltı kabl.besleme hattı (n2xh) | MT | 216,00 TL
791.418.D | 35.150.2175.D | DEMONTAJ 3x120+70 mm2 1kv yeraltı kabl.besleme hattı (n2xh) | MT | 7,50 TL
791.418.M | 35.150.2175.M | MONTAJ 3x120+70 mm2 1kv yeraltı kabl.besleme hattı (n2xh) | MT | 15,00 TL
791.417 | 35.150.2176 | 3x150+70 mm2 1kv yeraltı kabl.besleme hattı (n2xh) | MT | 270,00 TL
791.417.D | 35.150.2176.D | DEMONTAJ 3x150+70 mm2 1kv yeraltı kabl.besleme hattı (n2xh) | MT | 7,50 TL
791.417.M | 35.150.2176.M | MONTAJ 3x150+70 mm2 1kv yeraltı kabl.besleme hattı (n2xh) | MT | 15,00 TL
791.416 | 35.150.2177 | 3x185+95 mm2 1kv yeraltı kabl.besleme hattı (n2xh) | MT | 341,00 TL
791.416.D | 35.150.2177.D | DEMONTAJ 3x185+95 mm2 1kv yeraltı kabl.besleme hattı (n2xh) | MT | 8,00 TL
791.416.M | 35.150.2177.M | MONTAJ 3x185+95 mm2 1kv yeraltı kabl.besleme hattı (n2xh) | MT | 16,00 TL
791.415 | 35.150.2178 | 3x240+120 mm2 1kv yeraltı kabl.besleme hattı (n2xh) | MT | 439,00 TL
791.415.D | 35.150.2178.D | DEMONTAJ 3x240+120 mm2 1kv yeraltı kabl.besleme hattı (n2xh) | MT | 9,00 TL
791.415.M | 35.150.2178.M | MONTAJ 3x240+120 mm2 1kv yeraltı kabl.besleme hattı (n2xh) | MT | 18,00 TL
791.429 | 35.150.2190 | 4x1.5 mm2 1kv yeraltı kabl.besleme hattı (n2xh) | MT | 8,25 TL
791.429.D | 35.150.2190.D | DEMONTAJ 4x1.5 mm2 1kv yeraltı kabl.besleme hattı (n2xh) | MT | 1,82 TL
791.429.M | 35.150.2190.M | MONTAJ 4x1.5 mm2 1kv yeraltı kabl.besleme hattı (n2xh) | MT | 3,65 TL
791.428 | 35.150.2191 | 4x2.5 mm2 1kv yeraltı kabl.besleme hattı (n2xh) | MT | 10,30 TL
791.428.D | 35.150.2191.D | DEMONTAJ 4x2.5 mm2 1kv yeraltı kabl.besleme hattı (n2xh) | MT | 1,82 TL
791.428.M | 35.150.2191.M | MONTAJ 4x2.5 mm2 1kv yeraltı kabl.besleme hattı (n2xh) | MT | 3,65 TL
791.427 | 35.150.2192 | 4x4 mm2 1kv yeraltı kabl.besleme hattı (n2xh) | MT | 13,20 TL
791.427.D | 35.150.2192.D | DEMONTAJ 4x4 mm2 1kv yeraltı kabl.besleme hattı (n2xh) | MT | 1,82 TL
791.427.M | 35.150.2192.M | MONTAJ 4x4 mm2 1kv yeraltı kabl.besleme hattı (n2xh) | MT | 3,65 TL
791.426 | 35.150.2193 | 4x6 mm2 1kv yeraltı kabl.besleme hattı (n2xh) | MT | 17,30 TL
791.426.D | 35.150.2193.D | DEMONTAJ 4x6 mm2 1kv yeraltı kabl.besleme hattı (n2xh) | MT | 2,10 TL
791.426.M | 35.150.2193.M | MONTAJ 4x6 mm2 1kv yeraltı kabl.besleme hattı (n2xh) | MT | 4,20 TL
791.425 | 35.150.2194 | 4x10 mm2 1kv yeraltı kabl.besleme hattı (n2xh) | MT | 29,00 TL
791.425.D | 35.150.2194.D | DEMONTAJ 4x10 mm2 1kv yeraltı kabl.besleme hattı (n2xh) | MT | 2,10 TL
791.425.M | 35.150.2194.M | MONTAJ 4x10 mm2 1kv yeraltı kabl.besleme hattı (n2xh) | MT | 4,20 TL
791.424 | 35.150.2195 | 4x16 mm2 1kv yeraltı kabl.besleme hattı (n2xh) | MT | 40,40 TL
791.424.D | 35.150.2195.D | DEMONTAJ 4x16 mm2 1kv yeraltı kabl.besleme hattı (n2xh) | MT | 2,35 TL
791.424.M | 35.150.2195.M | MONTAJ 4x16 mm2 1kv yeraltı kabl.besleme hattı (n2xh) | MT | 4,70 TL
791.424/9 | 35.150.2196 | 4x25 mm2 yer altı kabloları ile kolon ve besleme hattı tesisi (N2XH, 0,6/1kV) | MT | 57,50 TL
791.424/9.D | 35.150.2196.D | DEMONTAJ 4x25 mm2 yer altı kabloları ile kolon ve besleme hattı tesisi (N2XH, 0,6/1kV) | MT | 3,92 TL
791.424/9.M | 35.150.2196.M | MONTAJ 4x25 mm2 yer altı kabloları ile kolon ve besleme hattı tesisi (N2XH, 0,6/1kV) | MT | 7,85 TL
791.424/8 | 35.150.2197 | 4x35 mm2 yer altı kabloları ile kolon ve besleme hattı tesisi (N2XH, 0,6/1kV) | MT | 78,50 TL
791.424/8.D | 35.150.2197.D | DEMONTAJ 4x35 mm2 yer altı kabloları ile kolon ve besleme hattı tesisi (N2XH, 0,6/1kV) | MT | 3,92 TL
791.424/8.M | 35.150.2197.M | MONTAJ 4x35 mm2 yer altı kabloları ile kolon ve besleme hattı tesisi (N2XH, 0,6/1kV) | MT | 7,85 TL
791.424/7 | 35.150.2198 | 4x50 mm2 yer altı kabloları ile kolon ve besleme hattı tesisi (N2XH, 0,6/1kV) | MT | 102,00 TL
791.424/7.D | 35.150.2198.D | DEMONTAJ 4x50 mm2 yer altı kabloları ile kolon ve besleme hattı tesisi (N2XH, 0,6/1kV) | MT | 5,35 TL
791.424/7.M | 35.150.2198.M | MONTAJ 4x50 mm2 yer altı kabloları ile kolon ve besleme hattı tesisi (N2XH, 0,6/1kV) | MT | 10,70 TL
791.424/6 | 35.150.2199 | 4x70 mm2 yer altı kabloları ile kolon ve besleme hattı tesisi (N2XH, 0,6/1kV) | MT | 146,00 TL
791.424/6.D | 35.150.2199.D | DEMONTAJ 4x70 mm2 yer altı kabloları ile kolon ve besleme hattı tesisi (N2XH, 0,6/1kV) | MT | 5,90 TL
791.424/6.M | 35.150.2199.M | MONTAJ 4x70 mm2 yer altı kabloları ile kolon ve besleme hattı tesisi (N2XH, 0,6/1kV) | MT | 11,80 TL
791.424/5 | 35.150.2200 | 4x95 mm2 yer altı kabloları ile kolon ve besleme hattı tesisi (N2XH, 0,6/1kV) | MT | 196,00 TL
791.424/5.D | 35.150.2200.D | DEMONTAJ 4x95 mm2 yer altı kabloları ile kolon ve besleme hattı tesisi (N2XH, 0,6/1kV) | MT | 6,65 TL
791.424/5.M | 35.150.2200.M | MONTAJ 4x95 mm2 yer altı kabloları ile kolon ve besleme hattı tesisi (N2XH, 0,6/1kV) | MT | 13,30 TL
791.424/4 | 35.150.2201 | 4x120 mm2 yer altı kabloları ile kolon ve besleme hattı tesisi (N2XH, 0,6/1kV) | MT | 249,00 TL
791.424/4.D | 35.150.2201.D | DEMONTAJ 4x120 mm2 yer altı kabloları ile kolon ve besleme hattı tesisi (N2XH, 0,6/1kV) | MT | 7,70 TL
791.424/4.M | 35.150.2201.M | MONTAJ 4x120 mm2 yer altı kabloları ile kolon ve besleme hattı tesisi (N2XH, 0,6/1kV) | MT | 15,40 TL
791.424/3 | 35.150.2202 | 4x150 mm2 yer altı kabloları ile kolon ve besleme hattı tesisi (N2XH, 0,6/1kV) | MT | 298,00 TL
791.424/3.D | 35.150.2202.D | DEMONTAJ 4x150 mm2 yer altı kabloları ile kolon ve besleme hattı tesisi (N2XH, 0,6/1kV) | MT | 7,70 TL
791.424/3.M | 35.150.2202.M | MONTAJ 4x150 mm2 yer altı kabloları ile kolon ve besleme hattı tesisi (N2XH, 0,6/1kV) | MT | 15,40 TL
791.424/2 | 35.150.2203 | 4x185 mm2 yer altı kabloları ile kolon ve besleme hattı tesisi (N2XH, 0,6/1kV) | MT | 387,00 TL
791.424/2.D | 35.150.2203.D | DEMONTAJ 4x185 mm2 yer altı kabloları ile kolon ve besleme hattı tesisi (N2XH, 0,6/1kV) | MT | 8,10 TL
791.424/2.M | 35.150.2203.M | MONTAJ 4x185 mm2 yer altı kabloları ile kolon ve besleme hattı tesisi (N2XH, 0,6/1kV) | MT | 16,20 TL
791.424/1 | 35.150.2204 | 4x240 mm2 1KV yer altı kabloları ile kolon ve besleme hattı tesisi (N2XH, 0,6/1kV) | MT | 488,00 TL
791.424/1.D | 35.150.2204.D | DEMONTAJ 4x240 mm2 1KV yer altı kabloları ile kolon ve besleme hattı tesisi (N2XH, 0,6/1kV) | MT | 9,00 TL
791.424/1.M | 35.150.2204.M | MONTAJ 4x240 mm2 1KV yer altı kabloları ile kolon ve besleme hattı tesisi (N2XH, 0,6/1kV) | MT | 18,00 TL
791.430 | 35.150.2210 | 5x1.5 mm2 1kv yeraltı kabl.besleme hattı (n2xh) | MT | 9,55 TL
791.430.D | 35.150.2210.D | DEMONTAJ 5x1.5 mm2 1kv yeraltı kabl.besleme hattı (n2xh) | MT | 1,82 TL
791.430.M | 35.150.2210.M | MONTAJ 5x1.5 mm2 1kv yeraltı kabl.besleme hattı (n2xh) | MT | 3,65 TL
791.431 | 35.150.2211 | 5x2.5 mm2 1kv yeraltı kabl.besleme hattı (n2xh) | MT | 12,20 TL
791.431.D | 35.150.2211.D | DEMONTAJ 5x2.5 mm2 1kv yeraltı kabl.besleme hattı (n2xh) | MT | 2,10 TL
791.431.M | 35.150.2211.M | MONTAJ 5x2.5 mm2 1kv yeraltı kabl.besleme hattı (n2xh) | MT | 4,20 TL
791.431/1 | 35.150.2212 | 5x4 mm2 1KV yer altı kabloları ile kolon ve besleme hattı tesisi | MT | 16,20 TL
791.431/1.D | 35.150.2212.D | DEMONTAJ 5x4 mm2 1KV yer altı kabloları ile kolon ve besleme hattı tesisi | MT | 2,10 TL
791.431/1.M | 35.150.2212.M | MONTAJ 5x4 mm2 1KV yer altı kabloları ile kolon ve besleme hattı tesisi | MT | 4,20 TL
791.431/2 | 35.150.2213 | 5x6 mm2 1KV yer altı kabloları ile kolon ve besleme hattı tesisi | MT | 21,70 TL
791.431/2.D | 35.150.2213.D | DEMONTAJ 5x6 mm2 1KV yer altı kabloları ile kolon ve besleme hattı tesisi | MT | 2,10 TL
791.431/2.M | 35.150.2213.M | MONTAJ 5x6 mm2 1KV yer altı kabloları ile kolon ve besleme hattı tesisi | MT | 4,20 TL
791.431/3 | 35.150.2214 | 5x10 mm2 1KV yer altı kabloları ile kolon ve besleme hattı tesisi | MT | 33,00 TL
791.431/3.D | 35.150.2214.D | DEMONTAJ 5x10 mm2 1KV yer altı kabloları ile kolon ve besleme hattı tesisi | MT | 2,10 TL
791.431/3.M | 35.150.2214.M | MONTAJ 5x10 mm2 1KV yer altı kabloları ile kolon ve besleme hattı tesisi | MT | 4,20 TL
791.432 | 35.150.2240 | 10x1.5 mm2 1kv yeraltı kabl.besleme hattı (n2xh) | MT | 16,60 TL
791.432.D | 35.150.2240.D | DEMONTAJ 10x1.5 mm2 1kv yeraltı kabl.besleme hattı (n2xh) | MT | 2,10 TL
791.432.M | 35.150.2240.M | MONTAJ 10x1.5 mm2 1kv yeraltı kabl.besleme hattı (n2xh) | MT | 4,20 TL
791.433 | 35.150.2241 | 12x1.5 mm2 1kv yeraltı kabl.besleme hattı (n2xh) | MT | 18,10 TL
791.433.D | 35.150.2241.D | DEMONTAJ 12x1.5 mm2 1kv yeraltı kabl.besleme hattı (n2xh) | MT | 2,10 TL
791.433.M | 35.150.2241.M | MONTAJ 12x1.5 mm2 1kv yeraltı kabl.besleme hattı (n2xh) | MT | 4,20 TL
791.434 | 35.150.2242 | 14x1.5 mm2 1kv yeraltı kabl.besleme hattı (n2xh) | MT | 20,20 TL
791.434.D | 35.150.2242.D | DEMONTAJ 14x1.5 mm2 1kv yeraltı kabl.besleme hattı (n2xh) | MT | 2,10 TL
791.434.M | 35.150.2242.M | MONTAJ 14x1.5 mm2 1kv yeraltı kabl.besleme hattı (n2xh) | MT | 4,20 TL
791.435 | 35.150.2243 | 19x1.5 mm2 1kv yeraltı kabl.besleme hattı (n2xh) | MT | 25,70 TL
791.435.D | 35.150.2243.D | DEMONTAJ 19x1.5 mm2 1kv yeraltı kabl.besleme hattı (n2xh) | MT | 2,10 TL
791.435.M | 35.150.2243.M | MONTAJ 19x1.5 mm2 1kv yeraltı kabl.besleme hattı (n2xh) | MT | 4,20 TL
791.436 | 35.150.2244 | 21x1.5 mm2 1kv yeraltı kabl.besleme hattı (n2xh) | MT | 27,90 TL
791.436.D | 35.150.2244.D | DEMONTAJ 21x1.5 mm2 1kv yeraltı kabl.besleme hattı (n2xh) | MT | 2,10 TL
791.436.M | 35.150.2244.M | MONTAJ 21x1.5 mm2 1kv yeraltı kabl.besleme hattı (n2xh) | MT | 4,20 TL
791.437 | 35.150.2245 | 24x1.5 mm2 1kv yeraltı kabl.besleme hattı (n2xh) | MT | 29,80 TL
791.437.D | 35.150.2245.D | DEMONTAJ 24x1.5 mm2 1kv yeraltı kabl.besleme hattı (n2xh) | MT | 2,10 TL
791.437.M | 35.150.2245.M | MONTAJ 24x1.5 mm2 1kv yeraltı kabl.besleme hattı (n2xh) | MT | 4,20 TL
791.438 | 35.150.2246 | 30x1.5 mm2 1kv yeraltı kabl.besleme hattı (n2xh) | MT | 34,70 TL
791.438.D | 35.150.2246.D | DEMONTAJ 30x1.5 mm2 1kv yeraltı kabl.besleme hattı (n2xh) | MT | 2,35 TL
791.438.M | 35.150.2246.M | MONTAJ 30x1.5 mm2 1kv yeraltı kabl.besleme hattı (n2xh) | MT | 4,70 TL
791.601 | 35.150.3101 | 1x4re aleve dayanıklı n2xhfe 180 0.6/1kv kablo | MT | 7,05 TL
791.601.D | 35.150.3101.D | DEMONTAJ 1x4re aleve dayanıklı n2xhfe 180 0.6/1kv kablo | MT | 1,65 TL
791.601.M | 35.150.3101.M | MONTAJ 1x4re aleve dayanıklı n2xhfe 180 0.6/1kv kablo | MT | 3,30 TL
791.602 | 35.150.3102 | 1x6re aleve dayanıklı n2xhfe 180 0.6/1kv kablo | MT | 7,95 TL
791.602.D | 35.150.3102.D | DEMONTAJ 1x6re aleve dayanıklı n2xhfe 180 0.6/1kv kablo | MT | 1,65 TL
791.602.M | 35.150.3102.M | MONTAJ 1x6re aleve dayanıklı n2xhfe 180 0.6/1kv kablo | MT | 3,30 TL
791.603 | 35.150.3103 | 1x10re aleve dayanıklı n2xhfe 180 0.6/1kv kablo | MT | 10,50 TL
791.603.D | 35.150.3103.D | DEMONTAJ 1x10re aleve dayanıklı n2xhfe 180 0.6/1kv kablo | MT | 1,65 TL
791.603.M | 35.150.3103.M | MONTAJ 1x10re aleve dayanıklı n2xhfe 180 0.6/1kv kablo | MT | 3,30 TL
791.604 | 35.150.3104 | 1x16re aleve dayanıklı n2xhfe 180 0.6/1kv kablo | MT | 13,80 TL
791.604.D | 35.150.3104.D | DEMONTAJ 1x16re aleve dayanıklı n2xhfe 180 0.6/1kv kablo | MT | 1,65 TL
791.604.M | 35.150.3104.M | MONTAJ 1x16re aleve dayanıklı n2xhfe 180 0.6/1kv kablo | MT | 3,30 TL
791.605 | 35.150.3105 | 1x25rm aleve dayanıklı n2xhfe 180 0.6/1kv kablo | MT | 18,90 TL
791.605.D | 35.150.3105.D | DEMONTAJ 1x25rm aleve dayanıklı n2xhfe 180 0.6/1kv kablo | MT | 1,65 TL
791.605.M | 35.150.3105.M | MONTAJ 1x25rm aleve dayanıklı n2xhfe 180 0.6/1kv kablo | MT | 3,30 TL
791.606 | 35.150.3106 | 1x35rm aleve dayanıklı n2xhfe 180 0.6/1kv kablo | MT | 24,40 TL
791.606.D | 35.150.3106.D | DEMONTAJ 1x35rm aleve dayanıklı n2xhfe 180 0.6/1kv kablo | MT | 1,65 TL
791.606.M | 35.150.3106.M | MONTAJ 1x35rm aleve dayanıklı n2xhfe 180 0.6/1kv kablo | MT | 3,30 TL
791.607 | 35.150.3107 | 1x50rm aleve dayanıklı n2xhfe 180 0.6/1kv kablo | MT | 30,00 TL
791.607.D | 35.150.3107.D | DEMONTAJ 1x50rm aleve dayanıklı n2xhfe 180 0.6/1kv kablo | MT | 1,65 TL
791.607.M | 35.150.3107.M | MONTAJ 1x50rm aleve dayanıklı n2xhfe 180 0.6/1kv kablo | MT | 3,30 TL
791.608 | 35.150.3108 | 1x70rm aleve dayanıklı n2xhfe 180 0.6/1kv kablo | MT | 39,90 TL
791.608.D | 35.150.3108.D | DEMONTAJ 1x70rm aleve dayanıklı n2xhfe 180 0.6/1kv kablo | MT | 1,65 TL
791.608.M | 35.150.3108.M | MONTAJ 1x70rm aleve dayanıklı n2xhfe 180 0.6/1kv kablo | MT | 3,30 TL
791.609 | 35.150.3109 | 1x95rm aleve dayanıklı n2xhfe 180 0.6/1kv kablo | MT | 54,00 TL
791.609.D | 35.150.3109.D | DEMONTAJ 1x95rm aleve dayanıklı n2xhfe 180 0.6/1kv kablo | MT | 1,65 TL
791.609.M | 35.150.3109.M | MONTAJ 1x95rm aleve dayanıklı n2xhfe 180 0.6/1kv kablo | MT | 3,30 TL
791.610 | 35.150.3110 | 1x120rm aleve dayanıklı n2xhfe 180 0.6/1kv kablo | MT | 66,50 TL
791.610.D | 35.150.3110.D | DEMONTAJ 1x120rm aleve dayanıklı n2xhfe 180 0.6/1kv kablo | MT | 1,65 TL
791.610.M | 35.150.3110.M | MONTAJ 1x120rm aleve dayanıklı n2xhfe 180 0.6/1kv kablo | MT | 3,30 TL
791.611 | 35.150.3111 | 1x150rm aleve dayanıklı n2xhfe 180 0.6/1kv kablo | MT | 79,00 TL
791.611.D | 35.150.3111.D | DEMONTAJ 1x150rm aleve dayanıklı n2xhfe 180 0.6/1kv kablo | MT | 1,65 TL
791.611.M | 35.150.3111.M | MONTAJ 1x150rm aleve dayanıklı n2xhfe 180 0.6/1kv kablo | MT | 3,30 TL
791.612 | 35.150.3112 | 1x185rm aleve dayanıklı n2xhfe 180 0.6/1kv kablo | MT | 96,00 TL
791.612.D | 35.150.3112.D | DEMONTAJ 1x185rm aleve dayanıklı n2xhfe 180 0.6/1kv kablo | MT | 1,65 TL
791.612.M | 35.150.3112.M | MONTAJ 1x185rm aleve dayanıklı n2xhfe 180 0.6/1kv kablo | MT | 3,30 TL
791.613 | 35.150.3113 | 1x240rm aleve dayanıklı n2xhfe 180 0.6/1kv kablo | MT | 124,00 TL
791.613.D | 35.150.3113.D | DEMONTAJ 1x240rm aleve dayanıklı n2xhfe 180 0.6/1kv kablo | MT | 1,65 TL
791.613.M | 35.150.3113.M | MONTAJ 1x240rm aleve dayanıklı n2xhfe 180 0.6/1kv kablo | MT | 3,30 TL
791.614 | 35.150.3120 | 2x1.5re aleve dayanıklı n2xhfe 180 0.6/1kv kablo | MT | 8,70 TL
791.614.D | 35.150.3120.D | DEMONTAJ 2x1.5re aleve dayanıklı n2xhfe 180 0.6/1kv kablo | MT | 2,08 TL
791.614.M | 35.150.3120.M | MONTAJ 2x1.5re aleve dayanıklı n2xhfe 180 0.6/1kv kablo | MT | 4,15 TL
791.615 | 35.150.3121 | 2x2.5re aleve dayanıklı n2xhfe 180 0.6/1kv kablo | MT | 10,10 TL
791.615.D | 35.150.3121.D | DEMONTAJ 2x2.5re aleve dayanıklı n2xhfe 180 0.6/1kv kablo | MT | 2,08 TL
791.615.M | 35.150.3121.M | MONTAJ 2x2.5re aleve dayanıklı n2xhfe 180 0.6/1kv kablo | MT | 4,15 TL
791.616 | 35.150.3122 | 2x4re aleve dayanıklı n2xhfe 180 0.6/1kv kablo | MT | 12,00 TL
791.616.D | 35.150.3122.D | DEMONTAJ 2x4re aleve dayanıklı n2xhfe 180 0.6/1kv kablo | MT | 2,08 TL
791.616.M | 35.150.3122.M | MONTAJ 2x4re aleve dayanıklı n2xhfe 180 0.6/1kv kablo | MT | 4,15 TL
791.617 | 35.150.3123 | 2x6re aleve dayanıklı n2xhfe 180 0.6/1kv kablo | MT | 14,20 TL
791.617.D | 35.150.3123.D | DEMONTAJ 2x6re aleve dayanıklı n2xhfe 180 0.6/1kv kablo | MT | 2,08 TL
791.617.M | 35.150.3123.M | MONTAJ 2x6re aleve dayanıklı n2xhfe 180 0.6/1kv kablo | MT | 4,15 TL
791.618 | 35.150.3124 | 2x10re aleve dayanıklı n2xhfe 180 0.6/1kv kablo | MT | 19,70 TL
791.618.D | 35.150.3124.D | DEMONTAJ 2x10re aleve dayanıklı n2xhfe 180 0.6/1kv kablo | MT | 2,08 TL
791.618.M | 35.150.3124.M | MONTAJ 2x10re aleve dayanıklı n2xhfe 180 0.6/1kv kablo | MT | 4,15 TL
791.619 | 35.150.3140 | 3x1.5re aleve dayanıklı n2xhfe 180 0.6/1kv kablo | MT | 10,10 TL
791.619.D | 35.150.3140.D | DEMONTAJ 3x1.5re aleve dayanıklı n2xhfe 180 0.6/1kv kablo | MT | 2,08 TL
791.619.M | 35.150.3140.M | MONTAJ 3x1.5re aleve dayanıklı n2xhfe 180 0.6/1kv kablo | MT | 4,15 TL
791.620 | 35.150.3141 | 3x2.5re aleve dayanıklı n2xhfe 180 0.6/1kv kablo | MT | 11,60 TL
791.620.D | 35.150.3141.D | DEMONTAJ 3x2.5re aleve dayanıklı n2xhfe 180 0.6/1kv kablo | MT | 2,08 TL
791.620.M | 35.150.3141.M | MONTAJ 3x2.5re aleve dayanıklı n2xhfe 180 0.6/1kv kablo | MT | 4,15 TL
791.621 | 35.150.3142 | 3x4re aleve dayanıklı n2xhfe 180 0.6/1kv kablo | MT | 13,50 TL
791.621.D | 35.150.3142.D | DEMONTAJ 3x4re aleve dayanıklı n2xhfe 180 0.6/1kv kablo | MT | 2,08 TL
791.621.M | 35.150.3142.M | MONTAJ 3x4re aleve dayanıklı n2xhfe 180 0.6/1kv kablo | MT | 4,15 TL
791.622 | 35.150.3143 | 3x6re aleve dayanıklı n2xhfe 180 0.6/1kv kablo | MT | 17,90 TL
791.622.D | 35.150.3143.D | DEMONTAJ 3x6re aleve dayanıklı n2xhfe 180 0.6/1kv kablo | MT | 2,08 TL
791.622.M | 35.150.3143.M | MONTAJ 3x6re aleve dayanıklı n2xhfe 180 0.6/1kv kablo | MT | 4,15 TL
791.623 | 35.150.3144 | 3x10re aleve dayanıklı n2xhfe 180 0.6/1kv kablo | MT | 25,50 TL
791.623.D | 35.150.3144.D | DEMONTAJ 3x10re aleve dayanıklı n2xhfe 180 0.6/1kv kablo | MT | 2,08 TL
791.623.M | 35.150.3144.M | MONTAJ 3x10re aleve dayanıklı n2xhfe 180 0.6/1kv kablo | MT | 4,15 TL
791.624 | 35.150.3145 | 3x16re/10re aleve dayanıklı n2xhfe 180 0.6/1kv kablo | MT | 42,20 TL
791.624.D | 35.150.3145.D | DEMONTAJ 3x16re/10re aleve dayanıklı n2xhfe 180 0.6/1kv kablo | MT | 2,80 TL
791.624.M | 35.150.3145.M | MONTAJ 3x16re/10re aleve dayanıklı n2xhfe 180 0.6/1kv kablo | MT | 5,60 TL
791.625 | 35.150.3146 | 3x25rm/16re aleve dayanıklı n2xhfe 180 0.6/1kv kablo | MT | 64,50 TL
791.625.D | 35.150.3146.D | DEMONTAJ 3x25rm/16re aleve dayanıklı n2xhfe 180 0.6/1kv kablo | MT | 4,25 TL
791.625.M | 35.150.3146.M | MONTAJ 3x25rm/16re aleve dayanıklı n2xhfe 180 0.6/1kv kablo | MT | 8,50 TL
791.626 | 35.150.3147 | 3x35rm/16re aleve dayanıklı n2xhfe 180 0.6/1kv kablo | MT | 78,00 TL
791.626.D | 35.150.3147.D | DEMONTAJ 3x35rm/16re aleve dayanıklı n2xhfe 180 0.6/1kv kablo | MT | 4,45 TL
791.626.M | 35.150.3147.M | MONTAJ 3x35rm/16re aleve dayanıklı n2xhfe 180 0.6/1kv kablo | MT | 8,90 TL
791.627 | 35.150.3148 | 3x50rm/25rm aleve dayanıklı n2xhfe 180 0.6/1kv kablo | MT | 107,00 TL
791.627.D | 35.150.3148.D | DEMONTAJ 3x50rm/25rm aleve dayanıklı n2xhfe 180 0.6/1kv kablo | MT | 6,20 TL
791.627.M | 35.150.3148.M | MONTAJ 3x50rm/25rm aleve dayanıklı n2xhfe 180 0.6/1kv kablo | MT | 12,40 TL
791.628 | 35.150.3149 | 3x70rm/35rm aleve dayanıklı n2xhfe 180 0.6/1kv kablo | MT | 142,00 TL
791.628.D | 35.150.3149.D | DEMONTAJ 3x70rm/35rm aleve dayanıklı n2xhfe 180 0.6/1kv kablo | MT | 7,10 TL
791.628.M | 35.150.3149.M | MONTAJ 3x70rm/35rm aleve dayanıklı n2xhfe 180 0.6/1kv kablo | MT | 14,20 TL
791.629 | 35.150.3150 | 3x95rm/50rm aleve dayanıklı n2xhfe 180 0.6/1kv kablo | MT | 194,00 TL
791.629.D | 35.150.3150.D | DEMONTAJ 3x95rm/50rm aleve dayanıklı n2xhfe 180 0.6/1kv kablo | MT | 7,85 TL
791.629.M | 35.150.3150.M | MONTAJ 3x95rm/50rm aleve dayanıklı n2xhfe 180 0.6/1kv kablo | MT | 15,70 TL
791.630 | 35.150.3151 | 3x120rm/70rm aleve dayanıklı n2xhfe 180 0.6/1kv kablo | MT | 246,00 TL
791.630.D | 35.150.3151.D | DEMONTAJ 3x120rm/70rm aleve dayanıklı n2xhfe 180 0.6/1kv kablo | MT | 8,80 TL
791.630.M | 35.150.3151.M | MONTAJ 3x120rm/70rm aleve dayanıklı n2xhfe 180 0.6/1kv kablo | MT | 17,60 TL
791.631 | 35.150.3152 | 3x150rm/70rm aleve dayanıklı n2xhfe 180 0.6/1kv kablo | MT | 287,00 TL
791.631.D | 35.150.3152.D | DEMONTAJ 3x150rm/70rm aleve dayanıklı n2xhfe 180 0.6/1kv kablo | MT | 8,80 TL
791.631.M | 35.150.3152.M | MONTAJ 3x150rm/70rm aleve dayanıklı n2xhfe 180 0.6/1kv kablo | MT | 17,60 TL
791.632 | 35.150.3153 | 3x185rm/95rm aleve dayanıklı n2xhfe 180 0.6/1kv kablo | MT | 363,00 TL
791.632.D | 35.150.3153.D | DEMONTAJ 3x185rm/95rm aleve dayanıklı n2xhfe 180 0.6/1kv kablo | MT | 9,75 TL
791.632.M | 35.150.3153.M | MONTAJ 3x185rm/95rm aleve dayanıklı n2xhfe 180 0.6/1kv kablo | MT | 19,50 TL
791.633 | 35.150.3154 | 3x240rm/120rm aleve dayanıklı n2xhfe 180 0.6/1kv kablo | MT | 467,00 TL
791.633.D | 35.150.3154.D | DEMONTAJ 3x240rm/120rm aleve dayanıklı n2xhfe 180 0.6/1kv kablo | MT | 10,70 TL
791.633.M | 35.150.3154.M | MONTAJ 3x240rm/120rm aleve dayanıklı n2xhfe 180 0.6/1kv kablo | MT | 21,40 TL
791.634 | 35.150.3160 | 4x1.5re aleve dayanıklı n2xhfe 180 0.6/1kv kablo | MT | 11,30 TL
791.634.D | 35.150.3160.D | DEMONTAJ 4x1.5re aleve dayanıklı n2xhfe 180 0.6/1kv kablo | MT | 2,08 TL
791.634.M | 35.150.3160.M | MONTAJ 4x1.5re aleve dayanıklı n2xhfe 180 0.6/1kv kablo | MT | 4,15 TL
791.635 | 35.150.3161 | 4x2.5re aleve dayanıklı n2xhfe 180 0.6/1kv kablo | MT | 13,30 TL
791.635.D | 35.150.3161.D | DEMONTAJ 4x2.5re aleve dayanıklı n2xhfe 180 0.6/1kv kablo | MT | 2,08 TL
791.635.M | 35.150.3161.M | MONTAJ 4x2.5re aleve dayanıklı n2xhfe 180 0.6/1kv kablo | MT | 4,15 TL
791.636 | 35.150.3162 | 4x4re aleve dayanıklı n2xhfe 180 0.6/1kv kablo | MT | 16,60 TL
791.636.D | 35.150.3162.D | DEMONTAJ 4x4re aleve dayanıklı n2xhfe 180 0.6/1kv kablo | MT | 2,08 TL
791.636.M | 35.150.3162.M | MONTAJ 4x4re aleve dayanıklı n2xhfe 180 0.6/1kv kablo | MT | 4,15 TL
791.637 | 35.150.3163 | 4x6re aleve dayanıklı n2xhfe 180 0.6/1kv kablo | MT | 21,60 TL
791.637.D | 35.150.3163.D | DEMONTAJ 4x6re aleve dayanıklı n2xhfe 180 0.6/1kv kablo | MT | 2,55 TL
791.637.M | 35.150.3163.M | MONTAJ 4x6re aleve dayanıklı n2xhfe 180 0.6/1kv kablo | MT | 5,10 TL
791.638 | 35.150.3164 | 4x10re aleve dayanıklı n2xhfe 180 0.6/1kv kablo | MT | 31,20 TL
791.638.D | 35.150.3164.D | DEMONTAJ 4x10re aleve dayanıklı n2xhfe 180 0.6/1kv kablo | MT | 2,55 TL
791.638.M | 35.150.3164.M | MONTAJ 4x10re aleve dayanıklı n2xhfe 180 0.6/1kv kablo | MT | 5,10 TL
791.639 | 35.150.3165 | 4x16re aleve dayanıklı n2xhfe 180 0.6/1kv kablo | MT | 44,00 TL
791.639.D | 35.150.3165.D | DEMONTAJ 4x16re aleve dayanıklı n2xhfe 180 0.6/1kv kablo | MT | 2,55 TL
791.639.M | 35.150.3165.M | MONTAJ 4x16re aleve dayanıklı n2xhfe 180 0.6/1kv kablo | MT | 5,10 TL
791.634/1 | 35.150.3166 | 4x25 re Aleve dayanıklı N2XHFE 180 0,6/1kV kablolar | MT | 66,50 TL
791.634/1.D | 35.150.3166.D | DEMONTAJ 4x25 re Aleve dayanıklı N2XHFE 180 0,6/1kV kablolar | MT | 4,35 TL
791.634/1.M | 35.150.3166.M | MONTAJ 4x25 re Aleve dayanıklı N2XHFE 180 0,6/1kV kablolar | MT | 8,70 TL
791.634/2 | 35.150.3167 | 4x35 re Aleve dayanıklı N2XHFE 180 0,6/1kV kablolar | MT | 85,50 TL
791.634/2.D | 35.150.3167.D | DEMONTAJ 4x35 re Aleve dayanıklı N2XHFE 180 0,6/1kV kablolar | MT | 4,50 TL
791.634/2.M | 35.150.3167.M | MONTAJ 4x35 re Aleve dayanıklı N2XHFE 180 0,6/1kV kablolar | MT | 9,00 TL
791.634/3 | 35.150.3168 | 4x50 rm Aleve dayanıklı N2XHFE 180 0,6/1kV kablolar | MT | 114,00 TL
791.634/3.D | 35.150.3168.D | DEMONTAJ 4x50 rm Aleve dayanıklı N2XHFE 180 0,6/1kV kablolar | MT | 6,25 TL
791.634/3.M | 35.150.3168.M | MONTAJ 4x50 rm Aleve dayanıklı N2XHFE 180 0,6/1kV kablolar | MT | 12,50 TL
791.634/4 | 35.150.3169 | 4x70 rm Aleve dayanıklı N2XHFE 180 0,6/1kV kablolar | MT | 162,00 TL
791.634/4.D | 35.150.3169.D | DEMONTAJ 4x70 rm Aleve dayanıklı N2XHFE 180 0,6/1kV kablolar | MT | 7,10 TL
791.634/4.M | 35.150.3169.M | MONTAJ 4x70 rm Aleve dayanıklı N2XHFE 180 0,6/1kV kablolar | MT | 14,20 TL
791.634/5 | 35.150.3170 | 4x95 rm Aleve dayanıklı N2XHFE 180 0,6/1kV kablolar | MT | 214,00 TL
791.634/5.D | 35.150.3170.D | DEMONTAJ 4x95 rm Aleve dayanıklı N2XHFE 180 0,6/1kV kablolar | MT | 7,85 TL
791.634/5.M | 35.150.3170.M | MONTAJ 4x95 rm Aleve dayanıklı N2XHFE 180 0,6/1kV kablolar | MT | 15,70 TL
791.634/6 | 35.150.3171 | 4x120 rm Aleve dayanıklı N2XHFE 180 0,6/1kV kablolar | MT | 257,00 TL
791.634/6.D | 35.150.3171.D | DEMONTAJ 4x120 rm Aleve dayanıklı N2XHFE 180 0,6/1kV kablolar | MT | 9,00 TL
791.634/6.M | 35.150.3171.M | MONTAJ 4x120 rm Aleve dayanıklı N2XHFE 180 0,6/1kV kablolar | MT | 18,00 TL
791.634/7 | 35.150.3172 | 4x150 rm Aleve dayanıklı N2XHFE 180 0,6/1kV kablolar | MT | 319,00 TL
791.634/7.D | 35.150.3172.D | DEMONTAJ 4x150 rm Aleve dayanıklı N2XHFE 180 0,6/1kV kablolar | MT | 9,00 TL
791.634/7.M | 35.150.3172.M | MONTAJ 4x150 rm Aleve dayanıklı N2XHFE 180 0,6/1kV kablolar | MT | 18,00 TL
791.634/8 | 35.150.3173 | 4x185 rm Aleve dayanıklı N2XHFE 180 0,6/1kV kablolar | MT | 410,00 TL
791.634/8.D | 35.150.3173.D | DEMONTAJ 4x185 rm Aleve dayanıklı N2XHFE 180 0,6/1kV kablolar | MT | 9,85 TL
791.634/8.M | 35.150.3173.M | MONTAJ 4x185 rm Aleve dayanıklı N2XHFE 180 0,6/1kV kablolar | MT | 19,70 TL
791.634/9 | 35.150.3174 | 4x240 rm Aleve dayanıklı N2XHFE 180 0,6/1kV kablolar | MT | 528,00 TL
791.634/9.D | 35.150.3174.D | DEMONTAJ 4x240 rm Aleve dayanıklı N2XHFE 180 0,6/1kV kablolar | MT | 10,95 TL
791.634/9.M | 35.150.3174.M | MONTAJ 4x240 rm Aleve dayanıklı N2XHFE 180 0,6/1kV kablolar | MT | 21,90 TL
791.640 | 35.150.3180 | 5x1.5re aleve dayanıklı n2xhfe 180 0.6/1kv kablo | MT | 13,60 TL
791.640.D | 35.150.3180.D | DEMONTAJ 5x1.5re aleve dayanıklı n2xhfe 180 0.6/1kv kablo | MT | 2,55 TL
791.640.M | 35.150.3180.M | MONTAJ 5x1.5re aleve dayanıklı n2xhfe 180 0.6/1kv kablo | MT | 5,10 TL
791.641 | 35.150.3181 | 5x2.5re aleve dayanıklı n2xhfe 180 0.6/1kv kablo | MT | 16,20 TL
791.641.D | 35.150.3181.D | DEMONTAJ 5x2.5re aleve dayanıklı n2xhfe 180 0.6/1kv kablo | MT | 2,55 TL
791.641.M | 35.150.3181.M | MONTAJ 5x2.5re aleve dayanıklı n2xhfe 180 0.6/1kv kablo | MT | 5,10 TL
791.642 | 35.150.3182 | 7x1.5re aleve dayanıklı n2xhfe 180 0.6/1kv kablo | MT | 17,90 TL
791.642.D | 35.150.3182.D | DEMONTAJ 7x1.5re aleve dayanıklı n2xhfe 180 0.6/1kv kablo | MT | 2,55 TL
791.642.M | 35.150.3182.M | MONTAJ 7x1.5re aleve dayanıklı n2xhfe 180 0.6/1kv kablo | MT | 5,10 TL
791.643 | 35.150.3183 | 7x2.5re aleve dayanıklı n2xhfe 180 0.6/1kv kablo | MT | 19,80 TL
791.643.D | 35.150.3183.D | DEMONTAJ 7x2.5re aleve dayanıklı n2xhfe 180 0.6/1kv kablo | MT | 2,55 TL
791.643.M | 35.150.3183.M | MONTAJ 7x2.5re aleve dayanıklı n2xhfe 180 0.6/1kv kablo | MT | 5,10 TL
791.644 | 35.150.3184 | 10x1.5re aleve dayanıklı n2xhfe 180 0.6/1kv kablo | MT | 21,20 TL
791.644.D | 35.150.3184.D | DEMONTAJ 10x1.5re aleve dayanıklı n2xhfe 180 0.6/1kv kablo | MT | 2,55 TL
791.644.M | 35.150.3184.M | MONTAJ 10x1.5re aleve dayanıklı n2xhfe 180 0.6/1kv kablo | MT | 5,10 TL
791.645 | 35.150.3185 | 10x2.5re aleve dayanıklı n2xhfe 180 0.6/1kv kablo | MT | 27,90 TL
791.645.D | 35.150.3185.D | DEMONTAJ 10x2.5re aleve dayanıklı n2xhfe 180 0.6/1kv kablo | MT | 2,55 TL
791.645.M | 35.150.3185.M | MONTAJ 10x2.5re aleve dayanıklı n2xhfe 180 0.6/1kv kablo | MT | 5,10 TL
791.646 | 35.150.3186 | 12x1.5re aleve dayanıklı n2xhfe 180 0.6/1kv kablo | MT | 23,70 TL
791.646.D | 35.150.3186.D | DEMONTAJ 12x1.5re aleve dayanıklı n2xhfe 180 0.6/1kv kablo | MT | 2,55 TL
791.646.M | 35.150.3186.M | MONTAJ 12x1.5re aleve dayanıklı n2xhfe 180 0.6/1kv kablo | MT | 5,10 TL
791.647 | 35.150.3187 | 12x2.5re aleve dayanıklı n2xhfe 180 0.6/1kv kablo | MT | 29,40 TL
791.647.D | 35.150.3187.D | DEMONTAJ 12x2.5re aleve dayanıklı n2xhfe 180 0.6/1kv kablo | MT | 2,55 TL
791.647.M | 35.150.3187.M | MONTAJ 12x2.5re aleve dayanıklı n2xhfe 180 0.6/1kv kablo | MT | 5,10 TL
791.648 | 35.150.3188 | 19x1.5re aleve dayanıklı n2xhfe 180 0.6/1kv kablo | MT | 38,10 TL
791.648.D | 35.150.3188.D | DEMONTAJ 19x1.5re aleve dayanıklı n2xhfe 180 0.6/1kv kablo | MT | 2,80 TL
791.648.M | 35.150.3188.M | MONTAJ 19x1.5re aleve dayanıklı n2xhfe 180 0.6/1kv kablo | MT | 5,60 TL
791.649 | 35.150.3189 | 19x2.5re aleve dayanıklı n2xhfe 180 0.6/1kv kablo | MT | 48,10 TL
791.649.D | 35.150.3189.D | DEMONTAJ 19x2.5re aleve dayanıklı n2xhfe 180 0.6/1kv kablo | MT | 2,80 TL
791.649.M | 35.150.3189.M | MONTAJ 19x2.5re aleve dayanıklı n2xhfe 180 0.6/1kv kablo | MT | 5,60 TL
791.706 | 35.150.3201 | 1x1,5 mm² yüksek ısıya dayanıklı silikon yalıtımlı kablolar | MT | 2,55 TL
791.706.D | 35.150.3201.D | DEMONTAJ 1x1,5 mm² yüksek ısıya dayanıklı silikon yalıtımlı kablolar | MT | 0,95 TL
791.706.M | 35.150.3201.M | MONTAJ 1x1,5 mm² yüksek ısıya dayanıklı silikon yalıtımlı kablolar | MT | 1,90 TL
791.707 | 35.150.3202 | 1x2,5 mm² yüksek ısıya dayanıklı silikon yalıtımlı kablolar | MT | 3,35 TL
791.707.D | 35.150.3202.D | DEMONTAJ 1x2,5 mm² yüksek ısıya dayanıklı silikon yalıtımlı kablolar | MT | 0,95 TL
791.707.M | 35.150.3202.M | MONTAJ 1x2,5 mm² yüksek ısıya dayanıklı silikon yalıtımlı kablolar | MT | 1,90 TL
791.708 | 35.150.3203 | 1x4 mm² yüksek ısıya dayanıklı silikon yalıtımlı kablolar | MT | 5,50 TL
791.708.D | 35.150.3203.D | DEMONTAJ 1x4 mm² yüksek ısıya dayanıklı silikon yalıtımlı kablolar | MT | 0,95 TL
791.708.M | 35.150.3203.M | MONTAJ 1x4 mm² yüksek ısıya dayanıklı silikon yalıtımlı kablolar | MT | 1,90 TL
791.709 | 35.150.3204 | 1 x6 mm² yüksek ısıya dayanıklı silikon yalıtımlı kablolar | MT | 7,80 TL
791.709.D | 35.150.3204.D | DEMONTAJ 1 x6 mm² yüksek ısıya dayanıklı silikon yalıtımlı kablolar | MT | 1,43 TL
791.709.M | 35.150.3204.M | MONTAJ 1 x6 mm² yüksek ısıya dayanıklı silikon yalıtımlı kablolar | MT | 2,85 TL
791.710 | 35.150.3205 | 1x10 mm² yüksek ısıya dayanıklı silikon yalıtımlı kablolar | MT | 11,00 TL
791.710.D | 35.150.3205.D | DEMONTAJ 1x10 mm² yüksek ısıya dayanıklı silikon yalıtımlı kablolar | MT | 1,43 TL
791.710.M | 35.150.3205.M | MONTAJ 1x10 mm² yüksek ısıya dayanıklı silikon yalıtımlı kablolar | MT | 2,85 TL
791.711 | 35.150.3206 | 1x16 mm² yüksek ısıya dayanıklı silikon yalıtımlı kablolar | MT | 17,50 TL
791.711.D | 35.150.3206.D | DEMONTAJ 1x16 mm² yüksek ısıya dayanıklı silikon yalıtımlı kablolar | MT | 1,43 TL
791.711.M | 35.150.3206.M | MONTAJ 1x16 mm² yüksek ısıya dayanıklı silikon yalıtımlı kablolar | MT | 2,85 TL
791.712 | 35.150.3207 | 1x25 mm² yüksek ısıya dayanıklı silikon yalıtımlı kablolar | MT | 26,50 TL
791.712.D | 35.150.3207.D | DEMONTAJ 1x25 mm² yüksek ısıya dayanıklı silikon yalıtımlı kablolar | MT | 1,43 TL
791.712.M | 35.150.3207.M | MONTAJ 1x25 mm² yüksek ısıya dayanıklı silikon yalıtımlı kablolar | MT | 2,85 TL
791.713 | 35.150.3208 | 1x35 mm² yüksek ısıya dayanıklı silikon yalıtımlı kablolar | MT | 37,50 TL
791.713.D | 35.150.3208.D | DEMONTAJ 1x35 mm² yüksek ısıya dayanıklı silikon yalıtımlı kablolar | MT | 2,35 TL
791.713.M | 35.150.3208.M | MONTAJ 1x35 mm² yüksek ısıya dayanıklı silikon yalıtımlı kablolar | MT | 4,70 TL
791.714 | 35.150.3209 | 1x50 mm² yüksek ısıya dayanıklı silikon yalıtımlı kablolar | MT | 53,00 TL
791.714.D | 35.150.3209.D | DEMONTAJ 1x50 mm² yüksek ısıya dayanıklı silikon yalıtımlı kablolar | MT | 2,35 TL
791.714.M | 35.150.3209.M | MONTAJ 1x50 mm² yüksek ısıya dayanıklı silikon yalıtımlı kablolar | MT | 4,70 TL
791.715 | 35.150.3210 | 1x70 mm² yüksek ısıya dayanıklı silikon yalıtımlı kablolar | MT | 56,50 TL
791.715.D | 35.150.3210.D | DEMONTAJ 1x70 mm² yüksek ısıya dayanıklı silikon yalıtımlı kablolar | MT | 2,35 TL
791.715.M | 35.150.3210.M | MONTAJ 1x70 mm² yüksek ısıya dayanıklı silikon yalıtımlı kablolar | MT | 4,70 TL
791.716 | 35.150.3211 | 1x95 mm² yüksek ısıya dayanıklı silikon yalıtımlı kablolar | MT | 98,50 TL
791.716.D | 35.150.3211.D | DEMONTAJ 1x95 mm² yüksek ısıya dayanıklı silikon yalıtımlı kablolar | MT | 2,35 TL
791.716.M | 35.150.3211.M | MONTAJ 1x95 mm² yüksek ısıya dayanıklı silikon yalıtımlı kablolar | MT | 4,70 TL
734.101 | 35.160.1101 | Normal aydınlatma sortisi | AD | 69,50 TL
734.101.D | 35.160.1101.D | DEMONTAJ Normal aydınlatma sortisi | AD | 18,45 TL
734.101.M | 35.160.1101.M | MONTAJ Normal aydınlatma sortisi | AD | 36,90 TL
734.102 | 35.160.1102 | Komütatör aydınlatma sortisi | AD | 88,00 TL
734.102.D | 35.160.1102.D | DEMONTAJ Komütatör aydınlatma sortisi | AD | 20,35 TL
734.102.M | 35.160.1102.M | MONTAJ Komütatör aydınlatma sortisi | AD | 40,70 TL
734.103 | 35.160.1103 | Vaevien aydınlatma sortisi | AD | 109,00 TL
734.103.D | 35.160.1103.D | DEMONTAJ Vaevien aydınlatma sortisi | AD | 22,65 TL
734.103.M | 35.160.1103.M | MONTAJ Vaevien aydınlatma sortisi | AD | 45,30 TL
734.104 | 35.160.1104 | Paralel aydınlatma sortisi | AD | 34,90 TL
734.104.D | 35.160.1104.D | DEMONTAJ Paralel aydınlatma sortisi | AD | 11,15 TL
734.104.M | 35.160.1104.M | MONTAJ Paralel aydınlatma sortisi | AD | 22,30 TL
734.105 | 35.160.1105 | Avize aydınlatma sortisi | AD | 71,50 TL
734.105.D | 35.160.1105.D | DEMONTAJ Avize aydınlatma sortisi | AD | 20,35 TL
734.105.M | 35.160.1105.M | MONTAJ Avize aydınlatma sortisi | AD | 40,70 TL
734.106 | 35.160.1106 | Paralel avize aydınlatma sortisi | AD | 34,90 TL
734.106.D | 35.160.1106.D | DEMONTAJ Paralel avize aydınlatma sortisi | AD | 11,15 TL
734.106.M | 35.160.1106.M | MONTAJ Paralel avize aydınlatma sortisi | AD | 22,30 TL
734.107 | 35.160.1107 | Trifaze aydınlatma sortisi | AD | 71,50 TL
734.107.D | 35.160.1107.D | DEMONTAJ Trifaze aydınlatma sortisi | AD | 20,35 TL
734.107.M | 35.160.1107.M | MONTAJ Trifaze aydınlatma sortisi | AD | 40,70 TL
734.108 | 35.160.1108 | Trifaze paralel aydınlatma sortisi | AD | 36,20 TL
734.108.D | 35.160.1108.D | DEMONTAJ Trifaze paralel aydınlatma sortisi | AD | 13,90 TL
734.108.M | 35.160.1108.M | MONTAJ Trifaze paralel aydınlatma sortisi | AD | 27,80 TL
734.201 | 35.160.1151 | Güvenlik hatlı normal sorti | AD | 73,00 TL
734.201.D | 35.160.1151.D | DEMONTAJ Güvenlik hatlı normal sorti | AD | 19,40 TL
734.201.M | 35.160.1151.M | MONTAJ Güvenlik hatlı normal sorti | AD | 38,80 TL
734.202 | 35.160.1152 | Güvenlik hatlı komütatör sorti | AD | 102,00 TL
734.202.D | 35.160.1152.D | DEMONTAJ Güvenlik hatlı komütatör sorti | AD | 20,35 TL
734.202.M | 35.160.1152.M | MONTAJ Güvenlik hatlı komütatör sorti | AD | 40,70 TL
734.203 | 35.160.1153 | Güvenlik hatlı vaevien sorti | AD | 133,00 TL
734.203.D | 35.160.1153.D | DEMONTAJ Güvenlik hatlı vaevien sorti | AD | 24,00 TL
734.203.M | 35.160.1153.M | MONTAJ Güvenlik hatlı vaevien sorti | AD | 48,00 TL
734.204 | 35.160.1154 | Güvenlik hatlı paralel sorti | AD | 37,70 TL
734.204.D | 35.160.1154.D | DEMONTAJ Güvenlik hatlı paralel sorti | AD | 13,00 TL
734.204.M | 35.160.1154.M | MONTAJ Güvenlik hatlı paralel sorti | AD | 26,00 TL
734.205 | 35.160.1155 | Güvenlik hatlı avize sortisi | AD | 83,50 TL
734.205.D | 35.160.1155.D | DEMONTAJ Güvenlik hatlı avize sortisi | AD | 20,35 TL
734.205.M | 35.160.1155.M | MONTAJ Güvenlik hatlı avize sortisi | AD | 40,70 TL
734.206 | 35.160.1156 | Güvenlik hatlı paralel avize sorti | AD | 41,00 TL
734.206.D | 35.160.1156.D | DEMONTAJ Güvenlik hatlı paralel avize sorti | AD | 13,00 TL
734.206.M | 35.160.1156.M | MONTAJ Güvenlik hatlı paralel avize sorti | AD | 26,00 TL
734.207 | 35.160.1157 | Güvenlik hatlı trifaze sorti | AD | 78,00 TL
734.207.D | 35.160.1157.D | DEMONTAJ Güvenlik hatlı trifaze sorti | AD | 20,35 TL
734.207.M | 35.160.1157.M | MONTAJ Güvenlik hatlı trifaze sorti | AD | 40,70 TL
734.208 | 35.160.1158 | Güvenlik hatlı trifaze paralel sorti | AD | 27,80 TL
734.208.D | 35.160.1158.D | DEMONTAJ Güvenlik hatlı trifaze paralel sorti | AD | 13,90 TL
734.208.M | 35.160.1158.M | MONTAJ Güvenlik hatlı trifaze paralel sorti | AD | 27,80 TL
734.300 | 35.160.1180 | Darbe akım anahtar kumandalı sorti | AD | 34,70 TL
734.300.D | 35.160.1180.D | DEMONTAJ Darbe akım anahtar kumandalı sorti | AD | 9,75 TL
734.300.M | 35.160.1180.M | MONTAJ Darbe akım anahtar kumandalı sorti | AD | 19,50 TL
736.201 | 35.160.1211 | Galvanizli boru içinde etanş aydınlatma sortisi (normal) | AD | 112,00 TL
736.201.D | 35.160.1211.D | DEMONTAJ Galvanizli boru içinde etanş aydınlatma sortisi (normal) | AD | 20,35 TL
736.201.M | 35.160.1211.M | MONTAJ Galvanizli boru içinde etanş aydınlatma sortisi (normal) | AD | 40,70 TL
736.202 | 35.160.1212 | Galvanizli boru içinde etanş aydınlatma sortisi (komütatör) | AD | 136,00 TL
736.202.D | 35.160.1212.D | DEMONTAJ Galvanizli boru içinde etanş aydınlatma sortisi (komütatör) | AD | 24,90 TL
736.202.M | 35.160.1212.M | MONTAJ Galvanizli boru içinde etanş aydınlatma sortisi (komütatör) | AD | 49,80 TL
736.203 | 35.160.1213 | Galvanizli boru içinde etanş aydınlatma sortisi (vavien) | AD | 191,00 TL
736.203.D | 35.160.1213.D | DEMONTAJ Galvanizli boru içinde etanş aydınlatma sortisi (vavien) | AD | 27,50 TL
736.203.M | 35.160.1213.M | MONTAJ Galvanizli boru içinde etanş aydınlatma sortisi (vavien) | AD | 55,00 TL
736.204 | 35.160.1214 | Galvanizli boru içinde etanş aydınlatma sortisi (paralel) | AD | 74,50 TL
736.204.D | 35.160.1214.D | DEMONTAJ Galvanizli boru içinde etanş aydınlatma sortisi (paralel) | AD | 13,90 TL
736.204.M | 35.160.1214.M | MONTAJ Galvanizli boru içinde etanş aydınlatma sortisi (paralel) | AD | 27,80 TL
736.301 | 35.160.1221 | Kurşunsuz antigron malz.etanş aydınlatma sortisi normal | AD | 81,50 TL
736.301.D | 35.160.1221.D | DEMONTAJ Kurşunsuz antigron malz.etanş aydınlatma sortisi normal | AD | 15,75 TL
736.301.M | 35.160.1221.M | MONTAJ Kurşunsuz antigron malz.etanş aydınlatma sortisi normal | AD | 31,50 TL
736.302 | 35.160.1222 | Kurşunsuz antigron malz.etanş aydınlatma sortisi komitatör | AD | 105,00 TL
736.302.D | 35.160.1222.D | DEMONTAJ Kurşunsuz antigron malz.etanş aydınlatma sortisi komitatör | AD | 20,35 TL
736.302.M | 35.160.1222.M | MONTAJ Kurşunsuz antigron malz.etanş aydınlatma sortisi komitatör | AD | 40,70 TL
736.303 | 35.160.1223 | Kurşunsuz antigron malz.etanş aydınlatma sortisi vaevien | AD | 125,00 TL
736.303.D | 35.160.1223.D | DEMONTAJ Kurşunsuz antigron malz.etanş aydınlatma sortisi vaevien | AD | 24,00 TL
736.303.M | 35.160.1223.M | MONTAJ Kurşunsuz antigron malz.etanş aydınlatma sortisi vaevien | AD | 48,00 TL
736.304 | 35.160.1224 | Kurşunsuz antigron malz.etanş aydınlatma sortisi paralel | AD | 35,90 TL
736.304.D | 35.160.1224.D | DEMONTAJ Kurşunsuz antigron malz.etanş aydınlatma sortisi paralel | AD | 13,00 TL
736.304.M | 35.160.1224.M | MONTAJ Kurşunsuz antigron malz.etanş aydınlatma sortisi paralel | AD | 26,00 TL
736.501 | 35.160.1231 | Linye-sorti hattı kurş.suz antigron malz.etanş aydınlatma sortisi, normal | AD | 88,00 TL
736.501.D | 35.160.1231.D | DEMONTAJ Linye-sorti hattı kurş.suz antigron malz.etanş aydınlatma sortisi, normal | AD | 20,35 TL
736.501.M | 35.160.1231.M | MONTAJ Linye-sorti hattı kurş.suz antigron malz.etanş aydınlatma sortisi, normal | AD | 40,70 TL
736.502 | 35.160.1232 | Linye-sorti hattı kurş.suz antigron malz.etanş aydınlatma sortisi, komütatö | AD | 114,00 TL
736.502.D | 35.160.1232.D | DEMONTAJ Linye-sorti hattı kurş.suz antigron malz.etanş aydınlatma sortisi, komütatö | AD | 22,65 TL
736.502.M | 35.160.1232.M | MONTAJ Linye-sorti hattı kurş.suz antigron malz.etanş aydınlatma sortisi, komütatö | AD | 45,30 TL
736.503 | 35.160.1233 | Linye-sorti hattı kurş.suz antigron malz.etanş aydınlatma sortisi, vaevien | AD | 147,00 TL
736.503.D | 35.160.1233.D | DEMONTAJ Linye-sorti hattı kurş.suz antigron malz.etanş aydınlatma sortisi, vaevien | AD | 24,90 TL
736.503.M | 35.160.1233.M | MONTAJ Linye-sorti hattı kurş.suz antigron malz.etanş aydınlatma sortisi, vaevien | AD | 49,80 TL
736.504 | 35.160.1234 | Linye-sorti hattı kurş.suz antigron malz.etanş aydınlatma sortisi, paralel | AD | 46,10 TL
736.504.D | 35.160.1234.D | DEMONTAJ Linye-sorti hattı kurş.suz antigron malz.etanş aydınlatma sortisi, paralel | AD | 13,00 TL
736.504.M | 35.160.1234.M | MONTAJ Linye-sorti hattı kurş.suz antigron malz.etanş aydınlatma sortisi, paralel | AD | 26,00 TL
736.601 | 35.160.1241 | Linye-sorti hattı galv.gaz borusu içinde etanş aydınlatma sortisi, normal | AD | 139,00 TL
736.601.D | 35.160.1241.D | DEMONTAJ Linye-sorti hattı galv.gaz borusu içinde etanş aydınlatma sortisi, normal | AD | 24,00 TL
736.601.M | 35.160.1241.M | MONTAJ Linye-sorti hattı galv.gaz borusu içinde etanş aydınlatma sortisi, normal | AD | 48,00 TL
736.602 | 35.160.1242 | Linye-sorti hattı galv.gaz borusu içinde etanş aydınlatma sortisi, komütatör | AD | 179,00 TL
736.602.D | 35.160.1242.D | DEMONTAJ Linye-sorti hattı galv.gaz borusu içinde etanş aydınlatma sortisi, komütatör | AD | 31,00 TL
736.602.M | 35.160.1242.M | MONTAJ Linye-sorti hattı galv.gaz borusu içinde etanş aydınlatma sortisi, komütatör | AD | 62,00 TL
736.603 | 35.160.1243 | Linye-sorti hattı galv.gaz borusu içinde etanş aydınlatma sortisi, vaevien | AD | 220,00 TL
736.603.D | 35.160.1243.D | DEMONTAJ Linye-sorti hattı galv.gaz borusu içinde etanş aydınlatma sortisi, vaevien | AD | 32,00 TL
736.603.M | 35.160.1243.M | MONTAJ Linye-sorti hattı galv.gaz borusu içinde etanş aydınlatma sortisi, vaevien | AD | 64,00 TL
736.604 | 35.160.1244 | Linye-sorti hattı galv.gaz borusu içinde etanş aydınlatma sortisi, paralel | AD | 74,50 TL
736.604.D | 35.160.1244.D | DEMONTAJ Linye-sorti hattı galv.gaz borusu içinde etanş aydınlatma sortisi, paralel | AD | 13,90 TL
736.604.M | 35.160.1244.M | MONTAJ Linye-sorti hattı galv.gaz borusu içinde etanş aydınlatma sortisi, paralel | AD | 27,80 TL
735.102 | 35.160.1500 | Güvenlik hatlı priz sortisi | AD | 87,00 TL
735.102.D | 35.160.1500.D | DEMONTAJ Güvenlik hatlı priz sortisi | AD | 17,15 TL
735.102.M | 35.160.1500.M | MONTAJ Güvenlik hatlı priz sortisi | AD | 34,30 TL
740.102 | 35.160.1601 | Linye hattı, peşel bergman veya PVC boru, sorti iletkenleri galvanizli gaz borusu içerisinde, plastik izoleli iletkenler ile normal priz sortisi | AD | 85,00 TL
740.102.D | 35.160.1601.D | DEMONTAJ Linye hattı, peşel bergman veya PVC boru, sorti iletkenleri galvanizli gaz borusu içerisinde, plastik izoleli iletkenler ile normal priz sortisi | AD | 19,40 TL
740.102.M | 35.160.1601.M | MONTAJ Linye hattı, peşel bergman veya PVC boru, sorti iletkenleri galvanizli gaz borusu içerisinde, plastik izoleli iletkenler ile normal priz sortisi | AD | 38,80 TL
740.103 | 35.160.1602 | Linye hattı peşel bergman veya PVC boruiçerisinde plastik izoleli iletkenler sorti hatları kurşunsuz antigron (NVV),(NYM) cinsindenmalzeme ile normal priz sortisi | AD | 63,50 TL
740.103.D | 35.160.1602.D | DEMONTAJ Linye hattı peşel bergman veya PVC boruiçerisinde plastik izoleli iletkenler sorti hatları kurşunsuz antigron (NVV),(NYM) cinsindenmalzeme ile normal priz sortisi | AD | 15,75 TL
740.103.M | 35.160.1602.M | MONTAJ Linye hattı peşel bergman veya PVC boruiçerisinde plastik izoleli iletkenler sorti hatları kurşunsuz antigron (NVV),(NYM) cinsindenmalzeme ile normal priz sortisi | AD | 31,50 TL
740.105 | 35.160.1611 | Linye ve sorti hatları kurşunsuz antigron nevinden malzeme ile normal priz sortisi | AD | 90,50 TL
740.105.D | 35.160.1611.D | DEMONTAJ Linye ve sorti hatları kurşunsuz antigron nevinden malzeme ile normal priz sortisi | AD | 15,75 TL
740.105.M | 35.160.1611.M | MONTAJ Linye ve sorti hatları kurşunsuz antigron nevinden malzeme ile normal priz sortisi | AD | 31,50 TL
740.106 | 35.160.1612 | Linye ve sorti hatları galvanizli gaz borusu içerisinde plastik izoleli iletkenler ile normal priz sortisi | AD | 122,00 TL
740.106.D | 35.160.1612.D | DEMONTAJ Linye ve sorti hatları galvanizli gaz borusu içerisinde plastik izoleli iletkenler ile normal priz sortisi | AD | 22,65 TL
740.106.M | 35.160.1612.M | MONTAJ Linye ve sorti hatları galvanizli gaz borusu içerisinde plastik izoleli iletkenler ile normal priz sortisi | AD | 45,30 TL
792.101 | 35.160.3101 | Halogenfree kablo ile normal sorti | AD | 86,50 TL
792.101.D | 35.160.3101.D | DEMONTAJ Halogenfree kablo ile normal sorti | AD | 15,65 TL
792.101.M | 35.160.3101.M | MONTAJ Halogenfree kablo ile normal sorti | AD | 31,30 TL
792.102 | 35.160.3102 | Halogenfree kablo ile komütatör sorti | AD | 110,00 TL
792.102.D | 35.160.3102.D | DEMONTAJ Halogenfree kablo ile komütatör sorti | AD | 18,20 TL
792.102.M | 35.160.3102.M | MONTAJ Halogenfree kablo ile komütatör sorti | AD | 36,40 TL
792.103 | 35.160.3103 | Halogenfree kablo ile vaviyen sorti | AD | 137,00 TL
792.103.D | 35.160.3103.D | DEMONTAJ Halogenfree kablo ile vaviyen sorti | AD | 19,55 TL
792.103.M | 35.160.3103.M | MONTAJ Halogenfree kablo ile vaviyen sorti | AD | 39,10 TL
792.104 | 35.160.3104 | Halogenfree kablo ile paralel sorti | AD | 42,30 TL
792.104.D | 35.160.3104.D | DEMONTAJ Halogenfree kablo ile paralel sorti | AD | 10,85 TL
792.104.M | 35.160.3104.M | MONTAJ Halogenfree kablo ile paralel sorti | AD | 21,70 TL
792.105 | 35.160.3105 | Halogenfree kablo ile avize sortisi | AD | 91,50 TL
792.105.D | 35.160.3105.D | DEMONTAJ Halogenfree kablo ile avize sortisi | AD | 18,20 TL
792.105.M | 35.160.3105.M | MONTAJ Halogenfree kablo ile avize sortisi | AD | 36,40 TL
792.106 | 35.160.3106 | Halogenfree kablo ile paralel avize sortisi | AD | 44,60 TL
792.106.D | 35.160.3106.D | DEMONTAJ Halogenfree kablo ile paralel avize sortisi | AD | 10,85 TL
792.106.M | 35.160.3106.M | MONTAJ Halogenfree kablo ile paralel avize sortisi | AD | 21,70 TL
792.107 | 35.160.3107 | Halogenfree kablo ile trifaze sorti | AD | 91,50 TL
792.107.D | 35.160.3107.D | DEMONTAJ Halogenfree kablo ile trifaze sorti | AD | 18,20 TL
792.107.M | 35.160.3107.M | MONTAJ Halogenfree kablo ile trifaze sorti | AD | 36,40 TL
792.108 | 35.160.3108 | Halogenfree kablo ile trifaze paralel sorti | AD | 44,60 TL
792.108.D | 35.160.3108.D | DEMONTAJ Halogenfree kablo ile trifaze paralel sorti | AD | 10,85 TL
792.108.M | 35.160.3108.M | MONTAJ Halogenfree kablo ile trifaze paralel sorti | AD | 21,70 TL
792.201 | 35.160.3201 | Halogenfree kablo ile güvenlik hattı normal sorti | AD | 99,50 TL
792.201.D | 35.160.3201.D | DEMONTAJ Halogenfree kablo ile güvenlik hattı normal sorti | AD | 15,65 TL
792.201.M | 35.160.3201.M | MONTAJ Halogenfree kablo ile güvenlik hattı normal sorti | AD | 31,30 TL
792.202 | 35.160.3202 | Halogenfree kablo ile güvenlik hattı komutator sorti | AD | 134,00 TL
792.202.D | 35.160.3202.D | DEMONTAJ Halogenfree kablo ile güvenlik hattı komutator sorti | AD | 16,65 TL
792.202.M | 35.160.3202.M | MONTAJ Halogenfree kablo ile güvenlik hattı komutator sorti | AD | 33,30 TL
792.203 | 35.160.3203 | Halogenfree kablo ile güvenlik hattı vavien sorti | AD | 181,00 TL
792.203.D | 35.160.3203.D | DEMONTAJ Halogenfree kablo ile güvenlik hattı vavien sorti | AD | 19,55 TL
792.203.M | 35.160.3203.M | MONTAJ Halogenfree kablo ile güvenlik hattı vavien sorti | AD | 39,10 TL
792.204 | 35.160.3204 | Halogenfree kablo ile güvenlik hattı paralel sorti | AD | 47,40 TL
792.204.D | 35.160.3204.D | DEMONTAJ Halogenfree kablo ile güvenlik hattı paralel sorti | AD | 9,65 TL
792.204.M | 35.160.3204.M | MONTAJ Halogenfree kablo ile güvenlik hattı paralel sorti | AD | 19,30 TL
792.205 | 35.160.3205 | Halogenfree kablo ile güvenlik hattı avize sorti | AD | 116,00 TL
792.205.D | 35.160.3205.D | DEMONTAJ Halogenfree kablo ile güvenlik hattı avize sorti | AD | 16,65 TL
792.205.M | 35.160.3205.M | MONTAJ Halogenfree kablo ile güvenlik hattı avize sorti | AD | 33,30 TL
792.206 | 35.160.3206 | Halogenfree kablo ile güvenlik hattı paralel avize sorti | AD | 57,00 TL
792.206.D | 35.160.3206.D | DEMONTAJ Halogenfree kablo ile güvenlik hattı paralel avize sorti | AD | 9,65 TL
792.206.M | 35.160.3206.M | MONTAJ Halogenfree kablo ile güvenlik hattı paralel avize sorti | AD | 19,30 TL
792.207 | 35.160.3207 | Halogenfree kablo ile güvenlik hattı trifaze sorti | AD | 108,00 TL
792.207.D | 35.160.3207.D | DEMONTAJ Halogenfree kablo ile güvenlik hattı trifaze sorti | AD | 16,65 TL
792.207.M | 35.160.3207.M | MONTAJ Halogenfree kablo ile güvenlik hattı trifaze sorti | AD | 33,30 TL
792.208 | 35.160.3208 | Halogenfree kablo ile güvenlik hattı trifaze paralel sorti | AD | 57,50 TL
792.208.D | 35.160.3208.D | DEMONTAJ Halogenfree kablo ile güvenlik hattı trifaze paralel sorti | AD | 10,85 TL
792.208.M | 35.160.3208.M | MONTAJ Halogenfree kablo ile güvenlik hattı trifaze paralel sorti | AD | 21,70 TL
794.101 | 35.160.3311 | Halogenfree kablo ile linye hattı normal sorti | AD | 131,00 TL
794.101.D | 35.160.3311.D | DEMONTAJ Halogenfree kablo ile linye hattı normal sorti | AD | 18,20 TL
794.101.M | 35.160.3311.M | MONTAJ Halogenfree kablo ile linye hattı normal sorti | AD | 36,40 TL
794.102 | 35.160.3312 | Halogenfree kablo ile linye hattı komutator sorti | AD | 165,00 TL
794.102.D | 35.160.3312.D | DEMONTAJ Halogenfree kablo ile linye hattı komutator sorti | AD | 20,60 TL
794.102.M | 35.160.3312.M | MONTAJ Halogenfree kablo ile linye hattı komutator sorti | AD | 41,20 TL
794.103 | 35.160.3313 | Halogenfree kablo ile linye hattı vavien sorti | AD | 221,00 TL
794.103.D | 35.160.3313.D | DEMONTAJ Halogenfree kablo ile linye hattı vavien sorti | AD | 23,00 TL
794.103.M | 35.160.3313.M | MONTAJ Halogenfree kablo ile linye hattı vavien sorti | AD | 46,00 TL
794.104 | 35.160.3314 | Halogenfree kablo ile linye hattı paralel sorti | AD | 78,00 TL
794.104.D | 35.160.3314.D | DEMONTAJ Halogenfree kablo ile linye hattı paralel sorti | AD | 10,85 TL
794.104.M | 35.160.3314.M | MONTAJ Halogenfree kablo ile linye hattı paralel sorti | AD | 21,70 TL
794.201 | 35.160.3321 | Halogenfree kablo ile linye hattı , antigron normal sorti | AD | 117,00 TL
794.201.D | 35.160.3321.D | DEMONTAJ Halogenfree kablo ile linye hattı , antigron normal sorti | AD | 13,75 TL
794.201.M | 35.160.3321.M | MONTAJ Halogenfree kablo ile linye hattı , antigron normal sorti | AD | 27,50 TL
794.202 | 35.160.3322 | Halogenfree kablo ile linye hattı , antigron komutator sorti | AD | 158,00 TL
794.202.D | 35.160.3322.D | DEMONTAJ Halogenfree kablo ile linye hattı , antigron komutator sorti | AD | 18,20 TL
794.202.M | 35.160.3322.M | MONTAJ Halogenfree kablo ile linye hattı , antigron komutator sorti | AD | 36,40 TL
794.203 | 35.160.3323 | Halogenfree kablo ile linye hattı , antigron vavien sorti | AD | 177,00 TL
794.203.D | 35.160.3323.D | DEMONTAJ Halogenfree kablo ile linye hattı , antigron vavien sorti | AD | 19,55 TL
794.203.M | 35.160.3323.M | MONTAJ Halogenfree kablo ile linye hattı , antigron vavien sorti | AD | 39,10 TL
794.204 | 35.160.3324 | Halogenfree kablo ile linye hattı , antigron paralel sorti | AD | 60,50 TL
794.204.D | 35.160.3324.D | DEMONTAJ Halogenfree kablo ile linye hattı , antigron paralel sorti | AD | 10,85 TL
794.204.M | 35.160.3324.M | MONTAJ Halogenfree kablo ile linye hattı , antigron paralel sorti | AD | 21,70 TL
794.301 | 35.160.3331 | Normal sorti (linye ve sorti hatları kurşunsuz antigron (nhxmh) malzemeyle.) | AD | 151,00 TL
794.301.D | 35.160.3331.D | DEMONTAJ Normal sorti (linye ve sorti hatları kurşunsuz antigron (nhxmh) malzemeyle.) | AD | 16,65 TL
794.301.M | 35.160.3331.M | MONTAJ Normal sorti (linye ve sorti hatları kurşunsuz antigron (nhxmh) malzemeyle.) | AD | 33,30 TL
794.302 | 35.160.3332 | Komutator sorti (linye ve sorti hatları kurşunsuz antigron (nhxmh) malzemeyle.) | AD | 193,00 TL
794.302.D | 35.160.3332.D | DEMONTAJ Komutator sorti (linye ve sorti hatları kurşunsuz antigron (nhxmh) malzemeyle.) | AD | 19,55 TL
794.302.M | 35.160.3332.M | MONTAJ Komutator sorti (linye ve sorti hatları kurşunsuz antigron (nhxmh) malzemeyle.) | AD | 39,10 TL
794.303 | 35.160.3333 | Vavien sorti (linye ve sorti hatları kurşunsuz antigron (nhxmh) malzemeyle.) | AD | 236,00 TL
794.303.D | 35.160.3333.D | DEMONTAJ Vavien sorti (linye ve sorti hatları kurşunsuz antigron (nhxmh) malzemeyle.) | AD | 18,60 TL
794.303.M | 35.160.3333.M | MONTAJ Vavien sorti (linye ve sorti hatları kurşunsuz antigron (nhxmh) malzemeyle.) | AD | 37,20 TL
794.304 | 35.160.3334 | Paralel sorti (linye ve sorti hatları kurşunsuz antigron (nhxmh) malzemeyle.) | AD | 64,50 TL
794.304.D | 35.160.3334.D | DEMONTAJ Paralel sorti (linye ve sorti hatları kurşunsuz antigron (nhxmh) malzemeyle.) | AD | 9,85 TL
794.304.M | 35.160.3334.M | MONTAJ Paralel sorti (linye ve sorti hatları kurşunsuz antigron (nhxmh) malzemeyle.) | AD | 19,70 TL
794.401 | 35.160.3341 | Normal sorti (linye-sorti hatları galv., gaz borusu içinde plastik izoleli (ho7z,o7z1) iletkenle) | AD | 143,00 TL
794.401.D | 35.160.3341.D | DEMONTAJ Normal sorti (linye-sorti hatları galv., gaz borusu içinde plastik izoleli (ho7z,o7z1) iletkenle) | AD | 17,60 TL
794.401.M | 35.160.3341.M | MONTAJ Normal sorti (linye-sorti hatları galv., gaz borusu içinde plastik izoleli (ho7z,o7z1) iletkenle) | AD | 35,20 TL
794.402 | 35.160.3342 | Komutator sorti (linye-sorti hatları galv., gaz borusu içinde plastik izoleli (ho7z,o7z1) iletkenle) | AD | 182,00 TL
794.402.D | 35.160.3342.D | DEMONTAJ Komutator sorti (linye-sorti hatları galv., gaz borusu içinde plastik izoleli (ho7z,o7z1) iletkenle) | AD | 23,00 TL
794.402.M | 35.160.3342.M | MONTAJ Komutator sorti (linye-sorti hatları galv., gaz borusu içinde plastik izoleli (ho7z,o7z1) iletkenle) | AD | 46,00 TL
794.403 | 35.160.3343 | Vavien sorti (linye-sorti hatları galv., gaz borusu içinde plastik izoleli (ho7z,o7z1) iletkenle) | AD | 229,00 TL
794.403.D | 35.160.3343.D | DEMONTAJ Vavien sorti (linye-sorti hatları galv., gaz borusu içinde plastik izoleli (ho7z,o7z1) iletkenle) | AD | 24,00 TL
794.403.M | 35.160.3343.M | MONTAJ Vavien sorti (linye-sorti hatları galv., gaz borusu içinde plastik izoleli (ho7z,o7z1) iletkenle) | AD | 48,00 TL
794.404 | 35.160.3344 | Paralel sorti (linye-sorti hatları galv., gaz borusu içinde plastik izoleli (ho7z,o7z1) iletkenle) | AD | 71,00 TL
794.404.D | 35.160.3344.D | DEMONTAJ Paralel sorti (linye-sorti hatları galv., gaz borusu içinde plastik izoleli (ho7z,o7z1) iletkenle) | AD | 9,85 TL
794.404.M | 35.160.3344.M | MONTAJ Paralel sorti (linye-sorti hatları galv., gaz borusu içinde plastik izoleli (ho7z,o7z1) iletkenle) | AD | 19,70 TL
793.102 | 35.160.3401 | Halogenfree kablo ile güvenlik hattı priz sortisi. | AD | 98,50 TL
793.102.D | 35.160.3401.D | DEMONTAJ Halogenfree kablo ile güvenlik hattı priz sortisi. | AD | 14,75 TL
793.102.M | 35.160.3401.M | MONTAJ Halogenfree kablo ile güvenlik hattı priz sortisi. | AD | 29,50 TL
796.101 | 35.160.3501 | Linye hattı peşel, bergman veya pvc boru,sorti iletkenleri galvanizli gaz borusu içerisinde, plastik izoleli (ho7z,o7z1) iletkenler ile normal priz sortisi | AD | 96,00 TL
796.101.D | 35.160.3501.D | DEMONTAJ Linye hattı peşel, bergman veya pvc boru,sorti iletkenleri galvanizli gaz borusu içerisinde, plastik izoleli (ho7z,o7z1) iletkenler ile normal priz sortisi | AD | 14,25 TL
796.101.M | 35.160.3501.M | MONTAJ Linye hattı peşel, bergman veya pvc boru,sorti iletkenleri galvanizli gaz borusu içerisinde, plastik izoleli (ho7z,o7z1) iletkenler ile normal priz sortisi | AD | 28,50 TL
796.102 | 35.160.3502 | Linye hattı peşel, bergman veya pvc boru içerisinde, plastik izoleli (ho7z,o7z1) iletkenler, sorti hatları kurşunsuz, antigron, (nhxmh) nevinden malzeme ile normal priz sortisi | AD | 89,00 TL
796.102.D | 35.160.3502.D | DEMONTAJ Linye hattı peşel, bergman veya pvc boru içerisinde, plastik izoleli (ho7z,o7z1) iletkenler, sorti hatları kurşunsuz, antigron, (nhxmh) nevinden malzeme ile normal priz sortisi | AD | 11,80 TL
796.102.M | 35.160.3502.M | MONTAJ Linye hattı peşel, bergman veya pvc boru içerisinde, plastik izoleli (ho7z,o7z1) iletkenler, sorti hatları kurşunsuz, antigron, (nhxmh) nevinden malzeme ile normal priz sortisi | AD | 23,60 TL
796.103 | 35.160.3503 | Linye ve sorti hatları kurşunsuz antigron (nhxmh) nevinden malzeme ile normal priz sortisi | AD | 133,00 TL
796.103.D | 35.160.3503.D | DEMONTAJ Linye ve sorti hatları kurşunsuz antigron (nhxmh) nevinden malzeme ile normal priz sortisi | AD | 11,80 TL
796.103.M | 35.160.3503.M | MONTAJ Linye ve sorti hatları kurşunsuz antigron (nhxmh) nevinden malzeme ile normal priz sortisi | AD | 23,60 TL
796.104 | 35.160.3504 | Linye ve sorti hatları galvanizli gaz borusu içerisinde plastik izoleli (ho7z,o7z1) iletkenler ile normal priz sortisi | AD | 126,00 TL
796.104.D | 35.160.3504.D | DEMONTAJ Linye ve sorti hatları galvanizli gaz borusu içerisinde plastik izoleli (ho7z,o7z1) iletkenler ile normal priz sortisi | AD | 17,60 TL
796.104.M | 35.160.3504.M | MONTAJ Linye ve sorti hatları galvanizli gaz borusu içerisinde plastik izoleli (ho7z,o7z1) iletkenler ile normal priz sortisi | AD | 35,20 TL
739.101 | 35.160.6101 | Boş boru döşemesi (14-20 mm) | MT | 2,70 TL
739.101.D | 35.160.6101.D | DEMONTAJ Boş boru döşemesi (14-20 mm) | MT | 0,95 TL
739.101.M | 35.160.6101.M | MONTAJ Boş boru döşemesi (14-20 mm) | MT | 1,90 TL
739.102 | 35.160.6102 | Boş boru döşemesi (26-37 mm) | MT | 3,55 TL
739.102.D | 35.160.6102.D | DEMONTAJ Boş boru döşemesi (26-37 mm) | MT | 0,95 TL
739.102.M | 35.160.6102.M | MONTAJ Boş boru döşemesi (26-37 mm) | MT | 1,90 TL
739.201 | 35.160.6201 | 16-20 mm PE HFFR halojensiz alev yaymaz elektrik tesisat borusu | MT | 2,80 TL
739.201.D | 35.160.6201.D | DEMONTAJ 16-20 mm PE HFFR halojensiz alev yaymaz elektrik tesisat borusu | MT | 0,95 TL
739.201.M | 35.160.6201.M | MONTAJ 16-20 mm PE HFFR halojensiz alev yaymaz elektrik tesisat borusu | MT | 1,90 TL
739.202 | 35.160.6202 | 25-32 mm PE HFFR halojensiz alev yaymaz elektrik tesisat borusu | MT | 3,70 TL
739.202.D | 35.160.6202.D | DEMONTAJ 25-32 mm PE HFFR halojensiz alev yaymaz elektrik tesisat borusu | MT | 0,95 TL
739.202.M | 35.160.6202.M | MONTAJ 25-32 mm PE HFFR halojensiz alev yaymaz elektrik tesisat borusu | MT | 1,90 TL
739.203 | 35.160.6203 | 40-50 mm PE HFFR halojensiz alev yaymaz elektrik tesisat borusu | MT | 5,65 TL
739.203.D | 35.160.6203.D | DEMONTAJ 40-50 mm PE HFFR halojensiz alev yaymaz elektrik tesisat borusu | MT | 0,95 TL
739.203.M | 35.160.6203.M | MONTAJ 40-50 mm PE HFFR halojensiz alev yaymaz elektrik tesisat borusu | MT | 1,90 TL
739.204 | 35.160.6204 | 63-75 mm PE HFFR halojensiz alev yaymaz elektrik tesisat borusu | MT | 8,40 TL
739.204.D | 35.160.6204.D | DEMONTAJ 63-75 mm PE HFFR halojensiz alev yaymaz elektrik tesisat borusu | MT | 0,95 TL
739.204.M | 35.160.6204.M | MONTAJ 63-75 mm PE HFFR halojensiz alev yaymaz elektrik tesisat borusu | MT | 1,90 TL
739.103 | 35.160.6300 | Boş boru döşemesi sortisi | AD | 18,40 TL
739.103.D | 35.160.6300.D | DEMONTAJ Boş boru döşemesi sortisi | AD | 6,55 TL
739.103.M | 35.160.6300.M | MONTAJ Boş boru döşemesi sortisi | AD | 13,10 TL
739.104 | 35.160.6350 | Tesisat tabliye boru kroşesi | AD | 0,85 TL
739.104.D | 35.160.6350.D | DEMONTAJ Tesisat tabliye boru kroşesi | AD | 0,20 TL
739.104.M | 35.160.6350.M | MONTAJ Tesisat tabliye boru kroşesi | AD | 0,40 TL
739.301 | 35.160.6501 | Ø 50 mm PE kablo muhafaza koruge boru | MT | 3,30 TL
739.301.D | 35.160.6501.D | DEMONTAJ Ø 50 mm PE kablo muhafaza koruge boru | MT | 0,57 TL
739.301.M | 35.160.6501.M | MONTAJ Ø 50 mm PE kablo muhafaza koruge boru | MT | 1,15 TL
739.302 | 35.160.6502 | Ø 75 mm PE kablo muhafaza koruge boru | MT | 3,95 TL
739.302.D | 35.160.6502.D | DEMONTAJ Ø 75 mm PE kablo muhafaza koruge boru | MT | 0,57 TL
739.302.M | 35.160.6502.M | MONTAJ Ø 75 mm PE kablo muhafaza koruge boru | MT | 1,15 TL
739.303 | 35.160.6503 | Ø 90 mm PE kablo muhafaza koruge boru | MT | 5,10 TL
739.303.D | 35.160.6503.D | DEMONTAJ Ø 90 mm PE kablo muhafaza koruge boru | MT | 0,75 TL
739.303.M | 35.160.6503.M | MONTAJ Ø 90 mm PE kablo muhafaza koruge boru | MT | 1,50 TL
739.304 | 35.160.6504 | Ø 110 mm PE kablo muhafaza koruge boru | MT | 5,70 TL
739.304.D | 35.160.6504.D | DEMONTAJ Ø 110 mm PE kablo muhafaza koruge boru | MT | 0,75 TL
739.304.M | 35.160.6504.M | MONTAJ Ø 110 mm PE kablo muhafaza koruge boru | MT | 1,50 TL
729.101 | 35.160.8001 | Yeraltı kablo kofresi 2*25 a. | AD | 42,80 TL
729.101.D | 35.160.8001.D | DEMONTAJ Yeraltı kablo kofresi 2*25 a. | AD | 11,80 TL
729.101.M | 35.160.8001.M | MONTAJ Yeraltı kablo kofresi 2*25 a. | AD | 23,60 TL
729.102 | 35.160.8002 | Yeraltı kablo kofresi 3*25 a. | AD | 45,70 TL
729.102.D | 35.160.8002.D | DEMONTAJ Yeraltı kablo kofresi 3*25 a. | AD | 12,25 TL
729.102.M | 35.160.8002.M | MONTAJ Yeraltı kablo kofresi 3*25 a. | AD | 24,50 TL
729.103 | 35.160.8003 | Yeraltı kablo kofresi 3*63 a. | AD | 80,00 TL
729.103.D | 35.160.8003.D | DEMONTAJ Yeraltı kablo kofresi 3*63 a. | AD | 12,65 TL
729.103.M | 35.160.8003.M | MONTAJ Yeraltı kablo kofresi 3*63 a. | AD | 25,30 TL
729.104 | 35.160.8004 | Yeraltı kablo kofresı 3*100 a. | AD | 91,50 TL
729.104.D | 35.160.8004.D | DEMONTAJ Yeraltı kablo kofresı 3*100 a. | AD | 14,00 TL
729.104.M | 35.160.8004.M | MONTAJ Yeraltı kablo kofresı 3*100 a. | AD | 28,00 TL
729.105 | 35.160.8005 | Yeraltı kablo kofresı 3*200 a. | AD | 155,00 TL
729.105.D | 35.160.8005.D | DEMONTAJ Yeraltı kablo kofresı 3*200 a. | AD | 17,15 TL
729.105.M | 35.160.8005.M | MONTAJ Yeraltı kablo kofresı 3*200 a. | AD | 34,30 TL
730.101 | 35.160.8101 | Yeraltı kablo başlığı 4*10 mm2 | AD | 51,00 TL
730.101.D | 35.160.8101.D | DEMONTAJ Yeraltı kablo başlığı 4*10 mm2 | AD | 13,10 TL
730.101.M | 35.160.8101.M | MONTAJ Yeraltı kablo başlığı 4*10 mm2 | AD | 26,20 TL
730.102 | 35.160.8102 | Yeraltı kablo başlığı 3*35+16 mm2 | AD | 52,50 TL
730.102.D | 35.160.8102.D | DEMONTAJ Yeraltı kablo başlığı 3*35+16 mm2 | AD | 14,00 TL
730.102.M | 35.160.8102.M | MONTAJ Yeraltı kablo başlığı 3*35+16 mm2 | AD | 28,00 TL
730.103 | 35.160.8103 | Yeraltı kablo başlığı 3*70+35 mm2 | AD | 66,50 TL
730.103.D | 35.160.8103.D | DEMONTAJ Yeraltı kablo başlığı 3*70+35 mm2 | AD | 14,00 TL
730.103.M | 35.160.8103.M | MONTAJ Yeraltı kablo başlığı 3*70+35 mm2 | AD | 28,00 TL
730.104 | 35.160.8104 | Yeraltı kablo başlığı 3*120+70 mm2 | AD | 70,50 TL
730.104.D | 35.160.8104.D | DEMONTAJ Yeraltı kablo başlığı 3*120+70 mm2 | AD | 14,00 TL
730.104.M | 35.160.8104.M | MONTAJ Yeraltı kablo başlığı 3*120+70 mm2 | AD | 28,00 TL
730.105 | 35.160.8105 | Yeraltı kablo başlığı 3*185+95 mm2 | AD | 97,50 TL
730.105.D | 35.160.8105.D | DEMONTAJ Yeraltı kablo başlığı 3*185+95 mm2 | AD | 14,40 TL
730.105.M | 35.160.8105.M | MONTAJ Yeraltı kablo başlığı 3*185+95 mm2 | AD | 28,80 TL
730.106 | 35.160.8106 | Yeraltı kablo başlığı 3*240+120 mm2 | AD | 105,00 TL
730.106.D | 35.160.8106.D | DEMONTAJ Yeraltı kablo başlığı 3*240+120 mm2 | AD | 14,40 TL
730.106.M | 35.160.8106.M | MONTAJ Yeraltı kablo başlığı 3*240+120 mm2 | AD | 28,80 TL
731.101 | 35.160.8201 | Yeraltı kablo buatı 3*4+4 mm2. | AD | 52,00 TL
731.101.D | 35.160.8201.D | DEMONTAJ Yeraltı kablo buatı 3*4+4 mm2. | AD | 18,60 TL
731.101.M | 35.160.8201.M | MONTAJ Yeraltı kablo buatı 3*4+4 mm2. | AD | 37,20 TL
731.102 | 35.160.8202 | Yeraltı kablo buatı 3*16+10 mm2. | AD | 52,00 TL
731.102.D | 35.160.8202.D | DEMONTAJ Yeraltı kablo buatı 3*16+10 mm2. | AD | 18,60 TL
731.102.M | 35.160.8202.M | MONTAJ Yeraltı kablo buatı 3*16+10 mm2. | AD | 37,20 TL
731.103 | 35.160.8203 | Yeraltı kablo buatı 3*35+16 mm2. | AD | 69,00 TL
731.103.D | 35.160.8203.D | DEMONTAJ Yeraltı kablo buatı 3*35+16 mm2. | AD | 18,60 TL
731.103.M | 35.160.8203.M | MONTAJ Yeraltı kablo buatı 3*35+16 mm2. | AD | 37,20 TL
731.104 | 35.160.8204 | Yeraltı kablo buatı 3*70+35 mm2. | AD | 112,00 TL
731.104.D | 35.160.8204.D | DEMONTAJ Yeraltı kablo buatı 3*70+35 mm2. | AD | 26,75 TL
731.104.M | 35.160.8204.M | MONTAJ Yeraltı kablo buatı 3*70+35 mm2. | AD | 53,50 TL
731.105 | 35.160.8205 | Yeraltı kablo buatı 3*120+70 mm2. | AD | 134,00 TL
731.105.D | 35.160.8205.D | DEMONTAJ Yeraltı kablo buatı 3*120+70 mm2. | AD | 26,75 TL
731.105.M | 35.160.8205.M | MONTAJ Yeraltı kablo buatı 3*120+70 mm2. | AD | 53,50 TL
731.106 | 35.160.8206 | Yeraltı kablo buatı 3*185+95 mm2. | AD | 150,00 TL
731.106.D | 35.160.8206.D | DEMONTAJ Yeraltı kablo buatı 3*185+95 mm2. | AD | 26,75 TL
731.106.M | 35.160.8206.M | MONTAJ Yeraltı kablo buatı 3*185+95 mm2. | AD | 53,50 TL
731.107 | 35.160.8207 | Yeraltı kablo buatı 3*240+120 mm2. | AD | 194,00 TL
731.107.D | 35.160.8207.D | DEMONTAJ Yeraltı kablo buatı 3*240+120 mm2. | AD | 26,75 TL
731.107.M | 35.160.8207.M | MONTAJ Yeraltı kablo buatı 3*240+120 mm2. | AD | 53,50 TL
742.1101 | 35.170.1101 | Sıva üstü, min. 30x30 ebatlarında LED li tavan armatürü (ışık akısı en az 1000 lm, tüketim değeri en fazla 12 w olan) | AD | 169,00 TL
742.1101.D | 35.170.1101.D | DEMONTAJ Sıva üstü, min. 30x30 ebatlarında LED li tavan armatürü (ışık akısı en az 1000 lm, tüketim değeri en fazla 12 w olan) | AD | 2,55 TL
742.1101.M | 35.170.1101.M | MONTAJ Sıva üstü, min. 30x30 ebatlarında LED li tavan armatürü (ışık akısı en az 1000 lm, tüketim değeri en fazla 12 w olan) | AD | 5,10 TL
742.1102 | 35.170.1102 | Sıva altı, min. 30x30 ebatlarında LED li tavan armatürü (ışık akısı en az 1000 lm, tüketim değeri en fazla 12 w olan) | AD | 142,00 TL
742.1102.D | 35.170.1102.D | DEMONTAJ Sıva altı, min. 30x30 ebatlarında LED li tavan armatürü (ışık akısı en az 1000 lm, tüketim değeri en fazla 12 w olan) | AD | 2,55 TL
742.1102.M | 35.170.1102.M | MONTAJ Sıva altı, min. 30x30 ebatlarında LED li tavan armatürü (ışık akısı en az 1000 lm, tüketim değeri en fazla 12 w olan) | AD | 5,10 TL
742.1103 | 35.170.1103 | Sıva üstü, min. 30x60 ebatlarında LED li tavan armatürü (ışık akısı en az 1500 lm, tüketim değeri en fazla 18 w olan) | AD | 196,00 TL
742.1103.D | 35.170.1103.D | DEMONTAJ Sıva üstü, min. 30x60 ebatlarında LED li tavan armatürü (ışık akısı en az 1500 lm, tüketim değeri en fazla 18 w olan) | AD | 2,70 TL
742.1103.M | 35.170.1103.M | MONTAJ Sıva üstü, min. 30x60 ebatlarında LED li tavan armatürü (ışık akısı en az 1500 lm, tüketim değeri en fazla 18 w olan) | AD | 5,40 TL
742.1104 | 35.170.1104 | Sıva altı, min. 30x60 ebatlarında LED li tavan armatürü (ışık akısı en az 1500 lm, tüketim değeri en fazla 18 w olan) | AD | 178,00 TL
742.1104.D | 35.170.1104.D | DEMONTAJ Sıva altı, min. 30x60 ebatlarında LED li tavan armatürü (ışık akısı en az 1500 lm, tüketim değeri en fazla 18 w olan) | AD | 2,70 TL
742.1104.M | 35.170.1104.M | MONTAJ Sıva altı, min. 30x60 ebatlarında LED li tavan armatürü (ışık akısı en az 1500 lm, tüketim değeri en fazla 18 w olan) | AD | 5,40 TL
742.1105 | 35.170.1105 | Sıva üstü, min. 60x60 ebatlarında LED li tavan armatürü (ışık akısı en az 3300 lm, tüketim değeri en fazla 36 w olan) | AD | 246,00 TL
742.1105.D | 35.170.1105.D | DEMONTAJ Sıva üstü, min. 60x60 ebatlarında LED li tavan armatürü (ışık akısı en az 3300 lm, tüketim değeri en fazla 36 w olan) | AD | 3,05 TL
742.1105.M | 35.170.1105.M | MONTAJ Sıva üstü, min. 60x60 ebatlarında LED li tavan armatürü (ışık akısı en az 3300 lm, tüketim değeri en fazla 36 w olan) | AD | 6,10 TL
742.1106 | 35.170.1106 | Sıva altı, min. 60x60 ebatlarında LED li tavan armatürü (ışık akısı en az 3300 lm, tüketim değeri en fazla 36 w olan) | AD | 211,00 TL
742.1106.D | 35.170.1106.D | DEMONTAJ Sıva altı, min. 60x60 ebatlarında LED li tavan armatürü (ışık akısı en az 3300 lm, tüketim değeri en fazla 36 w olan) | AD | 3,05 TL
742.1106.M | 35.170.1106.M | MONTAJ Sıva altı, min. 60x60 ebatlarında LED li tavan armatürü (ışık akısı en az 3300 lm, tüketim değeri en fazla 36 w olan) | AD | 6,10 TL
742.1107 | 35.170.1107 | Sıva üstü, min. 30x120 ebatlarında LED li tavan armatürü (ışık akısı en az 3300 lm, tüketim değeri en fazla 36 w olan) | AD | 291,00 TL
742.1107.D | 35.170.1107.D | DEMONTAJ Sıva üstü, min. 30x120 ebatlarında LED li tavan armatürü (ışık akısı en az 3300 lm, tüketim değeri en fazla 36 w olan) | AD | 3,05 TL
742.1107.M | 35.170.1107.M | MONTAJ Sıva üstü, min. 30x120 ebatlarında LED li tavan armatürü (ışık akısı en az 3300 lm, tüketim değeri en fazla 36 w olan) | AD | 6,10 TL
742.1108 | 35.170.1108 | Sıva altı, min. 30x120 ebatlarında LED li tavan armatürü (ışık akısı en az 3300 lm, tüketim değeri en fazla 36 w olan) | AD | 268,00 TL
742.1108.D | 35.170.1108.D | DEMONTAJ Sıva altı, min. 30x120 ebatlarında LED li tavan armatürü (ışık akısı en az 3300 lm, tüketim değeri en fazla 36 w olan) | AD | 3,05 TL
742.1108.M | 35.170.1108.M | MONTAJ Sıva altı, min. 30x120 ebatlarında LED li tavan armatürü (ışık akısı en az 3300 lm, tüketim değeri en fazla 36 w olan) | AD | 6,10 TL
742.1401 | 35.170.1201 | Işık akısı en az 2000 lm, tüketim değeri en fazla 30W olan. LED Endirek Aydınlatma Armatürü | AD | 258,00 TL
742.1401.D | 35.170.1201.D | DEMONTAJ Işık akısı en az 2000 lm, tüketim değeri en fazla 30W olan. LED Endirek Aydınlatma Armatürü | AD | 3,05 TL
742.1401.M | 35.170.1201.M | MONTAJ Işık akısı en az 2000 lm, tüketim değeri en fazla 30W olan. LED Endirek Aydınlatma Armatürü | AD | 6,10 TL
742.1402 | 35.170.1202 | Işık akısı en az 3000 lm, tüketim değeri en fazla 50W olan. LED Endirek Aydınlatma Armatürü | AD | 307,00 TL
742.1402.D | 35.170.1202.D | DEMONTAJ Işık akısı en az 3000 lm, tüketim değeri en fazla 50W olan. LED Endirek Aydınlatma Armatürü | AD | 3,05 TL
742.1402.M | 35.170.1202.M | MONTAJ Işık akısı en az 3000 lm, tüketim değeri en fazla 50W olan. LED Endirek Aydınlatma Armatürü | AD | 6,10 TL
742.1451 | 35.170.1301 | Sıva üstü, min. 60x60 ebatlarında LED li tavan armatürü (ışık akısı en az 3300 lm, tüketim değeri en fazla 36 w olan) LED Steril Ortam Tavan Armatürü | AD | 455,00 TL
742.1451.D | 35.170.1301.D | DEMONTAJ Sıva üstü, min. 60x60 ebatlarında LED li tavan armatürü (ışık akısı en az 3300 lm, tüketim değeri en fazla 36 w olan) LED Steril Ortam Tavan Armatürü | AD | 3,90 TL
742.1451.M | 35.170.1301.M | MONTAJ Sıva üstü, min. 60x60 ebatlarında LED li tavan armatürü (ışık akısı en az 3300 lm, tüketim değeri en fazla 36 w olan) LED Steril Ortam Tavan Armatürü | AD | 7,80 TL
742.1452 | 35.170.1302 | Sıva altı, min. 60x60 ebatlarında LED li tavan armatürü (ışık akısı en az 3300 lm, tüketim değeri en fazla 36 w olan) LED Steril Ortam Tavan Armatür | AD | 392,00 TL
742.1452.D | 35.170.1302.D | DEMONTAJ Sıva altı, min. 60x60 ebatlarında LED li tavan armatürü (ışık akısı en az 3300 lm, tüketim değeri en fazla 36 w olan) LED Steril Ortam Tavan Armatür | AD | 3,90 TL
742.1452.M | 35.170.1302.M | MONTAJ Sıva altı, min. 60x60 ebatlarında LED li tavan armatürü (ışık akısı en az 3300 lm, tüketim değeri en fazla 36 w olan) LED Steril Ortam Tavan Armatür | AD | 7,80 TL
742.1453 | 35.170.1303 | Sıva üstü, min. 30x120 ebatlarında LED li tavan armatürü (ışık akısı en az 3300 lm, tüketim değeri en fazla 36 w olan) LED Steril Ortam Tavan Armatürü | AD | 456,00 TL
742.1453.D | 35.170.1303.D | DEMONTAJ Sıva üstü, min. 30x120 ebatlarında LED li tavan armatürü (ışık akısı en az 3300 lm, tüketim değeri en fazla 36 w olan) LED Steril Ortam Tavan Armatürü | AD | 3,90 TL
742.1453.M | 35.170.1303.M | MONTAJ Sıva üstü, min. 30x120 ebatlarında LED li tavan armatürü (ışık akısı en az 3300 lm, tüketim değeri en fazla 36 w olan) LED Steril Ortam Tavan Armatürü | AD | 7,80 TL
742.1454 | 35.170.1304 | Sıva altı, min. 30x120 ebatlarında LED li tavan armatürü (ışık akısı en az 3300 lm, tüketim değeri en fazla 36 w olan) LED Steril Ortam Tavan Armatürü | AD | 423,00 TL
742.1454.D | 35.170.1304.D | DEMONTAJ Sıva altı, min. 30x120 ebatlarında LED li tavan armatürü (ışık akısı en az 3300 lm, tüketim değeri en fazla 36 w olan) LED Steril Ortam Tavan Armatürü | AD | 3,90 TL
742.1454.M | 35.170.1304.M | MONTAJ Sıva altı, min. 30x120 ebatlarında LED li tavan armatürü (ışık akısı en az 3300 lm, tüketim değeri en fazla 36 w olan) LED Steril Ortam Tavan Armatürü | AD | 7,80 TL
742.1151 | 35.170.1501 | Sıva altı, LED'li dairesel (downlight) armatür (ışık akısı en az 800 lm, tüketim değeri en fazla 12 W olan) | AD | 93,00 TL
742.1151.D | 35.170.1501.D | DEMONTAJ Sıva altı, LED'li dairesel (downlight) armatür (ışık akısı en az 800 lm, tüketim değeri en fazla 12 W olan) | AD | 3,50 TL
742.1151.M | 35.170.1501.M | MONTAJ Sıva altı, LED'li dairesel (downlight) armatür (ışık akısı en az 800 lm, tüketim değeri en fazla 12 W olan) | AD | 7,00 TL
742.1152 | 35.170.1502 | Sıva altı, LED'li dairesel (downlight) armatür (ışık akısı en az 1700 lm, tüketim değeri en fazla 24 W olan) | AD | 137,00 TL
742.1152.D | 35.170.1502.D | DEMONTAJ Sıva altı, LED'li dairesel (downlight) armatür (ışık akısı en az 1700 lm, tüketim değeri en fazla 24 W olan) | AD | 3,50 TL
742.1152.M | 35.170.1502.M | MONTAJ Sıva altı, LED'li dairesel (downlight) armatür (ışık akısı en az 1700 lm, tüketim değeri en fazla 24 W olan) | AD | 7,00 TL
742.1153 | 35.170.1503 | Sıva üstü, dairesel (downlight) armatür (ışık akısı en az 800 lm, tüketim değeri en fazla 12 W olan) | AD | 143,00 TL
742.1153.D | 35.170.1503.D | DEMONTAJ Sıva üstü, dairesel (downlight) armatür (ışık akısı en az 800 lm, tüketim değeri en fazla 12 W olan) | AD | 3,50 TL
742.1153.M | 35.170.1503.M | MONTAJ Sıva üstü, dairesel (downlight) armatür (ışık akısı en az 800 lm, tüketim değeri en fazla 12 W olan) | AD | 7,00 TL
742.1154 | 35.170.1504 | Sıva üstü, dairesel (downlight) armatür (ışık akısı en az 1700 lm, tüketim değeri en fazla 24 W olan) | AD | 167,00 TL
742.1154.D | 35.170.1504.D | DEMONTAJ Sıva üstü, dairesel (downlight) armatür (ışık akısı en az 1700 lm, tüketim değeri en fazla 24 W olan) | AD | 3,50 TL
742.1154.M | 35.170.1504.M | MONTAJ Sıva üstü, dairesel (downlight) armatür (ışık akısı en az 1700 lm, tüketim değeri en fazla 24 W olan) | AD | 7,00 TL
742.1251 | 35.170.1601 | Işık akısı en az 1800 lm, tüketim değeri en fazla 20 W. LED Sıva Üstü Etanj Armatür (Polikarbon gövdeli) | AD | 162,00 TL
742.1251.D | 35.170.1601.D | DEMONTAJ Işık akısı en az 1800 lm, tüketim değeri en fazla 20 W. LED Sıva Üstü Etanj Armatür (Polikarbon gövdeli) | AD | 4,10 TL
742.1251.M | 35.170.1601.M | MONTAJ Işık akısı en az 1800 lm, tüketim değeri en fazla 20 W. LED Sıva Üstü Etanj Armatür (Polikarbon gövdeli) | AD | 8,20 TL
742.1252 | 35.170.1602 | Işık akısı en az 2700 lm, tüketim değeri en fazla 30 W. LED Sıva Üstü Etanj Armatür (Polikarbon gövdeli) | AD | 207,00 TL
742.1252.D | 35.170.1602.D | DEMONTAJ Işık akısı en az 2700 lm, tüketim değeri en fazla 30 W. LED Sıva Üstü Etanj Armatür (Polikarbon gövdeli) | AD | 4,10 TL
742.1252.M | 35.170.1602.M | MONTAJ Işık akısı en az 2700 lm, tüketim değeri en fazla 30 W. LED Sıva Üstü Etanj Armatür (Polikarbon gövdeli) | AD | 8,20 TL
742.1253 | 35.170.1603 | Işık akısı en az 3600 lm, tüketim değeri en fazla 40 W. LED Sıva Üstü Etanj Armatür (Polikarbon gövdeli) | AD | 242,00 TL
742.1253.D | 35.170.1603.D | DEMONTAJ Işık akısı en az 3600 lm, tüketim değeri en fazla 40 W. LED Sıva Üstü Etanj Armatür (Polikarbon gövdeli) | AD | 4,60 TL
742.1253.M | 35.170.1603.M | MONTAJ Işık akısı en az 3600 lm, tüketim değeri en fazla 40 W. LED Sıva Üstü Etanj Armatür (Polikarbon gövdeli) | AD | 9,20 TL
742.1301 | 35.170.1701 | Işık akısı en az 1800 lm, tüketim değeri en fazla 20 W. LED Sıva Üstü Etanj Armatür | AD | 189,00 TL
742.1301.D | 35.170.1701.D | DEMONTAJ Işık akısı en az 1800 lm, tüketim değeri en fazla 20 W. LED Sıva Üstü Etanj Armatür | AD | 4,10 TL
742.1301.M | 35.170.1701.M | MONTAJ Işık akısı en az 1800 lm, tüketim değeri en fazla 20 W. LED Sıva Üstü Etanj Armatür | AD | 8,20 TL
742.1302 | 35.170.1702 | Işık akısı en az 2700 lm, tüketim değeri en fazla 30 W. LED Sıva Üstü Etanj Armatür | AD | 217,00 TL
742.1302.D | 35.170.1702.D | DEMONTAJ Işık akısı en az 2700 lm, tüketim değeri en fazla 30 W. LED Sıva Üstü Etanj Armatür | AD | 4,10 TL
742.1302.M | 35.170.1702.M | MONTAJ Işık akısı en az 2700 lm, tüketim değeri en fazla 30 W. LED Sıva Üstü Etanj Armatür | AD | 8,20 TL
742.1303 | 35.170.1703 | Işık akısı en az 3600 lm, tüketim değeri en fazla 40 W. LED Sıva Üstü Etanj Armatür | AD | 252,00 TL
742.1303.D | 35.170.1703.D | DEMONTAJ Işık akısı en az 3600 lm, tüketim değeri en fazla 40 W. LED Sıva Üstü Etanj Armatür | AD | 4,60 TL
742.1303.M | 35.170.1703.M | MONTAJ Işık akısı en az 3600 lm, tüketim değeri en fazla 40 W. LED Sıva Üstü Etanj Armatür | AD | 9,20 TL
742.1351 | 35.170.1801 | Işık akısı en az 1800 lm, tüketim değeri en fazla 20W olan (en az IP 40 koruma derecesine sahip olan). LED Glop Armatür | AD | 95,50 TL
742.1351.D | 35.170.1801.D | DEMONTAJ Işık akısı en az 1800 lm, tüketim değeri en fazla 20W olan (en az IP 40 koruma derecesine sahip olan). LED Glop Armatür | AD | 3,50 TL
742.1351.M | 35.170.1801.M | MONTAJ Işık akısı en az 1800 lm, tüketim değeri en fazla 20W olan (en az IP 40 koruma derecesine sahip olan). LED Glop Armatür | AD | 7,00 TL
742.1352 | 35.170.1802 | Işık akısı en az 1800 lm, tüketim değeri en fazla 20W olan. (en az IP 65 koruma derecesine sahip olan).LED Glop Armatür | AD | 207,00 TL
742.1352.D | 35.170.1802.D | DEMONTAJ Işık akısı en az 1800 lm, tüketim değeri en fazla 20W olan. (en az IP 65 koruma derecesine sahip olan).LED Glop Armatür | AD | 3,50 TL
742.1352.M | 35.170.1802.M | MONTAJ Işık akısı en az 1800 lm, tüketim değeri en fazla 20W olan. (en az IP 65 koruma derecesine sahip olan).LED Glop Armatür | AD | 7,00 TL
742.1201 | 35.170.1901 | Işık akısı en az 10000 lm, tüketim değeri en fazla 120 W olan LED Yüksek Tavan Armatürü | AD | 726,00 TL
742.1201.D | 35.170.1901.D | DEMONTAJ Işık akısı en az 10000 lm, tüketim değeri en fazla 120 W olan LED Yüksek Tavan Armatürü | AD | 7,00 TL
742.1201.M | 35.170.1901.M | MONTAJ Işık akısı en az 10000 lm, tüketim değeri en fazla 120 W olan LED Yüksek Tavan Armatürü | AD | 14,00 TL
742.1202 | 35.170.1902 | Işık akısı en az 15000 lm, tüketim değeri en fazla 160 W olan LED Yüksek Tavan Armatürü | AD | 862,00 TL
742.1202.D | 35.170.1902.D | DEMONTAJ Işık akısı en az 15000 lm, tüketim değeri en fazla 160 W olan LED Yüksek Tavan Armatürü | AD | 7,00 TL
742.1202.M | 35.170.1902.M | MONTAJ Işık akısı en az 15000 lm, tüketim değeri en fazla 160 W olan LED Yüksek Tavan Armatürü | AD | 14,00 TL
742.1500 | 35.170.3000 | DALI protokol uyumlu led aydınlatma armatürü fiyat farkı | AD | 119,00 TL
742.1550 | 35.170.3050 | Led aydınlatma armatürleri için acil durum aydınlatma kiti fiyat farkı | AD | 174,00 TL
742.1600 | 35.170.3100 | Sensörlü led aydınlatma armatürü fiyat farkı | AD | 88,50 TL
742.1651 | 35.170.4001 | Işık akısı en az 2500 lm, tüketim değeri en fazla 30 w olan. Led Projektörler | AD | 338,00 TL
742.1651.D | 35.170.4001.D | DEMONTAJ Işık akısı en az 2500 lm, tüketim değeri en fazla 30 w olan. Led Projektörler | AD | 5,45 TL
742.1651.M | 35.170.4001.M | MONTAJ Işık akısı en az 2500 lm, tüketim değeri en fazla 30 w olan. Led Projektörler | AD | 10,90 TL
742.1652 | 35.170.4002 | Işık akısı en az 5100 lm, tüketim değeri en fazla 60 w olan. Led Projektörler | AD | 396,00 TL
742.1652.D | 35.170.4002.D | DEMONTAJ Işık akısı en az 5100 lm, tüketim değeri en fazla 60 w olan. Led Projektörler | AD | 5,45 TL
742.1652.M | 35.170.4002.M | MONTAJ Işık akısı en az 5100 lm, tüketim değeri en fazla 60 w olan. Led Projektörler | AD | 10,90 TL
742.1653 | 35.170.4003 | Işık akısı en az 6800 lm, tüketim değeri en fazla 80 w olan. Led Projektörler | AD | 743,00 TL
742.1653.D | 35.170.4003.D | DEMONTAJ Işık akısı en az 6800 lm, tüketim değeri en fazla 80 w olan. Led Projektörler | AD | 5,45 TL
742.1653.M | 35.170.4003.M | MONTAJ Işık akısı en az 6800 lm, tüketim değeri en fazla 80 w olan. Led Projektörler | AD | 10,90 TL
742.1654 | 35.170.4004 | Işık akısı en az 8500 lm, tüketim değeri en fazla 100 w olan. Led Projektörler | AD | 813,00 TL
742.1654.D | 35.170.4004.D | DEMONTAJ Işık akısı en az 8500 lm, tüketim değeri en fazla 100 w olan. Led Projektörler | AD | 5,45 TL
742.1654.M | 35.170.4004.M | MONTAJ Işık akısı en az 8500 lm, tüketim değeri en fazla 100 w olan. Led Projektörler | AD | 10,90 TL
742.1655 | 35.170.4005 | Işık akısı en az 12750 lm, tüketim değeri en fazla 150 w olan. Led Projektörler | AD | 1.060,00 TL
742.1655.D | 35.170.4005.D | DEMONTAJ Işık akısı en az 12750 lm, tüketim değeri en fazla 150 w olan. Led Projektörler | AD | 5,45 TL
742.1655.M | 35.170.4005.M | MONTAJ Işık akısı en az 12750 lm, tüketim değeri en fazla 150 w olan. Led Projektörler | AD | 10,90 TL
742.1656 | 35.170.4006 | Işık akısı en az 17000 lm, tüketim değeri en fazla 200 w olan. Led Projektörler | AD | 1.310,00 TL
742.1656.D | 35.170.4006.D | DEMONTAJ Işık akısı en az 17000 lm, tüketim değeri en fazla 200 w olan. Led Projektörler | AD | 5,45 TL
742.1656.M | 35.170.4006.M | MONTAJ Işık akısı en az 17000 lm, tüketim değeri en fazla 200 w olan. Led Projektörler | AD | 10,90 TL
742.127/1 | 35.170.5101 | Tek duylu, en az IP 40 koruma sınıflı, (180º Hareket Sensörlü duvar tipi) | AD | 70,50 TL
742.127/1.D | 35.170.5101.D | DEMONTAJ Tek duylu, en az IP 40 koruma sınıflı, (180º Hareket Sensörlü duvar tipi) | AD | 3,50 TL
742.127/1.M | 35.170.5101.M | MONTAJ Tek duylu, en az IP 40 koruma sınıflı, (180º Hareket Sensörlü duvar tipi) | AD | 7,00 TL
742.127/2 | 35.170.5102 | Çift duylu, en az IP 40 koruma sınıflı, (360º Hareket Sensörlü tavan tipi) | AD | 88,00 TL
742.127/2.D | 35.170.5102.D | DEMONTAJ Çift duylu, en az IP 40 koruma sınıflı, (360º Hareket Sensörlü tavan tipi) | AD | 3,50 TL
742.127/2.M | 35.170.5102.M | MONTAJ Çift duylu, en az IP 40 koruma sınıflı, (360º Hareket Sensörlü tavan tipi) | AD | 7,00 TL
742.129/1 | 35.170.5201 | 180º duvar tipi sıva üstü hareket sensörü | AD | 61,00 TL
742.129/1.D | 35.170.5201.D | DEMONTAJ 180º duvar tipi sıva üstü hareket sensörü | AD | 3,50 TL
742.129/1.M | 35.170.5201.M | MONTAJ 180º duvar tipi sıva üstü hareket sensörü | AD | 7,00 TL
742.129/2 | 35.170.5202 | 360º tavan tipi sıva üstü hareket sensörü | AD | 61,00 TL
742.129/2.D | 35.170.5202.D | DEMONTAJ 360º tavan tipi sıva üstü hareket sensörü | AD | 3,50 TL
742.129/2.M | 35.170.5202.M | MONTAJ 360º tavan tipi sıva üstü hareket sensörü | AD | 7,00 TL
742.129/3 | 35.170.5203 | 360º tavan tipi sıva altı hareket sensörü | AD | 71,50 TL
742.129/3.D | 35.170.5203.D | DEMONTAJ 360º tavan tipi sıva altı hareket sensörü | AD | 3,50 TL
742.129/3.M | 35.170.5203.M | MONTAJ 360º tavan tipi sıva altı hareket sensörü | AD | 7,00 TL
742.532 | 35.170.7101 | Dekoratif amaçlı asma tavan armatürü: aty2- 4x18 w | AD | 151,00 TL
742.532.D | 35.170.7101.D | DEMONTAJ Dekoratif amaçlı asma tavan armatürü: aty2- 4x18 w | AD | 3,05 TL
742.532.M | 35.170.7101.M | MONTAJ Dekoratif amaçlı asma tavan armatürü: aty2- 4x18 w | AD | 6,10 TL
742.534 | 35.170.7102 | Dekoratif amaçlı asma tavan armatürü: aty4- 4x18 w | AD | 141,00 TL
742.534.D | 35.170.7102.D | DEMONTAJ Dekoratif amaçlı asma tavan armatürü: aty4- 4x18 w | AD | 3,05 TL
742.534.M | 35.170.7102.M | MONTAJ Dekoratif amaçlı asma tavan armatürü: aty4- 4x18 w | AD | 6,10 TL
742.538 | 35.170.7103 | Dekoratif amaçlı asma tavan armatürü: aty8- 2x18 w | AD | 104,00 TL
742.538.D | 35.170.7103.D | DEMONTAJ Dekoratif amaçlı asma tavan armatürü: aty8- 2x18 w | AD | 3,05 TL
742.538.M | 35.170.7103.M | MONTAJ Dekoratif amaçlı asma tavan armatürü: aty8- 2x18 w | AD | 6,10 TL
742.261 | 35.170.7201 | Tip t1-1*20 w. plexiglas flöresan armatür | AD | 51,50 TL
742.261.D | 35.170.7201.D | DEMONTAJ Tip t1-1*20 w. plexiglas flöresan armatür | AD | 4,10 TL
742.261.M | 35.170.7201.M | MONTAJ Tip t1-1*20 w. plexiglas flöresan armatür | AD | 8,20 TL
742.262 | 35.170.7202 | Tip t1-2*20 w. (çift balastlı) plexiglas flöresan armatür | AD | 61,00 TL
742.262.D | 35.170.7202.D | DEMONTAJ Tip t1-2*20 w. (çift balastlı) plexiglas flöresan armatür | AD | 4,60 TL
742.262.M | 35.170.7202.M | MONTAJ Tip t1-2*20 w. (çift balastlı) plexiglas flöresan armatür | AD | 9,20 TL
742.265 | 35.170.7203 | Tip t1-1*40 w. plexiglas flöresan armatür | AD | 62,00 TL
742.265.D | 35.170.7203.D | DEMONTAJ Tip t1-1*40 w. plexiglas flöresan armatür | AD | 4,10 TL
742.265.M | 35.170.7203.M | MONTAJ Tip t1-1*40 w. plexiglas flöresan armatür | AD | 8,20 TL
742.266 | 35.170.7204 | Tip t1-2*40 w. plexiglas flöresan armatür | AD | 87,50 TL
742.266.D | 35.170.7204.D | DEMONTAJ Tip t1-2*40 w. plexiglas flöresan armatür | AD | 4,60 TL
742.266.M | 35.170.7204.M | MONTAJ Tip t1-2*40 w. plexiglas flöresan armatür | AD | 9,20 TL
742.279 | 35.170.7301 | Tip u-1*20 w. etanş flöresan armatür | AD | 62,50 TL
742.279.D | 35.170.7301.D | DEMONTAJ Tip u-1*20 w. etanş flöresan armatür | AD | 4,10 TL
742.279.M | 35.170.7301.M | MONTAJ Tip u-1*20 w. etanş flöresan armatür | AD | 8,20 TL
742.280 | 35.170.7302 | Tip u-2*20 w.(çift balastlı) etanş flöresan armatür | AD | 82,00 TL
742.280.D | 35.170.7302.D | DEMONTAJ Tip u-2*20 w.(çift balastlı) etanş flöresan armatür | AD | 4,60 TL
742.280.M | 35.170.7302.M | MONTAJ Tip u-2*20 w.(çift balastlı) etanş flöresan armatür | AD | 9,20 TL
742.283 | 35.170.7303 | Tip u-1*40 w. etanş flöresan armatür | AD | 78,00 TL
742.283.D | 35.170.7303.D | DEMONTAJ Tip u-1*40 w. etanş flöresan armatür | AD | 4,10 TL
742.283.M | 35.170.7303.M | MONTAJ Tip u-1*40 w. etanş flöresan armatür | AD | 8,20 TL
742.284 | 35.170.7304 | Tip u-2*40 w. etanş flöresan armatür | AD | 104,00 TL
742.284.D | 35.170.7304.D | DEMONTAJ Tip u-2*40 w. etanş flöresan armatür | AD | 4,60 TL
742.284.M | 35.170.7304.M | MONTAJ Tip u-2*40 w. etanş flöresan armatür | AD | 9,20 TL
742.562 | 35.170.7401 | Ath-2x18 w ameliyathane armatürü | AD | 265,00 TL
742.562.D | 35.170.7401.D | DEMONTAJ Ath-2x18 w ameliyathane armatürü | AD | 3,90 TL
742.562.M | 35.170.7401.M | MONTAJ Ath-2x18 w ameliyathane armatürü | AD | 7,80 TL
742.563 | 35.170.7402 | Ath-4x18 w ameliyathane armatürü | AD | 398,00 TL
742.563.D | 35.170.7402.D | DEMONTAJ Ath-4x18 w ameliyathane armatürü | AD | 3,90 TL
742.563.M | 35.170.7402.M | MONTAJ Ath-4x18 w ameliyathane armatürü | AD | 7,80 TL
742.565 | 35.170.7403 | Ath-2x36 w ameliyathane armatürü | AD | 382,00 TL
742.565.D | 35.170.7403.D | DEMONTAJ Ath-2x36 w ameliyathane armatürü | AD | 3,90 TL
742.565.M | 35.170.7403.M | MONTAJ Ath-2x36 w ameliyathane armatürü | AD | 7,80 TL
742.501 | 35.170.7501 | Halojen ampullü projektör: hpr - 300 w (ts 8702 en 60598-2-5 ve ts en 60598-2-5) | AD | 43,10 TL
742.501.D | 35.170.7501.D | DEMONTAJ Halojen ampullü projektör: hpr - 300 w (ts 8702 en 60598-2-5 ve ts en 60598-2-5) | AD | 6,00 TL
742.501.M | 35.170.7501.M | MONTAJ Halojen ampullü projektör: hpr - 300 w (ts 8702 en 60598-2-5 ve ts en 60598-2-5) | AD | 12,00 TL
742.502 | 35.170.7502 | Halojen ampullü projektör: hpr - 500 w (ts 8702 en 60598-2-5 ve ts en 60598-2-5) | AD | 43,10 TL
742.502.D | 35.170.7502.D | DEMONTAJ Halojen ampullü projektör: hpr - 500 w (ts 8702 en 60598-2-5 ve ts en 60598-2-5) | AD | 6,00 TL
742.502.M | 35.170.7502.M | MONTAJ Halojen ampullü projektör: hpr - 500 w (ts 8702 en 60598-2-5 ve ts en 60598-2-5) | AD | 12,00 TL
742.503 | 35.170.7503 | Halojen ampullü projektör: hpr - 750 w (ts 8702 en 60598-2-5 ve ts en 60598-2-5) | AD | 122,00 TL
742.503.D | 35.170.7503.D | DEMONTAJ Halojen ampullü projektör: hpr - 750 w (ts 8702 en 60598-2-5 ve ts en 60598-2-5) | AD | 6,00 TL
742.503.M | 35.170.7503.M | MONTAJ Halojen ampullü projektör: hpr - 750 w (ts 8702 en 60598-2-5 ve ts en 60598-2-5) | AD | 12,00 TL
742.504 | 35.170.7600 | Halojen ampullü projektör: hpr -1000 w (ts 8702 en 60598-2-5 ve ts en 60598-2-5) | AD | 122,00 TL
742.504.D | 35.170.7600.D | DEMONTAJ Halojen ampullü projektör: hpr -1000 w (ts 8702 en 60598-2-5 ve ts en 60598-2-5) | AD | 6,00 TL
742.504.M | 35.170.7600.M | MONTAJ Halojen ampullü projektör: hpr -1000 w (ts 8702 en 60598-2-5 ve ts en 60598-2-5) | AD | 12,00 TL
742.510 | 35.170.7601 | Halojen ampullü projektör: sbpr- 150 w simetrik reflektörlü (ts 8702 en 60598-2-5 ve ts en 60598-2-5) | AD | 395,00 TL
742.510.D | 35.170.7601.D | DEMONTAJ Halojen ampullü projektör: sbpr- 150 w simetrik reflektörlü (ts 8702 en 60598-2-5 ve ts en 60598-2-5) | AD | 6,00 TL
742.510.M | 35.170.7601.M | MONTAJ Halojen ampullü projektör: sbpr- 150 w simetrik reflektörlü (ts 8702 en 60598-2-5 ve ts en 60598-2-5) | AD | 12,00 TL
742.511 | 35.170.7602 | Halojen ampullü projektör: sbpr-250 w simetrik reflektörlü (ts 8702 en 60598-2-5 ve ts en 60598-2-5) | AD | 480,00 TL
742.511.D | 35.170.7602.D | DEMONTAJ Halojen ampullü projektör: sbpr-250 w simetrik reflektörlü (ts 8702 en 60598-2-5 ve ts en 60598-2-5) | AD | 6,00 TL
742.511.M | 35.170.7602.M | MONTAJ Halojen ampullü projektör: sbpr-250 w simetrik reflektörlü (ts 8702 en 60598-2-5 ve ts en 60598-2-5) | AD | 12,00 TL
742.512 | 35.170.7603 | Halojen ampullü projektör: sbpr-400 w simetrik reflektörlü (ts 8702 en 60598-2-5 ve ts en 60598-2-5) | AD | 567,00 TL
742.512.D | 35.170.7603.D | DEMONTAJ Halojen ampullü projektör: sbpr-400 w simetrik reflektörlü (ts 8702 en 60598-2-5 ve ts en 60598-2-5) | AD | 6,00 TL
742.512.M | 35.170.7603.M | MONTAJ Halojen ampullü projektör: sbpr-400 w simetrik reflektörlü (ts 8702 en 60598-2-5 ve ts en 60598-2-5) | AD | 12,00 TL
742.513 | 35.170.7604 | Halojen ampullü projektör: sbpr-1000 w simetrik reflektörlü (ts 8702 en 60598-2-5 ve ts en 60598-2-5) | AD | 1.100,00 TL
742.513.D | 35.170.7604.D | DEMONTAJ Halojen ampullü projektör: sbpr-1000 w simetrik reflektörlü (ts 8702 en 60598-2-5 ve ts en 60598-2-5) | AD | 6,00 TL
742.513.M | 35.170.7604.M | MONTAJ Halojen ampullü projektör: sbpr-1000 w simetrik reflektörlü (ts 8702 en 60598-2-5 ve ts en 60598-2-5) | AD | 12,00 TL
742.514 | 35.170.7700 | Halojen ampullü projektör: sbpr-1000 w asimetrik reflektörlü (ts 8702 en 60598-2-5 ve ts en 60598-2-5) | AD | 1.430,00 TL
742.514.D | 35.170.7700.D | DEMONTAJ Halojen ampullü projektör: sbpr-1000 w asimetrik reflektörlü (ts 8702 en 60598-2-5 ve ts en 60598-2-5) | AD | 6,00 TL
742.514.M | 35.170.7700.M | MONTAJ Halojen ampullü projektör: sbpr-1000 w asimetrik reflektörlü (ts 8702 en 60598-2-5 ve ts en 60598-2-5) | AD | 12,00 TL
742.520 | 35.170.7701 | Halojen ampullü projektör: mhpr - 250 w simetrik reflektörlü (ts 8702 en 60598-2-5 ve ts en 60598-2-5) | AD | 502,00 TL
742.520.D | 35.170.7701.D | DEMONTAJ Halojen ampullü projektör: mhpr - 250 w simetrik reflektörlü (ts 8702 en 60598-2-5 ve ts en 60598-2-5) | AD | 6,00 TL
742.520.M | 35.170.7701.M | MONTAJ Halojen ampullü projektör: mhpr - 250 w simetrik reflektörlü (ts 8702 en 60598-2-5 ve ts en 60598-2-5) | AD | 12,00 TL
742.521 | 35.170.7702 | Halojen ampullü projektör: mhpr - 400 w simetrik reflektörlü (ts 8702 en 60598-2-5 ve ts en 60598-2-5) | AD | 518,00 TL
742.521.D | 35.170.7702.D | DEMONTAJ Halojen ampullü projektör: mhpr - 400 w simetrik reflektörlü (ts 8702 en 60598-2-5 ve ts en 60598-2-5) | AD | 6,00 TL
742.521.M | 35.170.7702.M | MONTAJ Halojen ampullü projektör: mhpr - 400 w simetrik reflektörlü (ts 8702 en 60598-2-5 ve ts en 60598-2-5) | AD | 12,00 TL
742.522 | 35.170.7703 | Halojen ampullü projektör: mhpr - 1000 w simetrik reflektörlü (ts 8702 en 60598-2-5 ve ts en 60598-2-5) | AD | 1.100,00 TL
742.522.D | 35.170.7703.D | DEMONTAJ Halojen ampullü projektör: mhpr - 1000 w simetrik reflektörlü (ts 8702 en 60598-2-5 ve ts en 60598-2-5) | AD | 6,00 TL
742.522.M | 35.170.7703.M | MONTAJ Halojen ampullü projektör: mhpr - 1000 w simetrik reflektörlü (ts 8702 en 60598-2-5 ve ts en 60598-2-5) | AD | 12,00 TL
742.523 | 35.170.7704 | Halojen ampullü projektör: mhpr - 1000 w asimetrik reflektörlü (ts 8702 en 60598-2-5 ve ts en 60598-2-5) | AD | 1.260,00 TL
742.523.D | 35.170.7704.D | DEMONTAJ Halojen ampullü projektör: mhpr - 1000 w asimetrik reflektörlü (ts 8702 en 60598-2-5 ve ts en 60598-2-5) | AD | 6,00 TL
742.523.M | 35.170.7704.M | MONTAJ Halojen ampullü projektör: mhpr - 1000 w asimetrik reflektörlü (ts 8702 en 60598-2-5 ve ts en 60598-2-5) | AD | 12,00 TL
750.101 | 35.180.1101 | 6 kva 10 dakikaya kadar akü besleme süreli bir faz giriş bir faz çıkışlı kesintisiz güç kaynağı | AD | 5.820,00 TL
750.101.D | 35.180.1101.D | DEMONTAJ 6 kva 10 dakikaya kadar akü besleme süreli bir faz giriş bir faz çıkışlı kesintisiz güç kaynağı | AD | 361,50 TL
750.101.M | 35.180.1101.M | MONTAJ 6 kva 10 dakikaya kadar akü besleme süreli bir faz giriş bir faz çıkışlı kesintisiz güç kaynağı | AD | 723,00 TL
750.102 | 35.180.1102 | 6 kva 20 dakikaya kadar akü besleme süreli bir faz giriş bir faz çıkışlı kesintisiz güç kaynağı | AD | 7.080,00 TL
750.102.D | 35.180.1102.D | DEMONTAJ 6 kva 20 dakikaya kadar akü besleme süreli bir faz giriş bir faz çıkışlı kesintisiz güç kaynağı | AD | 361,50 TL
750.102.M | 35.180.1102.M | MONTAJ 6 kva 20 dakikaya kadar akü besleme süreli bir faz giriş bir faz çıkışlı kesintisiz güç kaynağı | AD | 723,00 TL
750.103 | 35.180.1103 | 10 kva 10 dakikaya kadar akü besleme süreli bir faz giriş bir faz çıkışlı kesintisiz güç kaynağı | AD | 6.810,00 TL
750.103.D | 35.180.1103.D | DEMONTAJ 10 kva 10 dakikaya kadar akü besleme süreli bir faz giriş bir faz çıkışlı kesintisiz güç kaynağı | AD | 361,50 TL
750.103.M | 35.180.1103.M | MONTAJ 10 kva 10 dakikaya kadar akü besleme süreli bir faz giriş bir faz çıkışlı kesintisiz güç kaynağı | AD | 723,00 TL
750.104 | 35.180.1104 | 10 kva 20 dakikaya kadar akü besleme süreli bir faz giriş bir faz çıkışlı kesintisiz güç kaynağı | AD | 8.010,00 TL
750.104.D | 35.180.1104.D | DEMONTAJ 10 kva 20 dakikaya kadar akü besleme süreli bir faz giriş bir faz çıkışlı kesintisiz güç kaynağı | AD | 361,50 TL
750.104.M | 35.180.1104.M | MONTAJ 10 kva 20 dakikaya kadar akü besleme süreli bir faz giriş bir faz çıkışlı kesintisiz güç kaynağı | AD | 723,00 TL
750.105 | 35.180.1105 | 15 kva 10 dakikaya kadar akü besleme süreli bir faz giriş bir faz çıkışlı kesintisiz güç kaynağı | AD | 11.660,00 TL
750.105.D | 35.180.1105.D | DEMONTAJ 15 kva 10 dakikaya kadar akü besleme süreli bir faz giriş bir faz çıkışlı kesintisiz güç kaynağı | AD | 361,50 TL
750.105.M | 35.180.1105.M | MONTAJ 15 kva 10 dakikaya kadar akü besleme süreli bir faz giriş bir faz çıkışlı kesintisiz güç kaynağı | AD | 723,00 TL
750.106 | 35.180.1106 | 15 kva 20 dakikaya kadar akü besleme süreli bir faz giriş bir faz çıkışlı kesintisiz güç kaynağı | AD | 12.350,00 TL
750.106.D | 35.180.1106.D | DEMONTAJ 15 kva 20 dakikaya kadar akü besleme süreli bir faz giriş bir faz çıkışlı kesintisiz güç kaynağı | AD | 361,50 TL
750.106.M | 35.180.1106.M | MONTAJ 15 kva 20 dakikaya kadar akü besleme süreli bir faz giriş bir faz çıkışlı kesintisiz güç kaynağı | AD | 723,00 TL
750.203 | 35.180.1201 | 10 kva 10 dakikaya kadar akü besleme süreli üç faz giriş bir faz çıkışlı kesintisiz güç kaynağı | AD | 6.960,00 TL
750.203.D | 35.180.1201.D | DEMONTAJ 10 kva 10 dakikaya kadar akü besleme süreli üç faz giriş bir faz çıkışlı kesintisiz güç kaynağı | AD | 510,00 TL
750.203.M | 35.180.1201.M | MONTAJ 10 kva 10 dakikaya kadar akü besleme süreli üç faz giriş bir faz çıkışlı kesintisiz güç kaynağı | AD | 1.020,00 TL
750.204 | 35.180.1202 | 10 kva 20 dakikaya kadar akü besleme süreli üç faz giriş bir faz çıkışlı kesintisiz güç kaynağı | AD | 8.150,00 TL
750.204.D | 35.180.1202.D | DEMONTAJ 10 kva 20 dakikaya kadar akü besleme süreli üç faz giriş bir faz çıkışlı kesintisiz güç kaynağı | AD | 510,00 TL
750.204.M | 35.180.1202.M | MONTAJ 10 kva 20 dakikaya kadar akü besleme süreli üç faz giriş bir faz çıkışlı kesintisiz güç kaynağı | AD | 1.020,00 TL
750.205 | 35.180.1203 | 15 kva 10 dakikaya kadar akü besleme süreli üç faz giriş bir faz çıkışlı kesintisiz güç kaynağı | AD | 12.130,00 TL
750.205.D | 35.180.1203.D | DEMONTAJ 15 kva 10 dakikaya kadar akü besleme süreli üç faz giriş bir faz çıkışlı kesintisiz güç kaynağı | AD | 510,00 TL
750.205.M | 35.180.1203.M | MONTAJ 15 kva 10 dakikaya kadar akü besleme süreli üç faz giriş bir faz çıkışlı kesintisiz güç kaynağı | AD | 1.020,00 TL
750.206 | 35.180.1204 | 15 kva 20 dakikaya kadar akü besleme süreli üç faz giriş bir faz çıkışlı kesintisiz güç kaynağı | AD | 13.900,00 TL
750.206.D | 35.180.1204.D | DEMONTAJ 15 kva 20 dakikaya kadar akü besleme süreli üç faz giriş bir faz çıkışlı kesintisiz güç kaynağı | AD | 510,00 TL
750.206.M | 35.180.1204.M | MONTAJ 15 kva 20 dakikaya kadar akü besleme süreli üç faz giriş bir faz çıkışlı kesintisiz güç kaynağı | AD | 1.020,00 TL
750.207 | 35.180.1205 | 20 kva 10 dakikaya kadar akü besleme süreli üç faz giriş bir faz çıkışlı kesintisiz güç kaynağı | AD | 12.920,00 TL
750.207.D | 35.180.1205.D | DEMONTAJ 20 kva 10 dakikaya kadar akü besleme süreli üç faz giriş bir faz çıkışlı kesintisiz güç kaynağı | AD | 510,00 TL
750.207.M | 35.180.1205.M | MONTAJ 20 kva 10 dakikaya kadar akü besleme süreli üç faz giriş bir faz çıkışlı kesintisiz güç kaynağı | AD | 1.020,00 TL
750.208 | 35.180.1206 | 20 kva 20 dakikaya kadar akü besleme süreli üç faz giriş bir faz çıkışlı kesintisiz güç kaynağı | AD | 17.150,00 TL
750.208.D | 35.180.1206.D | DEMONTAJ 20 kva 20 dakikaya kadar akü besleme süreli üç faz giriş bir faz çıkışlı kesintisiz güç kaynağı | AD | 510,00 TL
750.208.M | 35.180.1206.M | MONTAJ 20 kva 20 dakikaya kadar akü besleme süreli üç faz giriş bir faz çıkışlı kesintisiz güç kaynağı | AD | 1.020,00 TL
750.211 | 35.180.1207 | 40 kva 10 dakikaya kadar akü besleme süreli üç faz giriş bir faz çıkışlı kesintisiz güç kaynağı | AD | 26.290,00 TL
750.211.D | 35.180.1207.D | DEMONTAJ 40 kva 10 dakikaya kadar akü besleme süreli üç faz giriş bir faz çıkışlı kesintisiz güç kaynağı | AD | 530,00 TL
750.211.M | 35.180.1207.M | MONTAJ 40 kva 10 dakikaya kadar akü besleme süreli üç faz giriş bir faz çıkışlı kesintisiz güç kaynağı | AD | 1.060,00 TL
750.212 | 35.180.1208 | 40 kva 20 dakikaya kadar akü besleme süreli üç faz giriş bir faz çıkışlı kesintisiz güç kaynağı | AD | 30.100,00 TL
750.212.D | 35.180.1208.D | DEMONTAJ 40 kva 20 dakikaya kadar akü besleme süreli üç faz giriş bir faz çıkışlı kesintisiz güç kaynağı | AD | 510,00 TL
750.212.M | 35.180.1208.M | MONTAJ 40 kva 20 dakikaya kadar akü besleme süreli üç faz giriş bir faz çıkışlı kesintisiz güç kaynağı | AD | 1.020,00 TL
750.301 | 35.180.1301 | 10 kva 10 dakikaya kadar akü besleme süreli üç faz giriş üç faz çıkışlı kesintisiz güç kaynağı | AD | 15.320,00 TL
750.301.D | 35.180.1301.D | DEMONTAJ 10 kva 10 dakikaya kadar akü besleme süreli üç faz giriş üç faz çıkışlı kesintisiz güç kaynağı | AD | 530,00 TL
750.301.M | 35.180.1301.M | MONTAJ 10 kva 10 dakikaya kadar akü besleme süreli üç faz giriş üç faz çıkışlı kesintisiz güç kaynağı | AD | 1.060,00 TL
750.302 | 35.180.1302 | 10 kva 20 dakikaya kadar akü besleme süreli üç faz giriş üç faz çıkışlı kesintisiz güç kaynağı | AD | 16.380,00 TL
750.302.D | 35.180.1302.D | DEMONTAJ 10 kva 20 dakikaya kadar akü besleme süreli üç faz giriş üç faz çıkışlı kesintisiz güç kaynağı | AD | 530,00 TL
750.302.M | 35.180.1302.M | MONTAJ 10 kva 20 dakikaya kadar akü besleme süreli üç faz giriş üç faz çıkışlı kesintisiz güç kaynağı | AD | 1.060,00 TL
750.303 | 35.180.1303 | 15 kva 10 dakikaya kadar akü besleme süreli üç faz giriş üç faz çıkışlı kesintisiz güç kaynağı | AD | 16.020,00 TL
750.303.D | 35.180.1303.D | DEMONTAJ 15 kva 10 dakikaya kadar akü besleme süreli üç faz giriş üç faz çıkışlı kesintisiz güç kaynağı | AD | 530,00 TL
750.303.M | 35.180.1303.M | MONTAJ 15 kva 10 dakikaya kadar akü besleme süreli üç faz giriş üç faz çıkışlı kesintisiz güç kaynağı | AD | 1.060,00 TL
750.304 | 35.180.1304 | 15 kva 20 dakikaya kadar akü besleme süreli üç faz giriş üç faz çıkışlı kesintisiz güç kaynağı | AD | 18.210,00 TL
750.304.D | 35.180.1304.D | DEMONTAJ 15 kva 20 dakikaya kadar akü besleme süreli üç faz giriş üç faz çıkışlı kesintisiz güç kaynağı | AD | 530,00 TL
750.304.M | 35.180.1304.M | MONTAJ 15 kva 20 dakikaya kadar akü besleme süreli üç faz giriş üç faz çıkışlı kesintisiz güç kaynağı | AD | 1.060,00 TL
750.305 | 35.180.1305 | 20 kva 10 dakikaya kadar akü besleme süreli üç faz giriş üç faz çıkışlı kesintisiz güç kaynağı | AD | 17.630,00 TL
750.305.D | 35.180.1305.D | DEMONTAJ 20 kva 10 dakikaya kadar akü besleme süreli üç faz giriş üç faz çıkışlı kesintisiz güç kaynağı | AD | 530,00 TL
750.305.M | 35.180.1305.M | MONTAJ 20 kva 10 dakikaya kadar akü besleme süreli üç faz giriş üç faz çıkışlı kesintisiz güç kaynağı | AD | 1.060,00 TL
750.306 | 35.180.1306 | 20 kva 20 dakikaya kadar akü besleme süreli üç faz giriş üç faz çıkışlı kesintisiz güç kaynağı | AD | 23.080,00 TL
750.306.D | 35.180.1306.D | DEMONTAJ 20 kva 20 dakikaya kadar akü besleme süreli üç faz giriş üç faz çıkışlı kesintisiz güç kaynağı | AD | 530,00 TL
750.306.M | 35.180.1306.M | MONTAJ 20 kva 20 dakikaya kadar akü besleme süreli üç faz giriş üç faz çıkışlı kesintisiz güç kaynağı | AD | 1.060,00 TL
750.307 | 35.180.1307 | 30 kva 10 dakikaya kadar akü besleme süreli üç faz giriş üç faz çıkışlı kesintisiz güç kaynağı | AD | 22.960,00 TL
750.307.D | 35.180.1307.D | DEMONTAJ 30 kva 10 dakikaya kadar akü besleme süreli üç faz giriş üç faz çıkışlı kesintisiz güç kaynağı | AD | 530,00 TL
750.307.M | 35.180.1307.M | MONTAJ 30 kva 10 dakikaya kadar akü besleme süreli üç faz giriş üç faz çıkışlı kesintisiz güç kaynağı | AD | 1.060,00 TL
750.308 | 35.180.1308 | 30 kva 20 dakikaya kadar akü besleme süreli üç faz giriş üç faz çıkışlı kesintisiz güç kaynağı | AD | 27.220,00 TL
750.308.D | 35.180.1308.D | DEMONTAJ 30 kva 20 dakikaya kadar akü besleme süreli üç faz giriş üç faz çıkışlı kesintisiz güç kaynağı | AD | 530,00 TL
750.308.M | 35.180.1308.M | MONTAJ 30 kva 20 dakikaya kadar akü besleme süreli üç faz giriş üç faz çıkışlı kesintisiz güç kaynağı | AD | 1.060,00 TL
750.309 | 35.180.1309 | 40 kva 10 dakikaya kadar akü besleme süreli üç faz giriş üç faz çıkışlı kesintisiz güç kaynağı | AD | 29.290,00 TL
750.309.D | 35.180.1309.D | DEMONTAJ 40 kva 10 dakikaya kadar akü besleme süreli üç faz giriş üç faz çıkışlı kesintisiz güç kaynağı | AD | 530,00 TL
750.309.M | 35.180.1309.M | MONTAJ 40 kva 10 dakikaya kadar akü besleme süreli üç faz giriş üç faz çıkışlı kesintisiz güç kaynağı | AD | 1.060,00 TL
750.310 | 35.180.1310 | 40 kva 20 dakikaya kadar akü besleme süreli üç faz giriş üç faz çıkışlı kesintisiz güç kaynağı | AD | 34.500,00 TL
750.310.D | 35.180.1310.D | DEMONTAJ 40 kva 20 dakikaya kadar akü besleme süreli üç faz giriş üç faz çıkışlı kesintisiz güç kaynağı | AD | 530,00 TL
750.310.M | 35.180.1310.M | MONTAJ 40 kva 20 dakikaya kadar akü besleme süreli üç faz giriş üç faz çıkışlı kesintisiz güç kaynağı | AD | 1.060,00 TL
750.311 | 35.180.1311 | 60 kva 10 dakikaya kadar akü besleme süreli üç faz giriş üç faz çıkışlı kesintisiz güç kaynağı | AD | 37.070,00 TL
750.311.D | 35.180.1311.D | DEMONTAJ 60 kva 10 dakikaya kadar akü besleme süreli üç faz giriş üç faz çıkışlı kesintisiz güç kaynağı | AD | 590,00 TL
750.311.M | 35.180.1311.M | MONTAJ 60 kva 10 dakikaya kadar akü besleme süreli üç faz giriş üç faz çıkışlı kesintisiz güç kaynağı | AD | 1.180,00 TL
750.312 | 35.180.1312 | 60 kva 20 dakikaya kadar akü besleme süreli üç faz giriş üç faz çıkışlı kesintisiz güç kaynağı | AD | 38.560,00 TL
750.312.D | 35.180.1312.D | DEMONTAJ 60 kva 20 dakikaya kadar akü besleme süreli üç faz giriş üç faz çıkışlı kesintisiz güç kaynağı | AD | 590,00 TL
750.312.M | 35.180.1312.M | MONTAJ 60 kva 20 dakikaya kadar akü besleme süreli üç faz giriş üç faz çıkışlı kesintisiz güç kaynağı | AD | 1.180,00 TL
750.313 | 35.180.1313 | 80 kva 10 dakikaya kadar akü besleme süreli üç faz giriş üç faz çıkışlı kesintisiz güç kaynağı | AD | 45.390,00 TL
750.313.D | 35.180.1313.D | DEMONTAJ 80 kva 10 dakikaya kadar akü besleme süreli üç faz giriş üç faz çıkışlı kesintisiz güç kaynağı | AD | 590,00 TL
750.313.M | 35.180.1313.M | MONTAJ 80 kva 10 dakikaya kadar akü besleme süreli üç faz giriş üç faz çıkışlı kesintisiz güç kaynağı | AD | 1.180,00 TL
750.314 | 35.180.1314 | 80 kva 20 dakikaya kadar akü besleme süreli üç faz giriş üç faz çıkışlı kesintisiz güç kaynağı | AD | 55.010,00 TL
750.314.D | 35.180.1314.D | DEMONTAJ 80 kva 20 dakikaya kadar akü besleme süreli üç faz giriş üç faz çıkışlı kesintisiz güç kaynağı | AD | 590,00 TL
750.314.M | 35.180.1314.M | MONTAJ 80 kva 20 dakikaya kadar akü besleme süreli üç faz giriş üç faz çıkışlı kesintisiz güç kaynağı | AD | 1.180,00 TL
750.315 | 35.180.1315 | 100 kva 10 dakikaya kadar akü besleme süreli üç faz giriş üç faz çıkışlı kesintisiz güç kaynağı | AD | 57.000,00 TL
750.315.D | 35.180.1315.D | DEMONTAJ 100 kva 10 dakikaya kadar akü besleme süreli üç faz giriş üç faz çıkışlı kesintisiz güç kaynağı | AD | 675,00 TL
750.315.M | 35.180.1315.M | MONTAJ 100 kva 10 dakikaya kadar akü besleme süreli üç faz giriş üç faz çıkışlı kesintisiz güç kaynağı | AD | 1.350,00 TL
750.316 | 35.180.1316 | 100 kva 20 dakikaya kadar akü besleme süreli üç faz giriş üç faz çıkışlı kesintisiz güç kaynağı | AD | 68.430,00 TL
750.316.D | 35.180.1316.D | DEMONTAJ 100 kva 20 dakikaya kadar akü besleme süreli üç faz giriş üç faz çıkışlı kesintisiz güç kaynağı | AD | 675,00 TL
750.316.M | 35.180.1316.M | MONTAJ 100 kva 20 dakikaya kadar akü besleme süreli üç faz giriş üç faz çıkışlı kesintisiz güç kaynağı | AD | 1.350,00 TL
750.317 | 35.180.1317 | 120 kva 10 dakikaya kadar akü besleme süreli üç faz giriş üç faz çıkışlı kesintisiz güç kaynağı | AD | 71.710,00 TL
750.317.D | 35.180.1317.D | DEMONTAJ 120 kva 10 dakikaya kadar akü besleme süreli üç faz giriş üç faz çıkışlı kesintisiz güç kaynağı | AD | 675,00 TL
750.317.M | 35.180.1317.M | MONTAJ 120 kva 10 dakikaya kadar akü besleme süreli üç faz giriş üç faz çıkışlı kesintisiz güç kaynağı | AD | 1.350,00 TL
750.318 | 35.180.1318 | 120 kva 20 dakikaya kadar akü besleme süreli üç faz giriş üç faz çıkışlı kesintisiz güç kaynağı | AD | 75.020,00 TL
750.318.D | 35.180.1318.D | DEMONTAJ 120 kva 20 dakikaya kadar akü besleme süreli üç faz giriş üç faz çıkışlı kesintisiz güç kaynağı | AD | 675,00 TL
750.318.M | 35.180.1318.M | MONTAJ 120 kva 20 dakikaya kadar akü besleme süreli üç faz giriş üç faz çıkışlı kesintisiz güç kaynağı | AD | 1.350,00 TL
750.319 | 35.180.1319 | 160 kva 5 dakikaya kadar akü besleme süreli üç faz giriş üç faz çıkışlı kesintisiz güç kaynağı | AD | 83.820,00 TL
750.319.D | 35.180.1319.D | DEMONTAJ 160 kva 5 dakikaya kadar akü besleme süreli üç faz giriş üç faz çıkışlı kesintisiz güç kaynağı | AD | 675,00 TL
750.319.M | 35.180.1319.M | MONTAJ 160 kva 5 dakikaya kadar akü besleme süreli üç faz giriş üç faz çıkışlı kesintisiz güç kaynağı | AD | 1.350,00 TL
750.320 | 35.180.1320 | 160 kva 10 dakikaya kadar akü besleme süreli üç faz giriş üç faz çıkışlı kesintisiz güç kaynağı | AD | 95.210,00 TL
750.320.D | 35.180.1320.D | DEMONTAJ 160 kva 10 dakikaya kadar akü besleme süreli üç faz giriş üç faz çıkışlı kesintisiz güç kaynağı | AD | 675,00 TL
750.320.M | 35.180.1320.M | MONTAJ 160 kva 10 dakikaya kadar akü besleme süreli üç faz giriş üç faz çıkışlı kesintisiz güç kaynağı | AD | 1.350,00 TL
750.321 | 35.180.1321 | 160 kva 15 dakikaya kadar akü besleme süreli üç faz giriş üç faz çıkışlı kesintisiz güç kaynağı | AD | 99.470,00 TL
750.321.D | 35.180.1321.D | DEMONTAJ 160 kva 15 dakikaya kadar akü besleme süreli üç faz giriş üç faz çıkışlı kesintisiz güç kaynağı | AD | 675,00 TL
750.321.M | 35.180.1321.M | MONTAJ 160 kva 15 dakikaya kadar akü besleme süreli üç faz giriş üç faz çıkışlı kesintisiz güç kaynağı | AD | 1.350,00 TL
750.322 | 35.180.1322 | 160 kva 20 dakikaya kadar akü besleme süreli üç faz giriş üç faz çıkışlı kesintisiz güç kaynağı | AD | 115.700,00 TL
750.322.D | 35.180.1322.D | DEMONTAJ 160 kva 20 dakikaya kadar akü besleme süreli üç faz giriş üç faz çıkışlı kesintisiz güç kaynağı | AD | 675,00 TL
750.322.M | 35.180.1322.M | MONTAJ 160 kva 20 dakikaya kadar akü besleme süreli üç faz giriş üç faz çıkışlı kesintisiz güç kaynağı | AD | 1.350,00 TL
750.323 | 35.180.1323 | 200 kva 5 dakikaya kadar akü besleme süreli üç faz giriş üç faz çıkışlı kesintisiz güç kaynağı | AD | 98.940,00 TL
750.323.D | 35.180.1323.D | DEMONTAJ 200 kva 5 dakikaya kadar akü besleme süreli üç faz giriş üç faz çıkışlı kesintisiz güç kaynağı | AD | 675,00 TL
750.323.M | 35.180.1323.M | MONTAJ 200 kva 5 dakikaya kadar akü besleme süreli üç faz giriş üç faz çıkışlı kesintisiz güç kaynağı | AD | 1.350,00 TL
750.324 | 35.180.1324 | 200 kva 10 dakikaya kadar akü besleme süreli üç faz giriş üç faz çıkışlı kesintisiz güç kaynağı | AD | 106.500,00 TL
750.324.D | 35.180.1324.D | DEMONTAJ 200 kva 10 dakikaya kadar akü besleme süreli üç faz giriş üç faz çıkışlı kesintisiz güç kaynağı | AD | 675,00 TL
750.324.M | 35.180.1324.M | MONTAJ 200 kva 10 dakikaya kadar akü besleme süreli üç faz giriş üç faz çıkışlı kesintisiz güç kaynağı | AD | 1.350,00 TL
750.325 | 35.180.1325 | 200 kva 15 dakikaya kadar akü besleme süreli üç faz giriş üç faz çıkışlı kesintisiz güç kaynağı | AD | 122.200,00 TL
750.325.D | 35.180.1325.D | DEMONTAJ 200 kva 15 dakikaya kadar akü besleme süreli üç faz giriş üç faz çıkışlı kesintisiz güç kaynağı | AD | 675,00 TL
750.325.M | 35.180.1325.M | MONTAJ 200 kva 15 dakikaya kadar akü besleme süreli üç faz giriş üç faz çıkışlı kesintisiz güç kaynağı | AD | 1.350,00 TL
750.326 | 35.180.1326 | 200 kva 20 dakikaya kadar akü besleme süreli üç faz giriş üç faz çıkışlı kesintisiz güç kaynağı | AD | 129.300,00 TL
750.326.D | 35.180.1326.D | DEMONTAJ 200 kva 20 dakikaya kadar akü besleme süreli üç faz giriş üç faz çıkışlı kesintisiz güç kaynağı | AD | 675,00 TL
750.326.M | 35.180.1326.M | MONTAJ 200 kva 20 dakikaya kadar akü besleme süreli üç faz giriş üç faz çıkışlı kesintisiz güç kaynağı | AD | 1.350,00 TL
750.327 | 35.180.1327 | 250 kva 5 dakikaya kadar akü besleme süreli üç faz giriş üç faz çıkışlı kesintisiz güç kaynağı | AD | 118.000,00 TL
750.327.D | 35.180.1327.D | DEMONTAJ 250 kva 5 dakikaya kadar akü besleme süreli üç faz giriş üç faz çıkışlı kesintisiz güç kaynağı | AD | 675,00 TL
750.327.M | 35.180.1327.M | MONTAJ 250 kva 5 dakikaya kadar akü besleme süreli üç faz giriş üç faz çıkışlı kesintisiz güç kaynağı | AD | 1.350,00 TL
750.328 | 35.180.1328 | 250 kva 10 dakikaya kadar akü besleme süreli üç faz giriş üç faz çıkışlı kesintisiz güç kaynağı | AD | 138.500,00 TL
750.328.D | 35.180.1328.D | DEMONTAJ 250 kva 10 dakikaya kadar akü besleme süreli üç faz giriş üç faz çıkışlı kesintisiz güç kaynağı | AD | 675,00 TL
750.328.M | 35.180.1328.M | MONTAJ 250 kva 10 dakikaya kadar akü besleme süreli üç faz giriş üç faz çıkışlı kesintisiz güç kaynağı | AD | 1.350,00 TL
750.329 | 35.180.1329 | 250 kva 15 dakikaya kadar akü besleme süreli üç faz giriş üç faz çıkışlı kesintisiz güç kaynağı | AD | 145.100,00 TL
750.329.D | 35.180.1329.D | DEMONTAJ 250 kva 15 dakikaya kadar akü besleme süreli üç faz giriş üç faz çıkışlı kesintisiz güç kaynağı | AD | 675,00 TL
750.329.M | 35.180.1329.M | MONTAJ 250 kva 15 dakikaya kadar akü besleme süreli üç faz giriş üç faz çıkışlı kesintisiz güç kaynağı | AD | 1.350,00 TL
750.330 | 35.180.1330 | 250 kva 20 dakikaya kadar akü besleme süreli üç faz giriş üç faz çıkışlı kesintisiz güç kaynağı | AD | 162.300,00 TL
750.330.D | 35.180.1330.D | DEMONTAJ 250 kva 20 dakikaya kadar akü besleme süreli üç faz giriş üç faz çıkışlı kesintisiz güç kaynağı | AD | 675,00 TL
750.330.M | 35.180.1330.M | MONTAJ 250 kva 20 dakikaya kadar akü besleme süreli üç faz giriş üç faz çıkışlı kesintisiz güç kaynağı | AD | 1.350,00 TL
750.331 | 35.180.1331 | 300 kva 5 dakikaya kadar akü besleme süreli üç faz giriş üç faz çıkışlı kesintisiz güç kaynağı | AD | 130.400,00 TL
750.331.D | 35.180.1331.D | DEMONTAJ 300 kva 5 dakikaya kadar akü besleme süreli üç faz giriş üç faz çıkışlı kesintisiz güç kaynağı | AD | 675,00 TL
750.331.M | 35.180.1331.M | MONTAJ 300 kva 5 dakikaya kadar akü besleme süreli üç faz giriş üç faz çıkışlı kesintisiz güç kaynağı | AD | 1.350,00 TL
750.332 | 35.180.1332 | 300 kva 10 dakikaya kadar akü besleme süreli üç faz giriş üç faz çıkışlı kesintisiz güç kaynağı | AD | 161.600,00 TL
750.332.D | 35.180.1332.D | DEMONTAJ 300 kva 10 dakikaya kadar akü besleme süreli üç faz giriş üç faz çıkışlı kesintisiz güç kaynağı | AD | 675,00 TL
750.332.M | 35.180.1332.M | MONTAJ 300 kva 10 dakikaya kadar akü besleme süreli üç faz giriş üç faz çıkışlı kesintisiz güç kaynağı | AD | 1.350,00 TL
750.333 | 35.180.1333 | 300 kva 15 dakikaya kadar akü besleme süreli üç faz giriş üç faz çıkışlı kesintisiz güç kaynağı | AD | 170.300,00 TL
750.333.D | 35.180.1333.D | DEMONTAJ 300 kva 15 dakikaya kadar akü besleme süreli üç faz giriş üç faz çıkışlı kesintisiz güç kaynağı | AD | 675,00 TL
750.333.M | 35.180.1333.M | MONTAJ 300 kva 15 dakikaya kadar akü besleme süreli üç faz giriş üç faz çıkışlı kesintisiz güç kaynağı | AD | 1.350,00 TL
750.334 | 35.180.1334 | 300 kva 20 dakikaya kadar akü besleme süreli üç faz giriş üç faz çıkışlı kesintisiz güç kaynağı | AD | 180.300,00 TL
750.334.D | 35.180.1334.D | DEMONTAJ 300 kva 20 dakikaya kadar akü besleme süreli üç faz giriş üç faz çıkışlı kesintisiz güç kaynağı | AD | 675,00 TL
750.334.M | 35.180.1334.M | MONTAJ 300 kva 20 dakikaya kadar akü besleme süreli üç faz giriş üç faz çıkışlı kesintisiz güç kaynağı | AD | 1.350,00 TL
750.335 | 35.180.1335 | 400 kVA 10 dakikaya kadar akü besleme süreli Üç faz giriş üç faz çıkışlı Kesintisiz Güç Kaynağı | AD | 163.900,00 TL
750.335.D | 35.180.1335.D | DEMONTAJ 400 kVA 10 dakikaya kadar akü besleme süreli Üç faz giriş üç faz çıkışlı Kesintisiz Güç Kaynağı | AD | 690,00 TL
750.335.M | 35.180.1335.M | MONTAJ 400 kVA 10 dakikaya kadar akü besleme süreli Üç faz giriş üç faz çıkışlı Kesintisiz Güç Kaynağı | AD | 1.380,00 TL
750.336 | 35.180.1336 | 400 kVA 20 dakikaya kadar akü besleme süreli Üç faz giriş üç faz çıkışlı Kesintisiz Güç Kaynağı | AD | 188.600,00 TL
750.336.D | 35.180.1336.D | DEMONTAJ 400 kVA 20 dakikaya kadar akü besleme süreli Üç faz giriş üç faz çıkışlı Kesintisiz Güç Kaynağı | AD | 690,00 TL
750.336.M | 35.180.1336.M | MONTAJ 400 kVA 20 dakikaya kadar akü besleme süreli Üç faz giriş üç faz çıkışlı Kesintisiz Güç Kaynağı | AD | 1.380,00 TL
750.337 | 35.180.1337 | 500 kVA 10 dakikaya kadar akü besleme süreli Üç faz giriş üç faz çıkışlı Kesintisiz Güç Kaynağı | AD | 166.200,00 TL
750.337.D | 35.180.1337.D | DEMONTAJ 500 kVA 10 dakikaya kadar akü besleme süreli Üç faz giriş üç faz çıkışlı Kesintisiz Güç Kaynağı | AD | 690,00 TL
750.337.M | 35.180.1337.M | MONTAJ 500 kVA 10 dakikaya kadar akü besleme süreli Üç faz giriş üç faz çıkışlı Kesintisiz Güç Kaynağı | AD | 1.380,00 TL
750.338 | 35.180.1338 | 500 kVA 20 dakikaya kadar akü besleme süreli Üç faz giriş üç faz çıkışlı Kesintisiz Güç Kaynağı | AD | 195.700,00 TL
750.338.D | 35.180.1338.D | DEMONTAJ 500 kVA 20 dakikaya kadar akü besleme süreli Üç faz giriş üç faz çıkışlı Kesintisiz Güç Kaynağı | AD | 690,00 TL
750.338.M | 35.180.1338.M | MONTAJ 500 kVA 20 dakikaya kadar akü besleme süreli Üç faz giriş üç faz çıkışlı Kesintisiz Güç Kaynağı | AD | 1.380,00 TL
750.339 | 35.180.1339 | 600 kVA 10 dakikaya kadar akü besleme süreli Üç faz giriş üç faz çıkışlı Kesintisiz Güç Kaynağı | AD | 169.500,00 TL
750.339.D | 35.180.1339.D | DEMONTAJ 600 kVA 10 dakikaya kadar akü besleme süreli Üç faz giriş üç faz çıkışlı Kesintisiz Güç Kaynağı | AD | 690,00 TL
750.339.M | 35.180.1339.M | MONTAJ 600 kVA 10 dakikaya kadar akü besleme süreli Üç faz giriş üç faz çıkışlı Kesintisiz Güç Kaynağı | AD | 1.380,00 TL
750.340 | 35.180.1340 | 600 kVA 20 dakikaya kadar akü besleme süreli Üç faz giriş üç faz çıkışlı Kesintisiz Güç Kaynağı | AD | 202.600,00 TL
750.340.D | 35.180.1340.D | DEMONTAJ 600 kVA 20 dakikaya kadar akü besleme süreli Üç faz giriş üç faz çıkışlı Kesintisiz Güç Kaynağı | AD | 690,00 TL
750.340.M | 35.180.1340.M | MONTAJ 600 kVA 20 dakikaya kadar akü besleme süreli Üç faz giriş üç faz çıkışlı Kesintisiz Güç Kaynağı | AD | 1.380,00 TL
752.101 | 35.180.1401 | 10 kva kesintisiz güç kaynağı için mekanik by-pass (harici-panosu dahil) | AD | 919,00 TL
752.101.D | 35.180.1401.D | DEMONTAJ 10 kva kesintisiz güç kaynağı için mekanik by-pass (harici-panosu dahil) | AD | 299,50 TL
752.101.M | 35.180.1401.M | MONTAJ 10 kva kesintisiz güç kaynağı için mekanik by-pass (harici-panosu dahil) | AD | 599,00 TL
752.102 | 35.180.1402 | 15 kva kesintisiz güç kaynağı için mekanik by-pass (harici-panosu dahil) | AD | 975,00 TL
752.102.D | 35.180.1402.D | DEMONTAJ 15 kva kesintisiz güç kaynağı için mekanik by-pass (harici-panosu dahil) | AD | 299,50 TL
752.102.M | 35.180.1402.M | MONTAJ 15 kva kesintisiz güç kaynağı için mekanik by-pass (harici-panosu dahil) | AD | 599,00 TL
752.103 | 35.180.1403 | 20 kva kesintisiz güç kaynağı için mekanik by-pass (harici-panosu dahil) | AD | 1.040,00 TL
752.103.D | 35.180.1403.D | DEMONTAJ 20 kva kesintisiz güç kaynağı için mekanik by-pass (harici-panosu dahil) | AD | 299,50 TL
752.103.M | 35.180.1403.M | MONTAJ 20 kva kesintisiz güç kaynağı için mekanik by-pass (harici-panosu dahil) | AD | 599,00 TL
752.104 | 35.180.1404 | 30 kva kesintisiz güç kaynağı için mekanik by-pass (harici-panosu dahil) | AD | 1.160,00 TL
752.104.D | 35.180.1404.D | DEMONTAJ 30 kva kesintisiz güç kaynağı için mekanik by-pass (harici-panosu dahil) | AD | 299,50 TL
752.104.M | 35.180.1404.M | MONTAJ 30 kva kesintisiz güç kaynağı için mekanik by-pass (harici-panosu dahil) | AD | 599,00 TL
752.105 | 35.180.1405 | 40 kva kesintisiz güç kaynağı için mekanik by-pass (harici-panosu dahil) | AD | 1.480,00 TL
752.105.D | 35.180.1405.D | DEMONTAJ 40 kva kesintisiz güç kaynağı için mekanik by-pass (harici-panosu dahil) | AD | 299,50 TL
752.105.M | 35.180.1405.M | MONTAJ 40 kva kesintisiz güç kaynağı için mekanik by-pass (harici-panosu dahil) | AD | 599,00 TL
752.106 | 35.180.1406 | 45 kva kesintisiz güç kaynağı için mekanik by-pass (harici-panosu dahil) | AD | 1.490,00 TL
752.106.D | 35.180.1406.D | DEMONTAJ 45 kva kesintisiz güç kaynağı için mekanik by-pass (harici-panosu dahil) | AD | 301,50 TL
752.106.M | 35.180.1406.M | MONTAJ 45 kva kesintisiz güç kaynağı için mekanik by-pass (harici-panosu dahil) | AD | 603,00 TL
752.107 | 35.180.1407 | 60 kva kesintisiz güç kaynağı için mekanik by-pass (harici-panosu dahil) | AD | 1.700,00 TL
752.107.D | 35.180.1407.D | DEMONTAJ 60 kva kesintisiz güç kaynağı için mekanik by-pass (harici-panosu dahil) | AD | 329,00 TL
752.107.M | 35.180.1407.M | MONTAJ 60 kva kesintisiz güç kaynağı için mekanik by-pass (harici-panosu dahil) | AD | 658,00 TL
752.108 | 35.180.1408 | 80 kva kesintisiz güç kaynağı için mekanik by-pass (harici-panosu dahil) | AD | 2.130,00 TL
752.108.D | 35.180.1408.D | DEMONTAJ 80 kva kesintisiz güç kaynağı için mekanik by-pass (harici-panosu dahil) | AD | 329,00 TL
752.108.M | 35.180.1408.M | MONTAJ 80 kva kesintisiz güç kaynağı için mekanik by-pass (harici-panosu dahil) | AD | 658,00 TL
752.109 | 35.180.1409 | 100 kva kesintisiz güç kaynağı için mekanik by-pass (harici-panosu dahil) | AD | 2.730,00 TL
752.109.D | 35.180.1409.D | DEMONTAJ 100 kva kesintisiz güç kaynağı için mekanik by-pass (harici-panosu dahil) | AD | 381,50 TL
752.109.M | 35.180.1409.M | MONTAJ 100 kva kesintisiz güç kaynağı için mekanik by-pass (harici-panosu dahil) | AD | 763,00 TL
752.110 | 35.180.1410 | 120 kva kesintisiz güç kaynağı için mekanik by-pass (harici-panosu dahil) | AD | 2.810,00 TL
752.110.D | 35.180.1410.D | DEMONTAJ 120 kva kesintisiz güç kaynağı için mekanik by-pass (harici-panosu dahil) | AD | 381,50 TL
752.110.M | 35.180.1410.M | MONTAJ 120 kva kesintisiz güç kaynağı için mekanik by-pass (harici-panosu dahil) | AD | 763,00 TL
752.111 | 35.180.1411 | 160 kva kesintisiz güç kaynağı için mekanik by-pass (harici-panosu dahil) | AD | 6.240,00 TL
752.111.D | 35.180.1411.D | DEMONTAJ 160 kva kesintisiz güç kaynağı için mekanik by-pass (harici-panosu dahil) | AD | 381,50 TL
752.111.M | 35.180.1411.M | MONTAJ 160 kva kesintisiz güç kaynağı için mekanik by-pass (harici-panosu dahil) | AD | 763,00 TL
752.112 | 35.180.1412 | 200 kva kesintisiz güç kaynağı için mekanik by-pass (harici-panosu dahil) | AD | 7.110,00 TL
752.112.D | 35.180.1412.D | DEMONTAJ 200 kva kesintisiz güç kaynağı için mekanik by-pass (harici-panosu dahil) | AD | 381,50 TL
752.112.M | 35.180.1412.M | MONTAJ 200 kva kesintisiz güç kaynağı için mekanik by-pass (harici-panosu dahil) | AD | 763,00 TL
752.113 | 35.180.1413 | 250 kva kesintisiz güç kaynağı için mekanik by-pass (harici-panosu dahil) | AD | 7.970,00 TL
752.113.D | 35.180.1413.D | DEMONTAJ 250 kva kesintisiz güç kaynağı için mekanik by-pass (harici-panosu dahil) | AD | 381,50 TL
752.113.M | 35.180.1413.M | MONTAJ 250 kva kesintisiz güç kaynağı için mekanik by-pass (harici-panosu dahil) | AD | 763,00 TL
752.114 | 35.180.1414 | 300 kva kesintisiz güç kaynağı için mekanik by-pass (harici-panosu dahil) | AD | 9.270,00 TL
752.114.D | 35.180.1414.D | DEMONTAJ 300 kva kesintisiz güç kaynağı için mekanik by-pass (harici-panosu dahil) | AD | 381,50 TL
752.114.M | 35.180.1414.M | MONTAJ 300 kva kesintisiz güç kaynağı için mekanik by-pass (harici-panosu dahil) | AD | 763,00 TL
753.101 | 35.180.1501 | 10 kva kesintisiz güç kaynağı için paralelleme kiti | AD | 2.690,00 TL
753.101.D | 35.180.1501.D | DEMONTAJ 10 kva kesintisiz güç kaynağı için paralelleme kiti | AD | 453,00 TL
753.101.M | 35.180.1501.M | MONTAJ 10 kva kesintisiz güç kaynağı için paralelleme kiti | AD | 906,00 TL
753.102 | 35.180.1502 | 15 kva kesintisiz güç kaynağı için paralelleme kiti | AD | 2.700,00 TL
753.102.D | 35.180.1502.D | DEMONTAJ 15 kva kesintisiz güç kaynağı için paralelleme kiti | AD | 453,00 TL
753.102.M | 35.180.1502.M | MONTAJ 15 kva kesintisiz güç kaynağı için paralelleme kiti | AD | 906,00 TL
753.103 | 35.180.1503 | 20 kva kesintisiz güç kaynağı için paralelleme kiti | AD | 2.710,00 TL
753.103.D | 35.180.1503.D | DEMONTAJ 20 kva kesintisiz güç kaynağı için paralelleme kiti | AD | 458,00 TL
753.103.M | 35.180.1503.M | MONTAJ 20 kva kesintisiz güç kaynağı için paralelleme kiti | AD | 916,00 TL
753.104 | 35.180.1504 | 30 kva kesintisiz güç kaynağı için paralelleme kiti | AD | 2.750,00 TL
753.104.D | 35.180.1504.D | DEMONTAJ 30 kva kesintisiz güç kaynağı için paralelleme kiti | AD | 463,00 TL
753.104.M | 35.180.1504.M | MONTAJ 30 kva kesintisiz güç kaynağı için paralelleme kiti | AD | 926,00 TL
753.105 | 35.180.1505 | 45 kva kesintisiz güç kaynağı için paralelleme kiti | AD | 2.790,00 TL
753.105.D | 35.180.1505.D | DEMONTAJ 45 kva kesintisiz güç kaynağı için paralelleme kiti | AD | 467,50 TL
753.105.M | 35.180.1505.M | MONTAJ 45 kva kesintisiz güç kaynağı için paralelleme kiti | AD | 935,00 TL
753.106 | 35.180.1506 | 60 kva kesintisiz güç kaynağı için paralelleme kiti | AD | 2.850,00 TL
753.106.D | 35.180.1506.D | DEMONTAJ 60 kva kesintisiz güç kaynağı için paralelleme kiti | AD | 478,00 TL
753.106.M | 35.180.1506.M | MONTAJ 60 kva kesintisiz güç kaynağı için paralelleme kiti | AD | 956,00 TL
753.107 | 35.180.1507 | 80 kva kesintisiz güç kaynağı için paralelleme kiti | AD | 2.920,00 TL
753.107.D | 35.180.1507.D | DEMONTAJ 80 kva kesintisiz güç kaynağı için paralelleme kiti | AD | 493,50 TL
753.107.M | 35.180.1507.M | MONTAJ 80 kva kesintisiz güç kaynağı için paralelleme kiti | AD | 987,00 TL
753.108 | 35.180.1508 | 100 kva kesintisiz güç kaynağı için paralelleme kiti | AD | 2.990,00 TL
753.108.D | 35.180.1508.D | DEMONTAJ 100 kva kesintisiz güç kaynağı için paralelleme kiti | AD | 505,00 TL
753.108.M | 35.180.1508.M | MONTAJ 100 kva kesintisiz güç kaynağı için paralelleme kiti | AD | 1.010,00 TL
753.109 | 35.180.1509 | 120 kva kesintisiz güç kaynağı için paralelleme kiti | AD | 3.080,00 TL
753.109.D | 35.180.1509.D | DEMONTAJ 120 kva kesintisiz güç kaynağı için paralelleme kiti | AD | 515,00 TL
753.109.M | 35.180.1509.M | MONTAJ 120 kva kesintisiz güç kaynağı için paralelleme kiti | AD | 1.030,00 TL
753.110 | 35.180.1510 | 160 kva kesintisiz güç kaynağı için paralelleme kiti | AD | 3.160,00 TL
753.110.D | 35.180.1510.D | DEMONTAJ 160 kva kesintisiz güç kaynağı için paralelleme kiti | AD | 530,00 TL
753.110.M | 35.180.1510.M | MONTAJ 160 kva kesintisiz güç kaynağı için paralelleme kiti | AD | 1.060,00 TL
753.111 | 35.180.1511 | 200 kva kesintisiz güç kaynağı için paralelleme kiti | AD | 3.220,00 TL
753.111.D | 35.180.1511.D | DEMONTAJ 200 kva kesintisiz güç kaynağı için paralelleme kiti | AD | 550,00 TL
753.111.M | 35.180.1511.M | MONTAJ 200 kva kesintisiz güç kaynağı için paralelleme kiti | AD | 1.100,00 TL
753.112 | 35.180.1512 | 250 kva kesintisiz güç kaynağı için paralelleme kiti | AD | 3.320,00 TL
753.112.D | 35.180.1512.D | DEMONTAJ 250 kva kesintisiz güç kaynağı için paralelleme kiti | AD | 560,00 TL
753.112.M | 35.180.1512.M | MONTAJ 250 kva kesintisiz güç kaynağı için paralelleme kiti | AD | 1.120,00 TL
753.113 | 35.180.1513 | 300 kva kesintisiz güç kaynağı için paralelleme kiti | AD | 3.410,00 TL
753.113.D | 35.180.1513.D | DEMONTAJ 300 kva kesintisiz güç kaynağı için paralelleme kiti | AD | 580,00 TL
753.113.M | 35.180.1513.M | MONTAJ 300 kva kesintisiz güç kaynağı için paralelleme kiti | AD | 1.160,00 TL
753.114 | 35.180.1514 | 400 kva kesintisiz güç kaynağı için paralelleme kiti | AD | 3.570,00 TL
753.114.D | 35.180.1514.D | DEMONTAJ 400 kva kesintisiz güç kaynağı için paralelleme kiti | AD | 580,00 TL
753.114.M | 35.180.1514.M | MONTAJ 400 kva kesintisiz güç kaynağı için paralelleme kiti | AD | 1.160,00 TL
753.115 | 35.180.1515 | 500 kva kesintisiz güç kaynağı için paralelleme kiti | AD | 3.660,00 TL
753.115.D | 35.180.1515.D | DEMONTAJ 500 kva kesintisiz güç kaynağı için paralelleme kiti | AD | 580,00 TL
753.115.M | 35.180.1515.M | MONTAJ 500 kva kesintisiz güç kaynağı için paralelleme kiti | AD | 1.160,00 TL
753.116 | 35.180.1516 | 600 kva kesintisiz güç kaynağı için paralelleme kiti | AD | 3.720,00 TL
753.116.D | 35.180.1516.D | DEMONTAJ 600 kva kesintisiz güç kaynağı için paralelleme kiti | AD | 580,00 TL
753.116.M | 35.180.1516.M | MONTAJ 600 kva kesintisiz güç kaynağı için paralelleme kiti | AD | 1.160,00 TL
754.101 | 35.180.1600 | Kesintisiz güç kaynağı uzaktan izleme paneli | AD | 639,00 TL
754.101.D | 35.180.1600.D | DEMONTAJ Kesintisiz güç kaynağı uzaktan izleme paneli | AD | 34,00 TL
754.101.M | 35.180.1600.M | MONTAJ Kesintisiz güç kaynağı uzaktan izleme paneli | AD | 68,00 TL
754.102 | 35.180.1601 | Snmp yazılımı ve adaptörü | AD | 1.570,00 TL
754.102.D | 35.180.1601.D | DEMONTAJ Snmp yazılımı ve adaptörü | AD | 151,50 TL
754.102.M | 35.180.1601.M | MONTAJ Snmp yazılımı ve adaptörü | AD | 303,00 TL
755.101 | 35.180.2101 | 40 kVA 10 dakikaya kadar akü besleme süreli, en az %50 güç artış kapasiteli Modüler Kesintisiz Güç Kaynağı | AD | 44.790,00 TL
755.101.D | 35.180.2101.D | DEMONTAJ 40 kVA 10 dakikaya kadar akü besleme süreli, en az %50 güç artış kapasiteli Modüler Kesintisiz Güç Kaynağı | AD | 491,00 TL
755.101.M | 35.180.2101.M | MONTAJ 40 kVA 10 dakikaya kadar akü besleme süreli, en az %50 güç artış kapasiteli Modüler Kesintisiz Güç Kaynağı | AD | 982,00 TL
755.102 | 35.180.2102 | 60 kVA 10 dakikaya kadar akü besleme süreli, en az %50 güç artış kapasiteli Modüler Kesintisiz Güç Kaynağı | AD | 61.670,00 TL
755.102.D | 35.180.2102.D | DEMONTAJ 60 kVA 10 dakikaya kadar akü besleme süreli, en az %50 güç artış kapasiteli Modüler Kesintisiz Güç Kaynağı | AD | 550,00 TL
755.102.M | 35.180.2102.M | MONTAJ 60 kVA 10 dakikaya kadar akü besleme süreli, en az %50 güç artış kapasiteli Modüler Kesintisiz Güç Kaynağı | AD | 1.100,00 TL
755.103 | 35.180.2103 | 80 kVA 10 dakikaya kadar akü besleme süreli, en az %50 güç artış kapasiteli Modüler Kesintisiz Güç Kaynağı | AD | 81.740,00 TL
755.103.D | 35.180.2103.D | DEMONTAJ 80 kVA 10 dakikaya kadar akü besleme süreli, en az %50 güç artış kapasiteli Modüler Kesintisiz Güç Kaynağı | AD | 550,00 TL
755.103.M | 35.180.2103.M | MONTAJ 80 kVA 10 dakikaya kadar akü besleme süreli, en az %50 güç artış kapasiteli Modüler Kesintisiz Güç Kaynağı | AD | 1.100,00 TL
755.104 | 35.180.2104 | 100 kVA 10 dakikaya kadar akü besleme süreli, en az %50 güç artış kapasiteli Modüler Kesintisiz Güç Kaynağı | AD | 99.510,00 TL
755.104.D | 35.180.2104.D | DEMONTAJ 100 kVA 10 dakikaya kadar akü besleme süreli, en az %50 güç artış kapasiteli Modüler Kesintisiz Güç Kaynağı | AD | 625,00 TL
755.104.M | 35.180.2104.M | MONTAJ 100 kVA 10 dakikaya kadar akü besleme süreli, en az %50 güç artış kapasiteli Modüler Kesintisiz Güç Kaynağı | AD | 1.250,00 TL
755.105 | 35.180.2105 | 120 kVA 10 dakikaya kadar akü besleme süreli, en az %50 güç artış kapasiteli Modüler Kesintisiz Güç Kaynağı | AD | 114.500,00 TL
755.105.D | 35.180.2105.D | DEMONTAJ 120 kVA 10 dakikaya kadar akü besleme süreli, en az %50 güç artış kapasiteli Modüler Kesintisiz Güç Kaynağı | AD | 625,00 TL
755.105.M | 35.180.2105.M | MONTAJ 120 kVA 10 dakikaya kadar akü besleme süreli, en az %50 güç artış kapasiteli Modüler Kesintisiz Güç Kaynağı | AD | 1.250,00 TL
755.106 | 35.180.2106 | 140 kVA 10 dakikaya kadar akü besleme süreli, en az %50 güç artış kapasiteli Modüler Kesintisiz Güç Kaynağı | AD | 149.000,00 TL
755.106.D | 35.180.2106.D | DEMONTAJ 140 kVA 10 dakikaya kadar akü besleme süreli, en az %50 güç artış kapasiteli Modüler Kesintisiz Güç Kaynağı | AD | 625,00 TL
755.106.M | 35.180.2106.M | MONTAJ 140 kVA 10 dakikaya kadar akü besleme süreli, en az %50 güç artış kapasiteli Modüler Kesintisiz Güç Kaynağı | AD | 1.250,00 TL
755.107 | 35.180.2107 | 160 kVA 10 dakikaya kadar akü besleme süreli, en az %50 güç artış kapasiteli Modüler Kesintisiz Güç Kaynağı | AD | 159.000,00 TL
755.107.D | 35.180.2107.D | DEMONTAJ 160 kVA 10 dakikaya kadar akü besleme süreli, en az %50 güç artış kapasiteli Modüler Kesintisiz Güç Kaynağı | AD | 625,00 TL
755.107.M | 35.180.2107.M | MONTAJ 160 kVA 10 dakikaya kadar akü besleme süreli, en az %50 güç artış kapasiteli Modüler Kesintisiz Güç Kaynağı | AD | 1.250,00 TL
755.108 | 35.180.2108 | 180 kVA 10 dakikaya kadar akü besleme süreli, en az %50 güç artış kapasiteli Modüler Kesintisiz Güç Kaynağı | AD | 166.500,00 TL
755.108.D | 35.180.2108.D | DEMONTAJ 180 kVA 10 dakikaya kadar akü besleme süreli, en az %50 güç artış kapasiteli Modüler Kesintisiz Güç Kaynağı | AD | 625,00 TL
755.108.M | 35.180.2108.M | MONTAJ 180 kVA 10 dakikaya kadar akü besleme süreli, en az %50 güç artış kapasiteli Modüler Kesintisiz Güç Kaynağı | AD | 1.250,00 TL
755.109 | 35.180.2109 | 200 kVA 10 dakikaya kadar akü besleme süreli, en az %50 güç artış kapasiteli Modüler Kesintisiz Güç Kaynağı | AD | 183.200,00 TL
755.109.D | 35.180.2109.D | DEMONTAJ 200 kVA 10 dakikaya kadar akü besleme süreli, en az %50 güç artış kapasiteli Modüler Kesintisiz Güç Kaynağı | AD | 625,00 TL
755.109.M | 35.180.2109.M | MONTAJ 200 kVA 10 dakikaya kadar akü besleme süreli, en az %50 güç artış kapasiteli Modüler Kesintisiz Güç Kaynağı | AD | 1.250,00 TL
755.110 | 35.180.2110 | 300 kVA 10 dakikaya kadar akü besleme süreli Modüler Kesintisiz Güç Kaynağı | AD | 256.600,00 TL
755.110.D | 35.180.2110.D | DEMONTAJ 300 kVA 10 dakikaya kadar akü besleme süreli Modüler Kesintisiz Güç Kaynağı | AD | 625,00 TL
755.110.M | 35.180.2110.M | MONTAJ 300 kVA 10 dakikaya kadar akü besleme süreli Modüler Kesintisiz Güç Kaynağı | AD | 1.250,00 TL
755.111 | 35.180.2111 | 400 kVA en az 10 dakika akü besleme süreli, en az % 25 güç artış kapasiteli Modüler Kesintisiz Güç Kaynağı | AD | 307.700,00 TL
755.111.D | 35.180.2111.D | DEMONTAJ 400 kVA en az 10 dakika akü besleme süreli, en az % 25 güç artış kapasiteli Modüler Kesintisiz Güç Kaynağı | AD | 625,00 TL
755.111.M | 35.180.2111.M | MONTAJ 400 kVA en az 10 dakika akü besleme süreli, en az % 25 güç artış kapasiteli Modüler Kesintisiz Güç Kaynağı | AD | 1.250,00 TL
755.112 | 35.180.2112 | 500 kVA en az 10 dakika akü besleme süreli Modüler Kesintisiz Güç Kaynağı | AD | 338.400,00 TL
755.112.D | 35.180.2112.D | DEMONTAJ 500 kVA en az 10 dakika akü besleme süreli Modüler Kesintisiz Güç Kaynağı | AD | 625,00 TL
755.112.M | 35.180.2112.M | MONTAJ 500 kVA en az 10 dakika akü besleme süreli Modüler Kesintisiz Güç Kaynağı | AD | 1.250,00 TL
755.151 | 35.180.2200 | 40 kVA 20 dakikaya kadar akü besleme süreli, en az %50 güç artış kapasiteli Modüler Kesintisiz Güç Kaynağı | AD | 53.550,00 TL
755.151.D | 35.180.2200.D | DEMONTAJ 40 kVA 20 dakikaya kadar akü besleme süreli, en az %50 güç artış kapasiteli Modüler Kesintisiz Güç Kaynağı | AD | 491,00 TL
755.151.M | 35.180.2200.M | MONTAJ 40 kVA 20 dakikaya kadar akü besleme süreli, en az %50 güç artış kapasiteli Modüler Kesintisiz Güç Kaynağı | AD | 982,00 TL
755.152 | 35.180.2201 | 60 kVA 20 dakikaya kadar akü besleme süreli, en az %50 güç artış kapasiteli Modüler Kesintisiz Güç Kaynağı | AD | 67.730,00 TL
755.152.D | 35.180.2201.D | DEMONTAJ 60 kVA 20 dakikaya kadar akü besleme süreli, en az %50 güç artış kapasiteli Modüler Kesintisiz Güç Kaynağı | AD | 550,00 TL
755.152.M | 35.180.2201.M | MONTAJ 60 kVA 20 dakikaya kadar akü besleme süreli, en az %50 güç artış kapasiteli Modüler Kesintisiz Güç Kaynağı | AD | 1.100,00 TL
755.153 | 35.180.2202 | 80 kVA 20 dakikaya kadar akü besleme süreli, en az %50 güç artış kapasiteli Modüler Kesintisiz Güç Kaynağı | AD | 96.300,00 TL
755.153.D | 35.180.2202.D | DEMONTAJ 80 kVA 20 dakikaya kadar akü besleme süreli, en az %50 güç artış kapasiteli Modüler Kesintisiz Güç Kaynağı | AD | 550,00 TL
755.153.M | 35.180.2202.M | MONTAJ 80 kVA 20 dakikaya kadar akü besleme süreli, en az %50 güç artış kapasiteli Modüler Kesintisiz Güç Kaynağı | AD | 1.100,00 TL
755.154 | 35.180.2203 | 100 kVA 20 dakikaya kadar akü besleme süreli, en az %50 güç artış kapasiteli Modüler Kesintisiz Güç Kaynağı | AD | 120.000,00 TL
755.154.D | 35.180.2203.D | DEMONTAJ 100 kVA 20 dakikaya kadar akü besleme süreli, en az %50 güç artış kapasiteli Modüler Kesintisiz Güç Kaynağı | AD | 625,00 TL
755.154.M | 35.180.2203.M | MONTAJ 100 kVA 20 dakikaya kadar akü besleme süreli, en az %50 güç artış kapasiteli Modüler Kesintisiz Güç Kaynağı | AD | 1.250,00 TL
755.155 | 35.180.2204 | 120 kVA 20 dakikaya kadar akü besleme süreli, en az %50 güç artış kapasiteli Modüler Kesintisiz Güç Kaynağı | AD | 134.400,00 TL
755.155.D | 35.180.2204.D | DEMONTAJ 120 kVA 20 dakikaya kadar akü besleme süreli, en az %50 güç artış kapasiteli Modüler Kesintisiz Güç Kaynağı | AD | 625,00 TL
755.155.M | 35.180.2204.M | MONTAJ 120 kVA 20 dakikaya kadar akü besleme süreli, en az %50 güç artış kapasiteli Modüler Kesintisiz Güç Kaynağı | AD | 1.250,00 TL
755.156 | 35.180.2205 | 140 kVA 20 dakikaya kadar akü besleme süreli, en az %50 güç artış kapasiteli Modüler Kesintisiz Güç Kaynağı | AD | 161.700,00 TL
755.156.D | 35.180.2205.D | DEMONTAJ 140 kVA 20 dakikaya kadar akü besleme süreli, en az %50 güç artış kapasiteli Modüler Kesintisiz Güç Kaynağı | AD | 625,00 TL
755.156.M | 35.180.2205.M | MONTAJ 140 kVA 20 dakikaya kadar akü besleme süreli, en az %50 güç artış kapasiteli Modüler Kesintisiz Güç Kaynağı | AD | 1.250,00 TL
755.157 | 35.180.2206 | 160 kVA 20 dakikaya kadar akü besleme süreli, en az %50 güç artış kapasiteli Modüler Kesintisiz Güç Kaynağı | AD | 185.100,00 TL
755.157.D | 35.180.2206.D | DEMONTAJ 160 kVA 20 dakikaya kadar akü besleme süreli, en az %50 güç artış kapasiteli Modüler Kesintisiz Güç Kaynağı | AD | 625,00 TL
755.157.M | 35.180.2206.M | MONTAJ 160 kVA 20 dakikaya kadar akü besleme süreli, en az %50 güç artış kapasiteli Modüler Kesintisiz Güç Kaynağı | AD | 1.250,00 TL
755.158 | 35.180.2207 | 180 kVA 20 dakikaya kadar akü besleme süreli, en az %50 güç artış kapasiteli Modüler Kesintisiz Güç Kaynağı | AD | 186.600,00 TL
755.158.D | 35.180.2207.D | DEMONTAJ 180 kVA 20 dakikaya kadar akü besleme süreli, en az %50 güç artış kapasiteli Modüler Kesintisiz Güç Kaynağı | AD | 625,00 TL
755.158.M | 35.180.2207.M | MONTAJ 180 kVA 20 dakikaya kadar akü besleme süreli, en az %50 güç artış kapasiteli Modüler Kesintisiz Güç Kaynağı | AD | 1.250,00 TL
755.159 | 35.180.2208 | 200 kVA 20 dakikaya kadar akü besleme süreli, en az %50 güç artış kapasiteli Modüler Kesintisiz Güç Kaynağı | AD | 215.700,00 TL
755.159.D | 35.180.2208.D | DEMONTAJ 200 kVA 20 dakikaya kadar akü besleme süreli, en az %50 güç artış kapasiteli Modüler Kesintisiz Güç Kaynağı | AD | 625,00 TL
755.159.M | 35.180.2208.M | MONTAJ 200 kVA 20 dakikaya kadar akü besleme süreli, en az %50 güç artış kapasiteli Modüler Kesintisiz Güç Kaynağı | AD | 1.250,00 TL
755.160 | 35.180.2209 | 300 kVA 20 dakikaya kadar akü besleme süreli Modüler Kesintisiz Güç Kaynağı | AD | 282.200,00 TL
755.160.D | 35.180.2209.D | DEMONTAJ 300 kVA 20 dakikaya kadar akü besleme süreli Modüler Kesintisiz Güç Kaynağı | AD | 625,00 TL
755.160.M | 35.180.2209.M | MONTAJ 300 kVA 20 dakikaya kadar akü besleme süreli Modüler Kesintisiz Güç Kaynağı | AD | 1.250,00 TL
755.161 | 35.180.2210 | 400 kVA en az 20 dakika akü besleme süreli, en az %25 güç artış kapasiteli Modüler Kesintisiz Güç Kaynağı | AD | 338.400,00 TL
755.161.D | 35.180.2210.D | DEMONTAJ 400 kVA en az 20 dakika akü besleme süreli, en az %25 güç artış kapasiteli Modüler Kesintisiz Güç Kaynağı | AD | 625,00 TL
755.161.M | 35.180.2210.M | MONTAJ 400 kVA en az 20 dakika akü besleme süreli, en az %25 güç artış kapasiteli Modüler Kesintisiz Güç Kaynağı | AD | 1.250,00 TL
755.162 | 35.180.2211 | 500 kVA en az 20 dakika akü besleme süreli Modüler Kesintisiz Güç Kaynağı | AD | 372.200,00 TL
755.162.D | 35.180.2211.D | DEMONTAJ 500 kVA en az 20 dakika akü besleme süreli Modüler Kesintisiz Güç Kaynağı | AD | 625,00 TL
755.162.M | 35.180.2211.M | MONTAJ 500 kVA en az 20 dakika akü besleme süreli Modüler Kesintisiz Güç Kaynağı | AD | 1.250,00 TL
742.601 | 35.180.3001 | 3,15 kva izolasyon güç panosu koruma ve güvenlik güç sistemi | AD | 14.320,00 TL
742.601.D | 35.180.3001.D | DEMONTAJ 3,15 kva izolasyon güç panosu koruma ve güvenlik güç sistemi | AD | 660,00 TL
742.601.M | 35.180.3001.M | MONTAJ 3,15 kva izolasyon güç panosu koruma ve güvenlik güç sistemi | AD | 1.320,00 TL
742.602 | 35.180.3002 | 4 kva izolasyon güç panosu koruma ve güvenlik güç sistemi | AD | 14.690,00 TL
742.602.D | 35.180.3002.D | DEMONTAJ 4 kva izolasyon güç panosu koruma ve güvenlik güç sistemi | AD | 660,00 TL
742.602.M | 35.180.3002.M | MONTAJ 4 kva izolasyon güç panosu koruma ve güvenlik güç sistemi | AD | 1.320,00 TL
742.603 | 35.180.3003 | 5 kva izolasyon güç panosu koruma ve güvenlik güç sistemi | AD | 15.330,00 TL
742.603.D | 35.180.3003.D | DEMONTAJ 5 kva izolasyon güç panosu koruma ve güvenlik güç sistemi | AD | 795,00 TL
742.603.M | 35.180.3003.M | MONTAJ 5 kva izolasyon güç panosu koruma ve güvenlik güç sistemi | AD | 1.590,00 TL
742.604 | 35.180.3004 | 6,13 kva izolasyon güç panosu koruma ve güvenlik güç sistemi | AD | 15.850,00 TL
742.604.D | 35.180.3004.D | DEMONTAJ 6,13 kva izolasyon güç panosu koruma ve güvenlik güç sistemi | AD | 795,00 TL
742.604.M | 35.180.3004.M | MONTAJ 6,13 kva izolasyon güç panosu koruma ve güvenlik güç sistemi | AD | 1.590,00 TL
742.605 | 35.180.3005 | 8 kva izolasyon güç panosu koruma ve güvenlik güç sistemi | AD | 16.210,00 TL
742.605.D | 35.180.3005.D | DEMONTAJ 8 kva izolasyon güç panosu koruma ve güvenlik güç sistemi | AD | 795,00 TL
742.605.M | 35.180.3005.M | MONTAJ 8 kva izolasyon güç panosu koruma ve güvenlik güç sistemi | AD | 1.590,00 TL
742.606 | 35.180.3006 | 10 kva izolasyon güç panosu koruma ve güvenlik güç sistemi | AD | 16.860,00 TL
742.606.D | 35.180.3006.D | DEMONTAJ 10 kva izolasyon güç panosu koruma ve güvenlik güç sistemi | AD | 1.060,00 TL
742.606.M | 35.180.3006.M | MONTAJ 10 kva izolasyon güç panosu koruma ve güvenlik güç sistemi | AD | 2.120,00 TL
780.101 | 35.185.1101 | Gömme normal anahtar | AD | 7,05 TL
780.101.D | 35.185.1101.D | DEMONTAJ Gömme normal anahtar | AD | 1,15 TL
780.101.M | 35.185.1101.M | MONTAJ Gömme normal anahtar | AD | 2,30 TL
780.102 | 35.185.1102 | Gömme komitatör anahtar | AD | 7,75 TL
780.102.D | 35.185.1102.D | DEMONTAJ Gömme komitatör anahtar | AD | 1,15 TL
780.102.M | 35.185.1102.M | MONTAJ Gömme komitatör anahtar | AD | 2,30 TL
780.103 | 35.185.1103 | Gömme vaevien anahtar | AD | 7,25 TL
780.103.D | 35.185.1103.D | DEMONTAJ Gömme vaevien anahtar | AD | 1,15 TL
780.103.M | 35.185.1103.M | MONTAJ Gömme vaevien anahtar | AD | 2,30 TL
780.104 | 35.185.1104 | Gömme deviatör anahtar | AD | 7,70 TL
780.104.D | 35.185.1104.D | DEMONTAJ Gömme deviatör anahtar | AD | 1,15 TL
780.104.M | 35.185.1104.M | MONTAJ Gömme deviatör anahtar | AD | 2,30 TL
780.105 | 35.185.1110 | Sıva üstü normal anahtar | AD | 7,25 TL
780.105.D | 35.185.1110.D | DEMONTAJ Sıva üstü normal anahtar | AD | 1,15 TL
780.105.M | 35.185.1110.M | MONTAJ Sıva üstü normal anahtar | AD | 2,30 TL
780.106 | 35.185.1111 | Sıva üstü komitatör anahtar | AD | 7,90 TL
780.106.D | 35.185.1111.D | DEMONTAJ Sıva üstü komitatör anahtar | AD | 1,15 TL
780.106.M | 35.185.1111.M | MONTAJ Sıva üstü komitatör anahtar | AD | 2,30 TL
780.107 | 35.185.1112 | Sıva üstü vaevien anahtar | AD | 7,45 TL
780.107.D | 35.185.1112.D | DEMONTAJ Sıva üstü vaevien anahtar | AD | 1,15 TL
780.107.M | 35.185.1112.M | MONTAJ Sıva üstü vaevien anahtar | AD | 2,30 TL
780.108 | 35.185.1113 | Sıva üstü deviatör anahtar | AD | 7,90 TL
780.108.D | 35.185.1113.D | DEMONTAJ Sıva üstü deviatör anahtar | AD | 1,15 TL
780.108.M | 35.185.1113.M | MONTAJ Sıva üstü deviatör anahtar | AD | 2,30 TL
780.109 | 35.185.1120 | Etanş normal anahtar | AD | 9,95 TL
780.109.D | 35.185.1120.D | DEMONTAJ Etanş normal anahtar | AD | 1,15 TL
780.109.M | 35.185.1120.M | MONTAJ Etanş normal anahtar | AD | 2,30 TL
780.110 | 35.185.1121 | Etanş komitatör anahtar | AD | 10,70 TL
780.110.D | 35.185.1121.D | DEMONTAJ Etanş komitatör anahtar | AD | 1,15 TL
780.110.M | 35.185.1121.M | MONTAJ Etanş komitatör anahtar | AD | 2,30 TL
780.111 | 35.185.1122 | Etanş vaevien anahtar | AD | 10,90 TL
780.111.D | 35.185.1122.D | DEMONTAJ Etanş vaevien anahtar | AD | 1,15 TL
780.111.M | 35.185.1122.M | MONTAJ Etanş vaevien anahtar | AD | 2,30 TL
780.112 | 35.185.1123 | Etanş deviatör anahtar | AD | 10,70 TL
780.112.D | 35.185.1123.D | DEMONTAJ Etanş deviatör anahtar | AD | 1,15 TL
780.112.M | 35.185.1123.M | MONTAJ Etanş deviatör anahtar | AD | 2,30 TL
780.115 | 35.185.1201 | Gömme topraklı priz | AD | 8,10 TL
780.115.D | 35.185.1201.D | DEMONTAJ Gömme topraklı priz | AD | 1,15 TL
780.115.M | 35.185.1201.M | MONTAJ Gömme topraklı priz | AD | 2,30 TL
780.116 | 35.185.1202 | Sıva üstü topraklı priz | AD | 8,30 TL
780.116.D | 35.185.1202.D | DEMONTAJ Sıva üstü topraklı priz | AD | 1,15 TL
780.116.M | 35.185.1202.M | MONTAJ Sıva üstü topraklı priz | AD | 2,30 TL
780.117 | 35.185.1203 | Etanş priz | AD | 10,60 TL
780.117.D | 35.185.1203.D | DEMONTAJ Etanş priz | AD | 1,15 TL
780.117.M | 35.185.1203.M | MONTAJ Etanş priz | AD | 2,30 TL
780.127 | 35.185.1250 | Gömme buat | AD | 2,55 TL
780.127.D | 35.185.1250.D | DEMONTAJ Gömme buat | AD | 0,90 TL
780.127.M | 35.185.1250.M | MONTAJ Gömme buat | AD | 1,80 TL
780.128 | 35.185.1251 | Sıva üstü buat | AD | 2,30 TL
780.128.D | 35.185.1251.D | DEMONTAJ Sıva üstü buat | AD | 0,90 TL
780.128.M | 35.185.1251.M | MONTAJ Sıva üstü buat | AD | 1,80 TL
780.129 | 35.185.1252 | Etanş buat | AD | 6,10 TL
780.129.D | 35.185.1252.D | DEMONTAJ Etanş buat | AD | 0,95 TL
780.129.M | 35.185.1252.M | MONTAJ Etanş buat | AD | 1,90 TL
780.171 | 35.185.1260 | Normal start-stop butonu temini ve montajı | AD | 16,30 TL
780.171.D | 35.185.1260.D | DEMONTAJ Normal start-stop butonu temini ve montajı | AD | 0,93 TL
780.171.M | 35.185.1260.M | MONTAJ Normal start-stop butonu temini ve montajı | AD | 1,85 TL
780.172 | 35.185.1261 | Etanş start-stop butonu temini ve montajı | AD | 19,20 TL
780.172.D | 35.185.1261.D | DEMONTAJ Etanş start-stop butonu temini ve montajı | AD | 0,93 TL
780.172.M | 35.185.1261.M | MONTAJ Etanş start-stop butonu temini ve montajı | AD | 1,85 TL
781.601 | 35.185.1701 | 2 kutuplu (1na+1nk kontak) , Ø 40 mm mantar kafalı acil durdurma (acil stop) butonu | AD | 22,30 TL
781.601.D | 35.185.1701.D | DEMONTAJ 2 kutuplu (1na+1nk kontak) , Ø 40 mm mantar kafalı acil durdurma (acil stop) butonu | AD | 4,47 TL
781.601.M | 35.185.1701.M | MONTAJ 2 kutuplu (1na+1nk kontak) , Ø 40 mm mantar kafalı acil durdurma (acil stop) butonu | AD | 8,95 TL
781.602 | 35.185.1702 | 2 kutuplu (1na+1nk kontak) , Ø 60 mm mantar kafalı acil durdurma (acil stop) butonu | AD | 27,50 TL
781.602.D | 35.185.1702.D | DEMONTAJ 2 kutuplu (1na+1nk kontak) , Ø 60 mm mantar kafalı acil durdurma (acil stop) butonu | AD | 4,47 TL
781.602.M | 35.185.1702.M | MONTAJ 2 kutuplu (1na+1nk kontak) , Ø 60 mm mantar kafalı acil durdurma (acil stop) butonu | AD | 8,95 TL
781.701 | 35.185.1751 | Tekli buton kutusu | AD | 29,60 TL
781.701.D | 35.185.1751.D | DEMONTAJ Tekli buton kutusu | AD | 4,47 TL
781.701.M | 35.185.1751.M | MONTAJ Tekli buton kutusu | AD | 8,95 TL
741.201 | 35.185.1811 | Bakalitten 3 fazlı fiş priz ve montajı 3*25 a. | AD | 9,05 TL
741.201.D | 35.185.1811.D | DEMONTAJ Bakalitten 3 fazlı fiş priz ve montajı 3*25 a. | AD | 1,90 TL
741.201.M | 35.185.1811.M | MONTAJ Bakalitten 3 fazlı fiş priz ve montajı 3*25 a. | AD | 3,80 TL
741.202 | 35.185.1812 | Bakalitten 3 fazlı fiş priz ve montajı 3*60 a. | AD | 12,10 TL
741.202.D | 35.185.1812.D | DEMONTAJ Bakalitten 3 fazlı fiş priz ve montajı 3*60 a. | AD | 1,90 TL
741.202.M | 35.185.1812.M | MONTAJ Bakalitten 3 fazlı fiş priz ve montajı 3*60 a. | AD | 3,80 TL
782.100 | 35.190.1100 | Kablo tava sistemleri | KG | 14,40 TL
782.100.D | 35.190.1100.D | DEMONTAJ Kablo tava sistemleri | KG | 1,15 TL
782.100.M | 35.190.1100.M | MONTAJ Kablo tava sistemleri | KG | 2,30 TL
782.101 | 35.190.1101 | Kablo Tava Sistemleri Kapak Sacı | KG | 9,20 TL
782.101.D | 35.190.1101.D | DEMONTAJ Kablo Tava Sistemleri Kapak Sacı | KG | 0,45 TL
782.101.M | 35.190.1101.M | MONTAJ Kablo Tava Sistemleri Kapak Sacı | KG | 0,90 TL
782.102 | 35.190.1102 | Kablo Merdivenleri | KG | 9,90 TL
782.102.D | 35.190.1102.D | DEMONTAJ Kablo Merdivenleri | KG | 0,75 TL
782.102.M | 35.190.1102.M | MONTAJ Kablo Merdivenleri | KG | 1,50 TL
782.200 | 35.190.1200 | Zemine gömülü (şap altı) kablo kanalları | KG | 9,50 TL
782.200.D | 35.190.1200.D | DEMONTAJ Zemine gömülü (şap altı) kablo kanalları | KG | 0,95 TL
782.200.M | 35.190.1200.M | MONTAJ Zemine gömülü (şap altı) kablo kanalları | KG | 1,90 TL
782.300 | 35.190.1201 | Döşeme altı kanal buatı | AD | 39,70 TL
782.300.D | 35.190.1201.D | DEMONTAJ Döşeme altı kanal buatı | AD | 0,95 TL
782.300.M | 35.190.1201.M | MONTAJ Döşeme altı kanal buatı | AD | 1,90 TL
782.400 | 35.190.1202 | Şap altı veya yükseltilmiş döşeme çoklu priz kutusu | AD | 39,70 TL
782.400.D | 35.190.1202.D | DEMONTAJ Şap altı veya yükseltilmiş döşeme çoklu priz kutusu | AD | 0,95 TL
782.400.M | 35.190.1202.M | MONTAJ Şap altı veya yükseltilmiş döşeme çoklu priz kutusu | AD | 1,90 TL
| 35.190.1301 | En az 20 x 12 mm (tek bölmeli) PVC Kablo Kanalı | MT | 7,95 TL
.D | 35.190.1301.D | DEMONTAJ En az 20 x 12 mm (tek bölmeli) PVC Kablo Kanalı | MT | 1,23 TL
.M | 35.190.1301.M | MONTAJ En az 20 x 12 mm (tek bölmeli) PVC Kablo Kanalı | MT | 2,45 TL
| 35.190.1302 | En az 40 x16 mm (iki bölmeli) PVC Kablo Kanalı | MT | 11,40 TL
.D | 35.190.1302.D | DEMONTAJ En az 40 x16 mm (iki bölmeli) PVC Kablo Kanalı | MT | 1,23 TL
.M | 35.190.1302.M | MONTAJ En az 40 x16 mm (iki bölmeli) PVC Kablo Kanalı | MT | 2,45 TL
| 35.190.1303 | En az 80 x 20 mm arası (üç bölmeli) PVC Kablo Kanalı | MT | 17,10 TL
.D | 35.190.1303.D | DEMONTAJ En az 80 x 20 mm arası (üç bölmeli) PVC Kablo Kanalı | MT | 1,23 TL
.M | 35.190.1303.M | MONTAJ En az 80 x 20 mm arası (üç bölmeli) PVC Kablo Kanalı | MT | 2,45 TL
| 35.190.1304 | En az 100 x 35 mm (üç bölmeli) PVC Kablo Kanalı | MT | 20,10 TL
.D | 35.190.1304.D | DEMONTAJ En az 100 x 35 mm (üç bölmeli) PVC Kablo Kanalı | MT | 1,60 TL
.M | 35.190.1304.M | MONTAJ En az 100 x 35 mm (üç bölmeli) PVC Kablo Kanalı | MT | 3,20 TL
| 35.190.1305 | En az 100 x 50 mm arası (üç bölmeli) PVC Kablo Kanalı | MT | 25,30 TL
.D | 35.190.1305.D | DEMONTAJ En az 100 x 50 mm arası (üç bölmeli) PVC Kablo Kanalı | MT | 1,90 TL
.M | 35.190.1305.M | MONTAJ En az 100 x 50 mm arası (üç bölmeli) PVC Kablo Kanalı | MT | 3,80 TL
782.601 | 35.190.1351 | 50x12 mm balık sırtı kablo kanalı | MT | 4,20 TL
782.601.D | 35.190.1351.D | DEMONTAJ 50x12 mm balık sırtı kablo kanalı | MT | 1,18 TL
782.601.M | 35.190.1351.M | MONTAJ 50x12 mm balık sırtı kablo kanalı | MT | 2,35 TL
782.602 | 35.190.1352 | 50x12 den 60x15 mm’ye kadar balık sırtı kablo kanalları | MT | 6,20 TL
782.602.D | 35.190.1352.D | DEMONTAJ 50x12 den 60x15 mm’ye kadar balık sırtı kablo kanalları | MT | 1,23 TL
782.602.M | 35.190.1352.M | MONTAJ 50x12 den 60x15 mm’ye kadar balık sırtı kablo kanalları | MT | 2,45 TL
782.603 | 35.190.1353 | 75x18 den 75x20 mm’ye kadar balık sırtı kablo kanalları | MT | 7,10 TL
782.603.D | 35.190.1353.D | DEMONTAJ 75x18 den 75x20 mm’ye kadar balık sırtı kablo kanalları | MT | 1,23 TL
782.603.M | 35.190.1353.M | MONTAJ 75x18 den 75x20 mm’ye kadar balık sırtı kablo kanalları | MT | 2,45 TL
782.605 | 35.190.1354 | 90x20 mm balık sırtı kablo kanalı | MT | 9,00 TL
782.605.D | 35.190.1354.D | DEMONTAJ 90x20 mm balık sırtı kablo kanalı | MT | 1,23 TL
782.605.M | 35.190.1354.M | MONTAJ 90x20 mm balık sırtı kablo kanalı | MT | 2,45 TL
782.701 | 35.190.1701 | Topraklı priz 16 a.- 250 v. (45 x 45 mm) | AD | 10,30 TL
782.701.D | 35.190.1701.D | DEMONTAJ Topraklı priz 16 a.- 250 v. (45 x 45 mm) | AD | 1,00 TL
782.701.M | 35.190.1701.M | MONTAJ Topraklı priz 16 a.- 250 v. (45 x 45 mm) | AD | 2,00 TL
782.702 | 35.190.1702 | Topraklı ups prizi (kırmızı renkli) 16 a.- 250 v. (45 x 45 mm) | AD | 11,30 TL
782.702.D | 35.190.1702.D | DEMONTAJ Topraklı ups prizi (kırmızı renkli) 16 a.- 250 v. (45 x 45 mm) | AD | 1,00 TL
782.702.M | 35.190.1702.M | MONTAJ Topraklı ups prizi (kırmızı renkli) 16 a.- 250 v. (45 x 45 mm) | AD | 2,00 TL
782.703 | 35.190.1703 | Telefon prizi rj-11 veya rj-12 (6 kontaklı) (22,5 x 45 mm) | AD | 12,60 TL
782.703.D | 35.190.1703.D | DEMONTAJ Telefon prizi rj-11 veya rj-12 (6 kontaklı) (22,5 x 45 mm) | AD | 1,00 TL
782.703.M | 35.190.1703.M | MONTAJ Telefon prizi rj-11 veya rj-12 (6 kontaklı) (22,5 x 45 mm) | AD | 2,00 TL
782.704 | 35.190.1704 | Data prizi cat 5e veya cat 6e rj-45 (8 kontaklı) (22,5 x 45 mm) | AD | 16,30 TL
782.704.D | 35.190.1704.D | DEMONTAJ Data prizi cat 5e veya cat 6e rj-45 (8 kontaklı) (22,5 x 45 mm) | AD | 1,00 TL
782.704.M | 35.190.1704.M | MONTAJ Data prizi cat 5e veya cat 6e rj-45 (8 kontaklı) (22,5 x 45 mm) | AD | 2,00 TL
790.101 | 35.195.1101 | 3 fazlı 3000 d/min. elektrik motoru 0.18 kw. | AD | 184,00 TL
790.101.D | 35.195.1101.D | DEMONTAJ 3 fazlı 3000 d/min. elektrik motoru 0.18 kw. | AD | 18,45 TL
790.101.M | 35.195.1101.M | MONTAJ 3 fazlı 3000 d/min. elektrik motoru 0.18 kw. | AD | 36,90 TL
790.102 | 35.195.1102 | 3 fazlı 3000 d/min. elektrik motoru 0.25 kw. | AD | 191,00 TL
790.102.D | 35.195.1102.D | DEMONTAJ 3 fazlı 3000 d/min. elektrik motoru 0.25 kw. | AD | 18,45 TL
790.102.M | 35.195.1102.M | MONTAJ 3 fazlı 3000 d/min. elektrik motoru 0.25 kw. | AD | 36,90 TL
790.103 | 35.195.1103 | 3 fazlı 3000 d/min. elektrik motoru 0.37 kw. | AD | 204,00 TL
790.103.D | 35.195.1103.D | DEMONTAJ 3 fazlı 3000 d/min. elektrik motoru 0.37 kw. | AD | 18,45 TL
790.103.M | 35.195.1103.M | MONTAJ 3 fazlı 3000 d/min. elektrik motoru 0.37 kw. | AD | 36,90 TL
790.104 | 35.195.1104 | 3 fazlı 3000 d/min. elektrik motoru 0.55 kw. | AD | 219,00 TL
790.104.D | 35.195.1104.D | DEMONTAJ 3 fazlı 3000 d/min. elektrik motoru 0.55 kw. | AD | 18,45 TL
790.104.M | 35.195.1104.M | MONTAJ 3 fazlı 3000 d/min. elektrik motoru 0.55 kw. | AD | 36,90 TL
790.105 | 35.195.1105 | 3 fazlı 3000 d/min. elektrik motoru 0.75 kw. | AD | 247,00 TL
790.105.D | 35.195.1105.D | DEMONTAJ 3 fazlı 3000 d/min. elektrik motoru 0.75 kw. | AD | 22,65 TL
790.105.M | 35.195.1105.M | MONTAJ 3 fazlı 3000 d/min. elektrik motoru 0.75 kw. | AD | 45,30 TL
790.106 | 35.195.1106 | 3 fazlı 3000 d/min. elektrik motoru 1.1 kw. | AD | 266,00 TL
790.106.D | 35.195.1106.D | DEMONTAJ 3 fazlı 3000 d/min. elektrik motoru 1.1 kw. | AD | 22,65 TL
790.106.M | 35.195.1106.M | MONTAJ 3 fazlı 3000 d/min. elektrik motoru 1.1 kw. | AD | 45,30 TL
790.107 | 35.195.1107 | 3 fazlı 3000 d/min. elektrik motoru 1.5 kw. | AD | 288,00 TL
790.107.D | 35.195.1107.D | DEMONTAJ 3 fazlı 3000 d/min. elektrik motoru 1.5 kw. | AD | 24,90 TL
790.107.M | 35.195.1107.M | MONTAJ 3 fazlı 3000 d/min. elektrik motoru 1.5 kw. | AD | 49,80 TL
790.108 | 35.195.1108 | 3 fazlı 3000 d/min. elektrik motoru 2.2 kw. | AD | 334,00 TL
790.108.D | 35.195.1108.D | DEMONTAJ 3 fazlı 3000 d/min. elektrik motoru 2.2 kw. | AD | 24,90 TL
790.108.M | 35.195.1108.M | MONTAJ 3 fazlı 3000 d/min. elektrik motoru 2.2 kw. | AD | 49,80 TL
790.109 | 35.195.1109 | 3 fazlı 3000 d/min. elektrik motoru 3 kw. | AD | 424,00 TL
790.109.D | 35.195.1109.D | DEMONTAJ 3 fazlı 3000 d/min. elektrik motoru 3 kw. | AD | 29,75 TL
790.109.M | 35.195.1109.M | MONTAJ 3 fazlı 3000 d/min. elektrik motoru 3 kw. | AD | 59,50 TL
790.110 | 35.195.1110 | 3 fazlı 3000 d/min. elektrik motoru 4 kw. | AD | 569,00 TL
790.110.D | 35.195.1110.D | DEMONTAJ 3 fazlı 3000 d/min. elektrik motoru 4 kw. | AD | 29,75 TL
790.110.M | 35.195.1110.M | MONTAJ 3 fazlı 3000 d/min. elektrik motoru 4 kw. | AD | 59,50 TL
790.111 | 35.195.1111 | 3 fazlı 3000 d/min. elektrik motoru 5.5 kw. | AD | 795,00 TL
790.111.D | 35.195.1111.D | DEMONTAJ 3 fazlı 3000 d/min. elektrik motoru 5.5 kw. | AD | 33,00 TL
790.111.M | 35.195.1111.M | MONTAJ 3 fazlı 3000 d/min. elektrik motoru 5.5 kw. | AD | 66,00 TL
790.112 | 35.195.1112 | 3 fazlı 3000 d/min. elektrik motoru 7.5 kw. | AD | 886,00 TL
790.112.D | 35.195.1112.D | DEMONTAJ 3 fazlı 3000 d/min. elektrik motoru 7.5 kw. | AD | 33,00 TL
790.112.M | 35.195.1112.M | MONTAJ 3 fazlı 3000 d/min. elektrik motoru 7.5 kw. | AD | 66,00 TL
790.113 | 35.195.1113 | 3 fazlı 3000 d/min. elektrik motoru 11 kw. | AD | 1.240,00 TL
790.113.D | 35.195.1113.D | DEMONTAJ 3 fazlı 3000 d/min. elektrik motoru 11 kw. | AD | 35,75 TL
790.113.M | 35.195.1113.M | MONTAJ 3 fazlı 3000 d/min. elektrik motoru 11 kw. | AD | 71,50 TL
790.114 | 35.195.1114 | 3 fazlı 3000 d/min. elektrik motoru 15 kw. | AD | 1.460,00 TL
790.114.D | 35.195.1114.D | DEMONTAJ 3 fazlı 3000 d/min. elektrik motoru 15 kw. | AD | 39,75 TL
790.114.M | 35.195.1114.M | MONTAJ 3 fazlı 3000 d/min. elektrik motoru 15 kw. | AD | 79,50 TL
790.115 | 35.195.1115 | 3 fazlı 3000 d/min. elektrik motoru 18.5 kw. | AD | 1.700,00 TL
790.115.D | 35.195.1115.D | DEMONTAJ 3 fazlı 3000 d/min. elektrik motoru 18.5 kw. | AD | 44,50 TL
790.115.M | 35.195.1115.M | MONTAJ 3 fazlı 3000 d/min. elektrik motoru 18.5 kw. | AD | 89,00 TL
790.116 | 35.195.1116 | 3 fazlı 3000 d/min. elektrik motoru 22 kw. | AD | 2.210,00 TL
790.116.D | 35.195.1116.D | DEMONTAJ 3 fazlı 3000 d/min. elektrik motoru 22 kw. | AD | 50,50 TL
790.116.M | 35.195.1116.M | MONTAJ 3 fazlı 3000 d/min. elektrik motoru 22 kw. | AD | 101,00 TL
790.117 | 35.195.1117 | 3 fazlı 3000 d/min. elektrik motoru 30 kw. | AD | 2.970,00 TL
790.117.D | 35.195.1117.D | DEMONTAJ 3 fazlı 3000 d/min. elektrik motoru 30 kw. | AD | 58,50 TL
790.117.M | 35.195.1117.M | MONTAJ 3 fazlı 3000 d/min. elektrik motoru 30 kw. | AD | 117,00 TL
790.118 | 35.195.1118 | 3 fazlı 3000 d/min. elektrik motoru 37 kw. | AD | 3.340,00 TL
790.118.D | 35.195.1118.D | DEMONTAJ 3 fazlı 3000 d/min. elektrik motoru 37 kw. | AD | 65,50 TL
790.118.M | 35.195.1118.M | MONTAJ 3 fazlı 3000 d/min. elektrik motoru 37 kw. | AD | 131,00 TL
790.119 | 35.195.1119 | 3 fazlı 3000 d/min. elektrik motoru 45 kw. | AD | 4.710,00 TL
790.119.D | 35.195.1119.D | DEMONTAJ 3 fazlı 3000 d/min. elektrik motoru 45 kw. | AD | 71,50 TL
790.119.M | 35.195.1119.M | MONTAJ 3 fazlı 3000 d/min. elektrik motoru 45 kw. | AD | 143,00 TL
790.120 | 35.195.1120 | 3 fazlı 3000 d/min. elektrik motoru 55 kw. | AD | 6.110,00 TL
790.120.D | 35.195.1120.D | DEMONTAJ 3 fazlı 3000 d/min. elektrik motoru 55 kw. | AD | 91,50 TL
790.120.M | 35.195.1120.M | MONTAJ 3 fazlı 3000 d/min. elektrik motoru 55 kw. | AD | 183,00 TL
790.121 | 35.195.1121 | 3 fazlı 3000 d/min. elektrik motoru 75 kw. | AD | 7.470,00 TL
790.121.D | 35.195.1121.D | DEMONTAJ 3 fazlı 3000 d/min. elektrik motoru 75 kw. | AD | 91,50 TL
790.121.M | 35.195.1121.M | MONTAJ 3 fazlı 3000 d/min. elektrik motoru 75 kw. | AD | 183,00 TL
790.122 | 35.195.1122 | 3 fazlı 3000 d/min. elektrik motoru 100 kw. | AD | 11.160,00 TL
790.122.D | 35.195.1122.D | DEMONTAJ 3 fazlı 3000 d/min. elektrik motoru 100 kw. | AD | 109,50 TL
790.122.M | 35.195.1122.M | MONTAJ 3 fazlı 3000 d/min. elektrik motoru 100 kw. | AD | 219,00 TL
790.201 | 35.195.1201 | 3 fazlı 1500 d/min. elektrik motoru 0.12 kw. | AD | 167,00 TL
790.201.D | 35.195.1201.D | DEMONTAJ 3 fazlı 1500 d/min. elektrik motoru 0.12 kw. | AD | 18,45 TL
790.201.M | 35.195.1201.M | MONTAJ 3 fazlı 1500 d/min. elektrik motoru 0.12 kw. | AD | 36,90 TL
790.202 | 35.195.1202 | 3 fazlı 1500 d/min. elektrik motoru 0.18 kw. | AD | 184,00 TL
790.202.D | 35.195.1202.D | DEMONTAJ 3 fazlı 1500 d/min. elektrik motoru 0.18 kw. | AD | 18,45 TL
790.202.M | 35.195.1202.M | MONTAJ 3 fazlı 1500 d/min. elektrik motoru 0.18 kw. | AD | 36,90 TL
790.203 | 35.195.1203 | 3 fazlı 1500 d/min. elektrik motoru 0.25 kw. | AD | 194,00 TL
790.203.D | 35.195.1203.D | DEMONTAJ 3 fazlı 1500 d/min. elektrik motoru 0.25 kw. | AD | 18,45 TL
790.203.M | 35.195.1203.M | MONTAJ 3 fazlı 1500 d/min. elektrik motoru 0.25 kw. | AD | 36,90 TL
790.204 | 35.195.1204 | 3 fazlı 1500 d/min. elektrik motoru 0.37 kw. | AD | 204,00 TL
790.204.D | 35.195.1204.D | DEMONTAJ 3 fazlı 1500 d/min. elektrik motoru 0.37 kw. | AD | 18,45 TL
790.204.M | 35.195.1204.M | MONTAJ 3 fazlı 1500 d/min. elektrik motoru 0.37 kw. | AD | 36,90 TL
790.205 | 35.195.1205 | 3 fazlı 1500 d/min. elektrik motoru 0.55 kw. | AD | 221,00 TL
790.205.D | 35.195.1205.D | DEMONTAJ 3 fazlı 1500 d/min. elektrik motoru 0.55 kw. | AD | 18,45 TL
790.205.M | 35.195.1205.M | MONTAJ 3 fazlı 1500 d/min. elektrik motoru 0.55 kw. | AD | 36,90 TL
790.206 | 35.195.1206 | 3 fazlı 1500 d/min. elektrik motoru 0.75 kw. | AD | 266,00 TL
790.206.D | 35.195.1206.D | DEMONTAJ 3 fazlı 1500 d/min. elektrik motoru 0.75 kw. | AD | 22,65 TL
790.206.M | 35.195.1206.M | MONTAJ 3 fazlı 1500 d/min. elektrik motoru 0.75 kw. | AD | 45,30 TL
790.207 | 35.195.1207 | 3 fazlı 1500 d/min. elektrik motoru 1.1 kw. | AD | 301,00 TL
790.207.D | 35.195.1207.D | DEMONTAJ 3 fazlı 1500 d/min. elektrik motoru 1.1 kw. | AD | 22,65 TL
790.207.M | 35.195.1207.M | MONTAJ 3 fazlı 1500 d/min. elektrik motoru 1.1 kw. | AD | 45,30 TL
790.208 | 35.195.1208 | 3 fazlı 1500 d/min. elektrik motoru 1.5 kw. | AD | 343,00 TL
790.208.D | 35.195.1208.D | DEMONTAJ 3 fazlı 1500 d/min. elektrik motoru 1.5 kw. | AD | 24,90 TL
790.208.M | 35.195.1208.M | MONTAJ 3 fazlı 1500 d/min. elektrik motoru 1.5 kw. | AD | 49,80 TL
790.209 | 35.195.1209 | 3 fazlı 1500 d/min. elektrik motoru 2.2 kw. | AD | 416,00 TL
790.209.D | 35.195.1209.D | DEMONTAJ 3 fazlı 1500 d/min. elektrik motoru 2.2 kw. | AD | 24,90 TL
790.209.M | 35.195.1209.M | MONTAJ 3 fazlı 1500 d/min. elektrik motoru 2.2 kw. | AD | 49,80 TL
790.210 | 35.195.1210 | 3 fazlı 1500 d/min. elektrik motoru 3 kw. | AD | 497,00 TL
790.210.D | 35.195.1210.D | DEMONTAJ 3 fazlı 1500 d/min. elektrik motoru 3 kw. | AD | 29,75 TL
790.210.M | 35.195.1210.M | MONTAJ 3 fazlı 1500 d/min. elektrik motoru 3 kw. | AD | 59,50 TL
790.211 | 35.195.1211 | 3 fazlı 1500 d/min. elektrik motoru 4 kw. | AD | 625,00 TL
790.211.D | 35.195.1211.D | DEMONTAJ 3 fazlı 1500 d/min. elektrik motoru 4 kw. | AD | 29,75 TL
790.211.M | 35.195.1211.M | MONTAJ 3 fazlı 1500 d/min. elektrik motoru 4 kw. | AD | 59,50 TL
790.212 | 35.195.1212 | 3 fazlı 1500 d/min. elektrik motoru 5.5 kw. | AD | 814,00 TL
790.212.D | 35.195.1212.D | DEMONTAJ 3 fazlı 1500 d/min. elektrik motoru 5.5 kw. | AD | 33,00 TL
790.212.M | 35.195.1212.M | MONTAJ 3 fazlı 1500 d/min. elektrik motoru 5.5 kw. | AD | 66,00 TL
790.213 | 35.195.1213 | 3 fazlı 1500 d/min. elektrik motoru 7.5 kw. | AD | 976,00 TL
790.213.D | 35.195.1213.D | DEMONTAJ 3 fazlı 1500 d/min. elektrik motoru 7.5 kw. | AD | 33,00 TL
790.213.M | 35.195.1213.M | MONTAJ 3 fazlı 1500 d/min. elektrik motoru 7.5 kw. | AD | 66,00 TL
790.214 | 35.195.1214 | 3 fazlı 1500 d/min. elektrik motoru 11 kw. | AD | 1.370,00 TL
790.214.D | 35.195.1214.D | DEMONTAJ 3 fazlı 1500 d/min. elektrik motoru 11 kw. | AD | 35,75 TL
790.214.M | 35.195.1214.M | MONTAJ 3 fazlı 1500 d/min. elektrik motoru 11 kw. | AD | 71,50 TL
790.215 | 35.195.1215 | 3 fazlı 1500 d/min. elektrik motoru 15 kw. | AD | 1.660,00 TL
790.215.D | 35.195.1215.D | DEMONTAJ 3 fazlı 1500 d/min. elektrik motoru 15 kw. | AD | 39,75 TL
790.215.M | 35.195.1215.M | MONTAJ 3 fazlı 1500 d/min. elektrik motoru 15 kw. | AD | 79,50 TL
790.216 | 35.195.1216 | 3 fazlı 1500 d/min. elektrik motoru 18.5 kw. | AD | 1.920,00 TL
790.216.D | 35.195.1216.D | DEMONTAJ 3 fazlı 1500 d/min. elektrik motoru 18.5 kw. | AD | 44,50 TL
790.216.M | 35.195.1216.M | MONTAJ 3 fazlı 1500 d/min. elektrik motoru 18.5 kw. | AD | 89,00 TL
790.217 | 35.195.1217 | 3 fazlı 1500 d/min. elektrik motoru 22 kw. | AD | 2.300,00 TL
790.217.D | 35.195.1217.D | DEMONTAJ 3 fazlı 1500 d/min. elektrik motoru 22 kw. | AD | 50,50 TL
790.217.M | 35.195.1217.M | MONTAJ 3 fazlı 1500 d/min. elektrik motoru 22 kw. | AD | 101,00 TL
790.218 | 35.195.1218 | 3 fazlı 1500 d/min. elektrik motoru 30 kw. | AD | 3.140,00 TL
790.218.D | 35.195.1218.D | DEMONTAJ 3 fazlı 1500 d/min. elektrik motoru 30 kw. | AD | 58,50 TL
790.218.M | 35.195.1218.M | MONTAJ 3 fazlı 1500 d/min. elektrik motoru 30 kw. | AD | 117,00 TL
790.219 | 35.195.1219 | 3 fazlı 1500 d/min. elektrik motoru 37 kw. | AD | 3.880,00 TL
790.219.D | 35.195.1219.D | DEMONTAJ 3 fazlı 1500 d/min. elektrik motoru 37 kw. | AD | 65,50 TL
790.219.M | 35.195.1219.M | MONTAJ 3 fazlı 1500 d/min. elektrik motoru 37 kw. | AD | 131,00 TL
790.220 | 35.195.1220 | 3 fazlı 1500 d/min. elektrik motoru 45 kw. | AD | 4.350,00 TL
790.220.D | 35.195.1220.D | DEMONTAJ 3 fazlı 1500 d/min. elektrik motoru 45 kw. | AD | 71,50 TL
790.220.M | 35.195.1220.M | MONTAJ 3 fazlı 1500 d/min. elektrik motoru 45 kw. | AD | 143,00 TL
790.221 | 35.195.1221 | 3 fazlı 1500 d/min. elektrik motoru 55 kw. | AD | 4.930,00 TL
790.221.D | 35.195.1221.D | DEMONTAJ 3 fazlı 1500 d/min. elektrik motoru 55 kw. | AD | 91,50 TL
790.221.M | 35.195.1221.M | MONTAJ 3 fazlı 1500 d/min. elektrik motoru 55 kw. | AD | 183,00 TL
790.222 | 35.195.1222 | 3 fazlı 1500 d/min. elektrik motoru 75 kw. | AD | 6.580,00 TL
790.222.D | 35.195.1222.D | DEMONTAJ 3 fazlı 1500 d/min. elektrik motoru 75 kw. | AD | 91,50 TL
790.222.M | 35.195.1222.M | MONTAJ 3 fazlı 1500 d/min. elektrik motoru 75 kw. | AD | 183,00 TL
790.223 | 35.195.1223 | 3 fazlı 1500 d/min. elektrik motoru 100 kw. | AD | 10.240,00 TL
790.223.D | 35.195.1223.D | DEMONTAJ 3 fazlı 1500 d/min. elektrik motoru 100 kw. | AD | 109,50 TL
790.223.M | 35.195.1223.M | MONTAJ 3 fazlı 1500 d/min. elektrik motoru 100 kw. | AD | 219,00 TL
790.301 | 35.195.1301 | 3 fazlı 1000 d/min. elektrik motoru 0.18 kw. | AD | 197,00 TL
790.301.D | 35.195.1301.D | DEMONTAJ 3 fazlı 1000 d/min. elektrik motoru 0.18 kw. | AD | 15,75 TL
790.301.M | 35.195.1301.M | MONTAJ 3 fazlı 1000 d/min. elektrik motoru 0.18 kw. | AD | 31,50 TL
790.302 | 35.195.1302 | 3 fazlı 1000 d/min. elektrik motoru 0.25 kw. | AD | 213,00 TL
790.302.D | 35.195.1302.D | DEMONTAJ 3 fazlı 1000 d/min. elektrik motoru 0.25 kw. | AD | 15,75 TL
790.302.M | 35.195.1302.M | MONTAJ 3 fazlı 1000 d/min. elektrik motoru 0.25 kw. | AD | 31,50 TL
790.303 | 35.195.1303 | 3 fazlı 1000 d/min. elektrik motoru 0.37 kw. | AD | 255,00 TL
790.303.D | 35.195.1303.D | DEMONTAJ 3 fazlı 1000 d/min. elektrik motoru 0.37 kw. | AD | 18,45 TL
790.303.M | 35.195.1303.M | MONTAJ 3 fazlı 1000 d/min. elektrik motoru 0.37 kw. | AD | 36,90 TL
790.304 | 35.195.1304 | 3 fazlı 1000 d/min. elektrik motoru 0.55 kw. | AD | 276,00 TL
790.304.D | 35.195.1304.D | DEMONTAJ 3 fazlı 1000 d/min. elektrik motoru 0.55 kw. | AD | 18,45 TL
790.304.M | 35.195.1304.M | MONTAJ 3 fazlı 1000 d/min. elektrik motoru 0.55 kw. | AD | 36,90 TL
790.305 | 35.195.1305 | 3 fazlı 1000 d/min. elektrik motoru 0.75 kw. | AD | 329,00 TL
790.305.D | 35.195.1305.D | DEMONTAJ 3 fazlı 1000 d/min. elektrik motoru 0.75 kw. | AD | 22,65 TL
790.305.M | 35.195.1305.M | MONTAJ 3 fazlı 1000 d/min. elektrik motoru 0.75 kw. | AD | 45,30 TL
790.306 | 35.195.1306 | 3 fazlı 1000 d/min. elektrik motoru 1.1 kw. | AD | 384,00 TL
790.306.D | 35.195.1306.D | DEMONTAJ 3 fazlı 1000 d/min. elektrik motoru 1.1 kw. | AD | 22,65 TL
790.306.M | 35.195.1306.M | MONTAJ 3 fazlı 1000 d/min. elektrik motoru 1.1 kw. | AD | 45,30 TL
790.307 | 35.195.1307 | 3 fazlı 1000 d/min. elektrik motoru 1.5 kw. | AD | 488,00 TL
790.307.D | 35.195.1307.D | DEMONTAJ 3 fazlı 1000 d/min. elektrik motoru 1.5 kw. | AD | 24,90 TL
790.307.M | 35.195.1307.M | MONTAJ 3 fazlı 1000 d/min. elektrik motoru 1.5 kw. | AD | 49,80 TL
790.308 | 35.195.1308 | 3 fazlı 1000 d/min. elektrik motoru 2.2 kw. | AD | 617,00 TL
790.308.D | 35.195.1308.D | DEMONTAJ 3 fazlı 1000 d/min. elektrik motoru 2.2 kw. | AD | 24,90 TL
790.308.M | 35.195.1308.M | MONTAJ 3 fazlı 1000 d/min. elektrik motoru 2.2 kw. | AD | 49,80 TL
790.309 | 35.195.1309 | 3 fazlı 1000 d/min. elektrik motoru 3 kw. | AD | 798,00 TL
790.309.D | 35.195.1309.D | DEMONTAJ 3 fazlı 1000 d/min. elektrik motoru 3 kw. | AD | 29,75 TL
790.309.M | 35.195.1309.M | MONTAJ 3 fazlı 1000 d/min. elektrik motoru 3 kw. | AD | 59,50 TL
790.310 | 35.195.1310 | 3 fazlı 1000 d/min. elektrik motoru 4 kw. | AD | 880,00 TL
790.310.D | 35.195.1310.D | DEMONTAJ 3 fazlı 1000 d/min. elektrik motoru 4 kw. | AD | 29,75 TL
790.310.M | 35.195.1310.M | MONTAJ 3 fazlı 1000 d/min. elektrik motoru 4 kw. | AD | 59,50 TL
790.311 | 35.195.1311 | 3 fazlı 1000 d/min. elektrik motoru 5.5 kw. | AD | 976,00 TL
790.311.D | 35.195.1311.D | DEMONTAJ 3 fazlı 1000 d/min. elektrik motoru 5.5 kw. | AD | 33,00 TL
790.311.M | 35.195.1311.M | MONTAJ 3 fazlı 1000 d/min. elektrik motoru 5.5 kw. | AD | 66,00 TL
790.312 | 35.195.1312 | 3 fazlı 1000 d/min. elektrik motoru 7.5 kw. | AD | 1.360,00 TL
790.312.D | 35.195.1312.D | DEMONTAJ 3 fazlı 1000 d/min. elektrik motoru 7.5 kw. | AD | 33,00 TL
790.312.M | 35.195.1312.M | MONTAJ 3 fazlı 1000 d/min. elektrik motoru 7.5 kw. | AD | 66,00 TL
790.313 | 35.195.1313 | 3 fazlı 1000 d/min. elektrik motoru 11 kw. | AD | 1.630,00 TL
790.313.D | 35.195.1313.D | DEMONTAJ 3 fazlı 1000 d/min. elektrik motoru 11 kw. | AD | 35,75 TL
790.313.M | 35.195.1313.M | MONTAJ 3 fazlı 1000 d/min. elektrik motoru 11 kw. | AD | 71,50 TL
790.314 | 35.195.1314 | 3 fazlı 1000 d/min. elektrik motoru 15 kw. | AD | 2.290,00 TL
790.314.D | 35.195.1314.D | DEMONTAJ 3 fazlı 1000 d/min. elektrik motoru 15 kw. | AD | 39,75 TL
790.314.M | 35.195.1314.M | MONTAJ 3 fazlı 1000 d/min. elektrik motoru 15 kw. | AD | 79,50 TL
790.315 | 35.195.1315 | 3 fazlı 1000 d/min. elektrik motoru 18.5 kw. | AD | 2.850,00 TL
790.315.D | 35.195.1315.D | DEMONTAJ 3 fazlı 1000 d/min. elektrik motoru 18.5 kw. | AD | 44,50 TL
790.315.M | 35.195.1315.M | MONTAJ 3 fazlı 1000 d/min. elektrik motoru 18.5 kw. | AD | 89,00 TL
790.316 | 35.195.1316 | 3 fazlı 1000 d/min. elektrik motoru 22 kw. | AD | 3.410,00 TL
790.316.D | 35.195.1316.D | DEMONTAJ 3 fazlı 1000 d/min. elektrik motoru 22 kw. | AD | 50,50 TL
790.316.M | 35.195.1316.M | MONTAJ 3 fazlı 1000 d/min. elektrik motoru 22 kw. | AD | 101,00 TL
790.317 | 35.195.1317 | 3 fazlı 1000 d/min. elektrik motoru 30 kw. | AD | 4.320,00 TL
790.317.D | 35.195.1317.D | DEMONTAJ 3 fazlı 1000 d/min. elektrik motoru 30 kw. | AD | 58,50 TL
790.317.M | 35.195.1317.M | MONTAJ 3 fazlı 1000 d/min. elektrik motoru 30 kw. | AD | 117,00 TL
790.318 | 35.195.1318 | 3 fazlı 1000 d/min. elektrik motoru 37 kw. | AD | 5.330,00 TL
790.318.D | 35.195.1318.D | DEMONTAJ 3 fazlı 1000 d/min. elektrik motoru 37 kw. | AD | 58,50 TL
790.318.M | 35.195.1318.M | MONTAJ 3 fazlı 1000 d/min. elektrik motoru 37 kw. | AD | 117,00 TL
790.319 | 35.195.1319 | 3 fazlı 1000 d/min. elektrik motoru 45 kw. | AD | 6.880,00 TL
790.319.D | 35.195.1319.D | DEMONTAJ 3 fazlı 1000 d/min. elektrik motoru 45 kw. | AD | 70,00 TL
790.319.M | 35.195.1319.M | MONTAJ 3 fazlı 1000 d/min. elektrik motoru 45 kw. | AD | 140,00 TL
790.320 | 35.195.1320 | 3 fazlı 1000 d/min. elektrik motoru 55 kw. | AD | 8.390,00 TL
790.320.D | 35.195.1320.D | DEMONTAJ 3 fazlı 1000 d/min. elektrik motoru 55 kw. | AD | 91,50 TL
790.320.M | 35.195.1320.M | MONTAJ 3 fazlı 1000 d/min. elektrik motoru 55 kw. | AD | 183,00 TL
798.1101 | 35.200.1101 | En az 60 hücreli, en az 270 Wp çıkış gücüne sahip fotovoltaik panel | AD | 689,00 TL
798.1101.D | 35.200.1101.D | DEMONTAJ En az 60 hücreli, en az 270 Wp çıkış gücüne sahip fotovoltaik panel | AD | 4,75 TL
798.1101.M | 35.200.1101.M | MONTAJ En az 60 hücreli, en az 270 Wp çıkış gücüne sahip fotovoltaik panel | AD | 9,50 TL
798.1102 | 35.200.1102 | En az 60 hücreli, en az 275 Wp çıkış gücüne sahip fotovoltaik panel | AD | 708,00 TL
798.1102.D | 35.200.1102.D | DEMONTAJ En az 60 hücreli, en az 275 Wp çıkış gücüne sahip fotovoltaik panel | AD | 4,75 TL
798.1102.M | 35.200.1102.M | MONTAJ En az 60 hücreli, en az 275 Wp çıkış gücüne sahip fotovoltaik panel | AD | 9,50 TL
798.1103 | 35.200.1103 | En az 60 hücreli, en az 280 Wp çıkış gücüne sahip fotovoltaik panel | AD | 731,00 TL
798.1103.D | 35.200.1103.D | DEMONTAJ En az 60 hücreli, en az 280 Wp çıkış gücüne sahip fotovoltaik panel | AD | 4,75 TL
798.1103.M | 35.200.1103.M | MONTAJ En az 60 hücreli, en az 280 Wp çıkış gücüne sahip fotovoltaik panel | AD | 9,50 TL
798.1104 | 35.200.1104 | En az 60 hücreli,en az 285 Wp çıkış gücüne sahip fotovoltaik panel | AD | 751,00 TL
798.1104.D | 35.200.1104.D | DEMONTAJ En az 60 hücreli,en az 285 Wp çıkış gücüne sahip fotovoltaik panel | AD | 4,75 TL
798.1104.M | 35.200.1104.M | MONTAJ En az 60 hücreli,en az 285 Wp çıkış gücüne sahip fotovoltaik panel | AD | 9,50 TL
798.1105 | 35.200.1105 | En az 60 hücreli,en az 290 Wp çıkış gücüne sahip fotovoltaik panel | AD | 772,00 TL
798.1105.D | 35.200.1105.D | DEMONTAJ En az 60 hücreli,en az 290 Wp çıkış gücüne sahip fotovoltaik panel | AD | 4,75 TL
798.1105.M | 35.200.1105.M | MONTAJ En az 60 hücreli,en az 290 Wp çıkış gücüne sahip fotovoltaik panel | AD | 9,50 TL
798.1106 | 35.200.1106 | En az 60 hücreli,en az 295 Wp çıkış gücüne sahip fotovoltaik panel | AD | 811,00 TL
798.1106.D | 35.200.1106.D | DEMONTAJ En az 60 hücreli,en az 295 Wp çıkış gücüne sahip fotovoltaik panel | AD | 4,75 TL
798.1106.M | 35.200.1106.M | MONTAJ En az 60 hücreli,en az 295 Wp çıkış gücüne sahip fotovoltaik panel | AD | 9,50 TL
798.1107 | 35.200.1107 | En az 60 hücreli,en az 300 Wp çıkış gücüne sahip fotovoltaik panel | AD | 827,00 TL
798.1107.D | 35.200.1107.D | DEMONTAJ En az 60 hücreli,en az 300 Wp çıkış gücüne sahip fotovoltaik panel | AD | 4,75 TL
798.1107.M | 35.200.1107.M | MONTAJ En az 60 hücreli,en az 300 Wp çıkış gücüne sahip fotovoltaik panel | AD | 9,50 TL
798.1108 | 35.200.1108 | En az 60 hücreli,en az 305 Wp çıkış gücüne sahip fotovoltaik panel | AD | 849,00 TL
798.1108.D | 35.200.1108.D | DEMONTAJ En az 60 hücreli,en az 305 Wp çıkış gücüne sahip fotovoltaik panel | AD | 4,75 TL
798.1108.M | 35.200.1108.M | MONTAJ En az 60 hücreli,en az 305 Wp çıkış gücüne sahip fotovoltaik panel | AD | 9,50 TL
798.1109 | 35.200.1109 | En az 60 hücreli,en az 310 Wp çıkış gücüne sahip fotovoltaik panel | AD | 872,00 TL
798.1109.D | 35.200.1109.D | DEMONTAJ En az 60 hücreli,en az 310 Wp çıkış gücüne sahip fotovoltaik panel | AD | 4,75 TL
798.1109.M | 35.200.1109.M | MONTAJ En az 60 hücreli,en az 310 Wp çıkış gücüne sahip fotovoltaik panel | AD | 9,50 TL
| 35.200.1110 | En az 60 hücreli, en az 315 Wp çıkış gücüne sahip fotovoltaik panel | AD | 889,00 TL
.D | 35.200.1110.D | DEMONTAJ En az 60 hücreli, en az 315 Wp çıkış gücüne sahip fotovoltaik panel | AD | 4,75 TL
.M | 35.200.1110.M | MONTAJ En az 60 hücreli, en az 315 Wp çıkış gücüne sahip fotovoltaik panel | AD | 9,50 TL
| 35.200.1111 | En az 60 hücreli, en az 320 Wp çıkış gücüne sahip fotovoltaik panel | AD | 906,00 TL
.D | 35.200.1111.D | DEMONTAJ En az 60 hücreli, en az 320 Wp çıkış gücüne sahip fotovoltaik panel | AD | 4,75 TL
.M | 35.200.1111.M | MONTAJ En az 60 hücreli, en az 320 Wp çıkış gücüne sahip fotovoltaik panel | AD | 9,50 TL
798.1201 | 35.200.1201 | En az 320 Wp çıkış gücüne sahip fotovoltaik panel | AD | 835,00 TL
798.1201.D | 35.200.1201.D | DEMONTAJ En az 320 Wp çıkış gücüne sahip fotovoltaik panel | AD | 5,70 TL
798.1201.M | 35.200.1201.M | MONTAJ En az 320 Wp çıkış gücüne sahip fotovoltaik panel | AD | 11,40 TL
798.1202 | 35.200.1202 | En az 72 hücreli, en az 325 Wp çıkış gücüne sahip fotovoltaik panel | AD | 860,00 TL
798.1202.D | 35.200.1202.D | DEMONTAJ En az 72 hücreli, en az 325 Wp çıkış gücüne sahip fotovoltaik panel | AD | 5,70 TL
798.1202.M | 35.200.1202.M | MONTAJ En az 72 hücreli, en az 325 Wp çıkış gücüne sahip fotovoltaik panel | AD | 11,40 TL
798.1203 | 35.200.1203 | En az 72 hücreli, en az 330 Wp çıkış gücüne sahip fotovoltaik panel | AD | 882,00 TL
798.1203.D | 35.200.1203.D | DEMONTAJ En az 72 hücreli, en az 330 Wp çıkış gücüne sahip fotovoltaik panel | AD | 5,70 TL
798.1203.M | 35.200.1203.M | MONTAJ En az 72 hücreli, en az 330 Wp çıkış gücüne sahip fotovoltaik panel | AD | 11,40 TL
798.1204 | 35.200.1204 | En az 72 hücreli, en az 335 Wp çıkış gücüne sahip fotovoltaik panel | AD | 899,00 TL
798.1204.D | 35.200.1204.D | DEMONTAJ En az 72 hücreli, en az 335 Wp çıkış gücüne sahip fotovoltaik panel | AD | 5,70 TL
798.1204.M | 35.200.1204.M | MONTAJ En az 72 hücreli, en az 335 Wp çıkış gücüne sahip fotovoltaik panel | AD | 11,40 TL
798.1205 | 35.200.1205 | En az 72 hücreli, en az 340 Wp çıkış gücüne sahip fotovoltaik panel | AD | 921,00 TL
798.1205.D | 35.200.1205.D | DEMONTAJ En az 72 hücreli, en az 340 Wp çıkış gücüne sahip fotovoltaik panel | AD | 5,70 TL
798.1205.M | 35.200.1205.M | MONTAJ En az 72 hücreli, en az 340 Wp çıkış gücüne sahip fotovoltaik panel | AD | 11,40 TL
798.1206 | 35.200.1206 | En az 72 hücreli, en az 345 Wp çıkış gücüne sahip fotovoltaik panel | AD | 943,00 TL
798.1206.D | 35.200.1206.D | DEMONTAJ En az 72 hücreli, en az 345 Wp çıkış gücüne sahip fotovoltaik panel | AD | 5,70 TL
798.1206.M | 35.200.1206.M | MONTAJ En az 72 hücreli, en az 345 Wp çıkış gücüne sahip fotovoltaik panel | AD | 11,40 TL
798.1207 | 35.200.1207 | En az 72 hücreli, en az 350 Wp çıkış gücüne sahip fotovoltaik panel | AD | 966,00 TL
798.1207.D | 35.200.1207.D | DEMONTAJ En az 72 hücreli, en az 350 Wp çıkış gücüne sahip fotovoltaik panel | AD | 5,70 TL
798.1207.M | 35.200.1207.M | MONTAJ En az 72 hücreli, en az 350 Wp çıkış gücüne sahip fotovoltaik panel | AD | 11,40 TL
798.1208 | 35.200.1208 | En az 72 hücreli, en az 355 Wp çıkış gücüne sahip fotovoltaik panel | AD | 988,00 TL
798.1208.D | 35.200.1208.D | DEMONTAJ En az 72 hücreli, en az 355 Wp çıkış gücüne sahip fotovoltaik panel | AD | 5,70 TL
798.1208.M | 35.200.1208.M | MONTAJ En az 72 hücreli, en az 355 Wp çıkış gücüne sahip fotovoltaik panel | AD | 11,40 TL
798.1209 | 35.200.1209 | En az 72 hücreli, en az 360 Wp çıkış gücüne sahip fotovoltaik panel | AD | 1.020,00 TL
798.1209.D | 35.200.1209.D | DEMONTAJ En az 72 hücreli, en az 360 Wp çıkış gücüne sahip fotovoltaik panel | AD | 5,70 TL
798.1209.M | 35.200.1209.M | MONTAJ En az 72 hücreli, en az 360 Wp çıkış gücüne sahip fotovoltaik panel | AD | 11,40 TL
798.1210 | 35.200.1210 | En az 72 hücreli, en az 365 Wp çıkış gücüne sahip fotovoltaik panel | AD | 1.040,00 TL
798.1210.D | 35.200.1210.D | DEMONTAJ En az 72 hücreli, en az 365 Wp çıkış gücüne sahip fotovoltaik panel | AD | 5,70 TL
798.1210.M | 35.200.1210.M | MONTAJ En az 72 hücreli, en az 365 Wp çıkış gücüne sahip fotovoltaik panel | AD | 11,40 TL
| 35.200.1211 | En az 72 hücreli, en az 370 Wp çıkış gücüne sahip fotovoltaik panel | AD | 1.060,00 TL
.D | 35.200.1211.D | DEMONTAJ En az 72 hücreli, en az 370 Wp çıkış gücüne sahip fotovoltaik panel | AD | 5,70 TL
.M | 35.200.1211.M | MONTAJ En az 72 hücreli, en az 370 Wp çıkış gücüne sahip fotovoltaik panel | AD | 11,40 TL
| 35.200.1212 | En az 72 hücreli, en az 375 Wp çıkış gücüne sahip fotovoltaik panel | AD | 1.080,00 TL
.D | 35.200.1212.D | DEMONTAJ En az 72 hücreli, en az 375 Wp çıkış gücüne sahip fotovoltaik panel | AD | 5,70 TL
.M | 35.200.1212.M | MONTAJ En az 72 hücreli, en az 375 Wp çıkış gücüne sahip fotovoltaik panel | AD | 11,40 TL
798.2101 | 35.200.5001 | En az 3 Kw güçlü solar inverter bağımsız MPPT sayısı en az 1 olan solar inverterler | AD | 5.580,00 TL
798.2101.D | 35.200.5001.D | DEMONTAJ En az 3 Kw güçlü solar inverter bağımsız MPPT sayısı en az 1 olan solar inverterler | AD | 126,50 TL
798.2101.M | 35.200.5001.M | MONTAJ En az 3 Kw güçlü solar inverter bağımsız MPPT sayısı en az 1 olan solar inverterler | AD | 253,00 TL
798.2102 | 35.200.5002 | En az 5 Kw güçlü solar inverter bağımsız MPPT sayısı en az 1 olan solar inverterler | AD | 7.010,00 TL
798.2102.D | 35.200.5002.D | DEMONTAJ En az 5 Kw güçlü solar inverter bağımsız MPPT sayısı en az 1 olan solar inverterler | AD | 126,50 TL
798.2102.M | 35.200.5002.M | MONTAJ En az 5 Kw güçlü solar inverter bağımsız MPPT sayısı en az 1 olan solar inverterler | AD | 253,00 TL
798.2103 | 35.200.5003 | En az 7 Kw güçlü solar inverter bağımsız MPPT sayısı en az 1 olan solar inverterler | AD | 9.520,00 TL
798.2103.D | 35.200.5003.D | DEMONTAJ En az 7 Kw güçlü solar inverter bağımsız MPPT sayısı en az 1 olan solar inverterler | AD | 126,50 TL
798.2103.M | 35.200.5003.M | MONTAJ En az 7 Kw güçlü solar inverter bağımsız MPPT sayısı en az 1 olan solar inverterler | AD | 253,00 TL
798.2104 | 35.200.5004 | En az 10 Kw güçlü solar inverter bağımsız MPPT sayısı en az 1 olan solar inverterler | AD | 10.290,00 TL
798.2104.D | 35.200.5004.D | DEMONTAJ En az 10 Kw güçlü solar inverter bağımsız MPPT sayısı en az 1 olan solar inverterler | AD | 158,50 TL
798.2104.M | 35.200.5004.M | MONTAJ En az 10 Kw güçlü solar inverter bağımsız MPPT sayısı en az 1 olan solar inverterler | AD | 317,00 TL
798.2105 | 35.200.5005 | En az 15 Kw güçlü solar inverter bağımsız MPPT sayısı en az 1 olan solar inverterler | AD | 13.240,00 TL
798.2105.D | 35.200.5005.D | DEMONTAJ En az 15 Kw güçlü solar inverter bağımsız MPPT sayısı en az 1 olan solar inverterler | AD | 158,50 TL
798.2105.M | 35.200.5005.M | MONTAJ En az 15 Kw güçlü solar inverter bağımsız MPPT sayısı en az 1 olan solar inverterler | AD | 317,00 TL
798.2106 | 35.200.5006 | En az 20 Kw güçlü solar inverter bağımsız MPPT sayısı en az 1 olan solar inverterler | AD | 15.090,00 TL
798.2106.D | 35.200.5006.D | DEMONTAJ En az 20 Kw güçlü solar inverter bağımsız MPPT sayısı en az 1 olan solar inverterler | AD | 158,50 TL
798.2106.M | 35.200.5006.M | MONTAJ En az 20 Kw güçlü solar inverter bağımsız MPPT sayısı en az 1 olan solar inverterler | AD | 317,00 TL
798.2107 | 35.200.5007 | En az 25 Kw güçlü solar inverter bağımsız MPPT sayısı en az 1 olan solar inverterler | AD | 16.160,00 TL
798.2107.D | 35.200.5007.D | DEMONTAJ En az 25 Kw güçlü solar inverter bağımsız MPPT sayısı en az 1 olan solar inverterler | AD | 158,50 TL
798.2107.M | 35.200.5007.M | MONTAJ En az 25 Kw güçlü solar inverter bağımsız MPPT sayısı en az 1 olan solar inverterler | AD | 317,00 TL
798.2108 | 35.200.5008 | En az 30 Kw güçlü solar inverter bağımsız MPPT sayısı en az 1 olan solar inverterler | AD | 17.330,00 TL
798.2108.D | 35.200.5008.D | DEMONTAJ En az 30 Kw güçlü solar inverter bağımsız MPPT sayısı en az 1 olan solar inverterler | AD | 158,50 TL
798.2108.M | 35.200.5008.M | MONTAJ En az 30 Kw güçlü solar inverter bağımsız MPPT sayısı en az 1 olan solar inverterler | AD | 317,00 TL
798.2109 | 35.200.5009 | En az 35 Kw güçlü solar inverter bağımsız MPPT sayısı en az 1 olan solar inverterler | AD | 19.100,00 TL
798.2109.D | 35.200.5009.D | DEMONTAJ En az 35 Kw güçlü solar inverter bağımsız MPPT sayısı en az 1 olan solar inverterler | AD | 190,00 TL
798.2109.M | 35.200.5009.M | MONTAJ En az 35 Kw güçlü solar inverter bağımsız MPPT sayısı en az 1 olan solar inverterler | AD | 380,00 TL
798.2110 | 35.200.5010 | En az 40 Kw güçlü solar inverter bağımsız MPPT sayısı en az 1 olan solar inverterler | AD | 20.130,00 TL
798.2110.D | 35.200.5010.D | DEMONTAJ En az 40 Kw güçlü solar inverter bağımsız MPPT sayısı en az 1 olan solar inverterler | AD | 190,00 TL
798.2110.M | 35.200.5010.M | MONTAJ En az 40 Kw güçlü solar inverter bağımsız MPPT sayısı en az 1 olan solar inverterler | AD | 380,00 TL
798.2111 | 35.200.5011 | En az 50 Kw güçlü solar inverter bağımsız MPPT sayısı en az 1 olan solar inverterler | AD | 23.020,00 TL
798.2111.D | 35.200.5011.D | DEMONTAJ En az 50 Kw güçlü solar inverter bağımsız MPPT sayısı en az 1 olan solar inverterler | AD | 190,00 TL
798.2111.M | 35.200.5011.M | MONTAJ En az 50 Kw güçlü solar inverter bağımsız MPPT sayısı en az 1 olan solar inverterler | AD | 380,00 TL
798.2112 | 35.200.5012 | En az 60 Kw güçlü solar inverter bağımsız MPPT sayısı en az 1 olan solar inverterler | AD | 26.800,00 TL
798.2112.D | 35.200.5012.D | DEMONTAJ En az 60 Kw güçlü solar inverter bağımsız MPPT sayısı en az 1 olan solar inverterler | AD | 190,00 TL
798.2112.M | 35.200.5012.M | MONTAJ En az 60 Kw güçlü solar inverter bağımsız MPPT sayısı en az 1 olan solar inverterler | AD | 380,00 TL
| 35.200.5013 | En az 40 kW güçte solar inverter (mppt sayısı 3 ve üzeri) | AD | 21.320,00 TL
.D | 35.200.5013.D | DEMONTAJ En az 40 kW güçte solar inverter (mppt sayısı 3 ve üzeri) | AD | 190,00 TL
.M | 35.200.5013.M | MONTAJ En az 40 kW güçte solar inverter (mppt sayısı 3 ve üzeri) | AD | 380,00 TL
| 35.200.5014 | En az 50 kW güçte solar inverter (mppt sayısı 3 ve üzeri) | AD | 24.380,00 TL
.D | 35.200.5014.D | DEMONTAJ En az 50 kW güçte solar inverter (mppt sayısı 3 ve üzeri) | AD | 190,00 TL
.M | 35.200.5014.M | MONTAJ En az 50 kW güçte solar inverter (mppt sayısı 3 ve üzeri) | AD | 380,00 TL
| 35.200.5015 | En az 60 kW güçte solar inverter (mppt sayısı 3 ve üzeri) | AD | 28.390,00 TL
.D | 35.200.5015.D | DEMONTAJ En az 60 kW güçte solar inverter (mppt sayısı 3 ve üzeri) | AD | 190,00 TL
.M | 35.200.5015.M | MONTAJ En az 60 kW güçte solar inverter (mppt sayısı 3 ve üzeri) | AD | 380,00 TL
| 35.200.5016 | En az 100 kW güçte solar inverter (mppt sayısı 3 ve üzeri) | AD | 34.280,00 TL
.D | 35.200.5016.D | DEMONTAJ En az 100 kW güçte solar inverter (mppt sayısı 3 ve üzeri) | AD | 199,50 TL
.M | 35.200.5016.M | MONTAJ En az 100 kW güçte solar inverter (mppt sayısı 3 ve üzeri) | AD | 399,00 TL
798.2401 | 35.200.7001 | 1,5 mm2 solar kablo H1Z2Z2-K Solar Kablo | MT | 3,55 TL
798.2401.D | 35.200.7001.D | DEMONTAJ 1,5 mm2 solar kablo H1Z2Z2-K Solar Kablo | MT | 0,82 TL
798.2401.M | 35.200.7001.M | MONTAJ 1,5 mm2 solar kablo H1Z2Z2-K Solar Kablo | MT | 1,65 TL
798.2402 | 35.200.7002 | 2,5 mm2 solar kablo H1Z2Z2-K Solar Kablo | MT | 4,20 TL
798.2402.D | 35.200.7002.D | DEMONTAJ 2,5 mm2 solar kablo H1Z2Z2-K Solar Kablo | MT | 0,82 TL
798.2402.M | 35.200.7002.M | MONTAJ 2,5 mm2 solar kablo H1Z2Z2-K Solar Kablo | MT | 1,65 TL
798.2403 | 35.200.7003 | 4 mm2 solar kablo H1Z2Z2-K Solar Kablo | MT | 5,20 TL
798.2403.D | 35.200.7003.D | DEMONTAJ 4 mm2 solar kablo H1Z2Z2-K Solar Kablo | MT | 0,82 TL
798.2403.M | 35.200.7003.M | MONTAJ 4 mm2 solar kablo H1Z2Z2-K Solar Kablo | MT | 1,65 TL
798.2404 | 35.200.7004 | 6 mm2 solar kablo H1Z2Z2-K Solar Kablo | MT | 7,05 TL
798.2404.D | 35.200.7004.D | DEMONTAJ 6 mm2 solar kablo H1Z2Z2-K Solar Kablo | MT | 1,25 TL
798.2404.M | 35.200.7004.M | MONTAJ 6 mm2 solar kablo H1Z2Z2-K Solar Kablo | MT | 2,50 TL
798.2405 | 35.200.7005 | 10 mm2 solar kablo H1Z2Z2-K Solar Kablo | MT | 9,65 TL
798.2405.D | 35.200.7005.D | DEMONTAJ 10 mm2 solar kablo H1Z2Z2-K Solar Kablo | MT | 1,25 TL
798.2405.M | 35.200.7005.M | MONTAJ 10 mm2 solar kablo H1Z2Z2-K Solar Kablo | MT | 2,50 TL
798.2406 | 35.200.7006 | 16 mm2 solar kablo H1Z2Z2-K Solar Kablo | MT | 13,30 TL
798.2406.D | 35.200.7006.D | DEMONTAJ 16 mm2 solar kablo H1Z2Z2-K Solar Kablo | MT | 1,25 TL
798.2406.M | 35.200.7006.M | MONTAJ 16 mm2 solar kablo H1Z2Z2-K Solar Kablo | MT | 2,50 TL
798.2407 | 35.200.7007 | 25 mm2 solar kablo H1Z2Z2-K Solar Kablo | MT | 19,00 TL
798.2407.D | 35.200.7007.D | DEMONTAJ 25 mm2 solar kablo H1Z2Z2-K Solar Kablo | MT | 1,25 TL
798.2407.M | 35.200.7007.M | MONTAJ 25 mm2 solar kablo H1Z2Z2-K Solar Kablo | MT | 2,50 TL
798.2408 | 35.200.7008 | 35 mm2 solar kablo H1Z2Z2-K Solar Kablo | MT | 27,30 TL
798.2408.D | 35.200.7008.D | DEMONTAJ 35 mm2 solar kablo H1Z2Z2-K Solar Kablo | MT | 2,02 TL
798.2408.M | 35.200.7008.M | MONTAJ 35 mm2 solar kablo H1Z2Z2-K Solar Kablo | MT | 4,05 TL
798.2409 | 35.200.7009 | 50 mm2 solar kablo H1Z2Z2-K Solar Kablo | MT | 37,10 TL
798.2409.D | 35.200.7009.D | DEMONTAJ 50 mm2 solar kablo H1Z2Z2-K Solar Kablo | MT | 2,02 TL
798.2409.M | 35.200.7009.M | MONTAJ 50 mm2 solar kablo H1Z2Z2-K Solar Kablo | MT | 4,05 TL
798.2410 | 35.200.7010 | 70 mm2 solar kablo H1Z2Z2-K Solar Kablo | MT | 49,60 TL
798.2410.D | 35.200.7010.D | DEMONTAJ 70 mm2 solar kablo H1Z2Z2-K Solar Kablo | MT | 2,02 TL
798.2410.M | 35.200.7010.M | MONTAJ 70 mm2 solar kablo H1Z2Z2-K Solar Kablo | MT | 4,05 TL
798.2411 | 35.200.7011 | 95 mm2 solar kablo H1Z2Z2-K Solar Kablo | MT | 64,00 TL
798.2411.D | 35.200.7011.D | DEMONTAJ 95 mm2 solar kablo H1Z2Z2-K Solar Kablo | MT | 2,02 TL
798.2411.M | 35.200.7011.M | MONTAJ 95 mm2 solar kablo H1Z2Z2-K Solar Kablo | MT | 4,05 TL
798.2412 | 35.200.7012 | 120 mm2 solar kablo H1Z2Z2-K Solar Kablo | MT | 81,50 TL
798.2412.D | 35.200.7012.D | DEMONTAJ 120 mm2 solar kablo H1Z2Z2-K Solar Kablo | MT | 2,02 TL
798.2412.M | 35.200.7012.M | MONTAJ 120 mm2 solar kablo H1Z2Z2-K Solar Kablo | MT | 4,05 TL
798.2413 | 35.200.7013 | 150 mm2 solar kablo H1Z2Z2-K Solar Kablo | MT | 102,00 TL
798.2413.D | 35.200.7013.D | DEMONTAJ 150 mm2 solar kablo H1Z2Z2-K Solar Kablo | MT | 2,02 TL
798.2413.M | 35.200.7013.M | MONTAJ 150 mm2 solar kablo H1Z2Z2-K Solar Kablo | MT | 4,05 TL
798.2414 | 35.200.7014 | 185 mm2 solar kablo H1Z2Z2-K Solar Kablo | MT | 119,00 TL
798.2414.D | 35.200.7014.D | DEMONTAJ 185 mm2 solar kablo H1Z2Z2-K Solar Kablo | MT | 2,02 TL
798.2414.M | 35.200.7014.M | MONTAJ 185 mm2 solar kablo H1Z2Z2-K Solar Kablo | MT | 4,05 TL
798.2415 | 35.200.7015 | 240 mm2 solar kablo H1Z2Z2-K Solar Kablo | MT | 164,00 TL
798.2415.D | 35.200.7015.D | DEMONTAJ 240 mm2 solar kablo H1Z2Z2-K Solar Kablo | MT | 2,02 TL
798.2415.M | 35.200.7015.M | MONTAJ 240 mm2 solar kablo H1Z2Z2-K Solar Kablo | MT | 4,05 TL
798.2416 | 35.200.7016 | 300 mm2 solar kablo H1Z2Z2-K Solar Kablo | MT | 199,00 TL
798.2416.D | 35.200.7016.D | DEMONTAJ 300 mm2 solar kablo H1Z2Z2-K Solar Kablo | MT | 2,02 TL
798.2416.M | 35.200.7016.M | MONTAJ 300 mm2 solar kablo H1Z2Z2-K Solar Kablo | MT | 4,05 TL
| 35.400.1001 | Hemşire Çağrı Paneli | AD | 5.980,00 TL
.D | 35.400.1001.D | DEMONTAJ Hemşire Çağrı Paneli | AD | 12,00 TL
.M | 35.400.1001.M | MONTAJ Hemşire Çağrı Paneli | AD | 24,00 TL
| 35.400.1002 | Oda Kontrol Paneli | AD | 1.080,00 TL
.D | 35.400.1002.D | DEMONTAJ Oda Kontrol Paneli | AD | 12,00 TL
.M | 35.400.1002.M | MONTAJ Oda Kontrol Paneli | AD | 24,00 TL
| 35.400.1003 | Hasta Yatakbaşı Çağrı Ünitesi | AD | 149,00 TL
.D | 35.400.1003.D | DEMONTAJ Hasta Yatakbaşı Çağrı Ünitesi | AD | 12,00 TL
.M | 35.400.1003.M | MONTAJ Hasta Yatakbaşı Çağrı Ünitesi | AD | 24,00 TL
| 35.400.1004 | Hasta El Seti Çağrı Ünitesi | AD | 137,00 TL
.D | 35.400.1004.D | DEMONTAJ Hasta El Seti Çağrı Ünitesi | AD | 12,00 TL
.M | 35.400.1004.M | MONTAJ Hasta El Seti Çağrı Ünitesi | AD | 24,00 TL
| 35.400.1005 | Hasta WC-Banyo Çağrı Ünitesi | AD | 149,00 TL
.D | 35.400.1005.D | DEMONTAJ Hasta WC-Banyo Çağrı Ünitesi | AD | 12,00 TL
.M | 35.400.1005.M | MONTAJ Hasta WC-Banyo Çağrı Ünitesi | AD | 24,00 TL
| 35.400.1006 | Kapı Üstü Uyarı Lambası | AD | 131,00 TL
.D | 35.400.1006.D | DEMONTAJ Kapı Üstü Uyarı Lambası | AD | 12,00 TL
.M | 35.400.1006.M | MONTAJ Kapı Üstü Uyarı Lambası | AD | 24,00 TL
| 35.400.1007 | Hastane Sunucusu | AD | 22.050,00 TL
.D | 35.400.1007.D | DEMONTAJ Hastane Sunucusu | AD | 56,00 TL
.M | 35.400.1007.M | MONTAJ Hastane Sunucusu | AD | 112,00 TL
| 35.400.1008 | Personel Akıllı Kart | AD | 12,50 TL
| 35.400.1009 | Pager Çağrı Cihazı | AD | 1.170,00 TL
| 35.400.1010 | Kablosuz Aktarıcı Cihazı | AD | 1.540,00 TL
.D | 35.400.1010.D | DEMONTAJ Kablosuz Aktarıcı Cihazı | AD | 17,00 TL
.M | 35.400.1010.M | MONTAJ Kablosuz Aktarıcı Cihazı | AD | 34,00 TL
| 35.400.1011 | Acil Servis Çağrı Paneli | AD | 8.150,00 TL
.D | 35.400.1011.D | DEMONTAJ Acil Servis Çağrı Paneli | AD | 12,00 TL
.M | 35.400.1011.M | MONTAJ Acil Servis Çağrı Paneli | AD | 24,00 TL
810.112 | 35.400.2002 | Hemşire çağrı konsolu 24 adres kapasiteli, | AD | 4.010,00 TL
810.112.D | 35.400.2002.D | DEMONTAJ Hemşire çağrı konsolu 24 adres kapasiteli, | AD | 421,50 TL
810.112.M | 35.400.2002.M | MONTAJ Hemşire çağrı konsolu 24 adres kapasiteli, | AD | 843,00 TL
810.113 | 35.400.2003 | Hemşire çağrı konsolu 31 adres kapasiteli | AD | 4.390,00 TL
810.113.D | 35.400.2003.D | DEMONTAJ Hemşire çağrı konsolu 31 adres kapasiteli | AD | 457,50 TL
810.113.M | 35.400.2003.M | MONTAJ Hemşire çağrı konsolu 31 adres kapasiteli | AD | 915,00 TL
810.114 | 35.400.2004 | Hemşire çağrı konsolu 62 adres kapasiteli | AD | 5.440,00 TL
810.114.D | 35.400.2004.D | DEMONTAJ Hemşire çağrı konsolu 62 adres kapasiteli | AD | 550,00 TL
810.114.M | 35.400.2004.M | MONTAJ Hemşire çağrı konsolu 62 adres kapasiteli | AD | 1.100,00 TL
810.115 | 35.400.2005 | Oda / yatak adres kontrol modülü | AD | 291,00 TL
810.115.D | 35.400.2005.D | DEMONTAJ Oda / yatak adres kontrol modülü | AD | 19,80 TL
810.115.M | 35.400.2005.M | MONTAJ Oda / yatak adres kontrol modülü | AD | 39,60 TL
810.116 | 35.400.2006 | Çağrı /reset ünitesi | AD | 76,00 TL
810.116.D | 35.400.2006.D | DEMONTAJ Çağrı /reset ünitesi | AD | 6,05 TL
810.116.M | 35.400.2006.M | MONTAJ Çağrı /reset ünitesi | AD | 12,10 TL
810.117 | 35.400.2007 | Çağrı el seti | AD | 98,00 TL
810.117.D | 35.400.2007.D | DEMONTAJ Çağrı el seti | AD | 8,45 TL
810.117.M | 35.400.2007.M | MONTAJ Çağrı el seti | AD | 16,90 TL
810.118 | 35.400.2008 | Wc/banyo acil ipli çağrı butonu | AD | 115,00 TL
810.118.D | 35.400.2008.D | DEMONTAJ Wc/banyo acil ipli çağrı butonu | AD | 8,45 TL
810.118.M | 35.400.2008.M | MONTAJ Wc/banyo acil ipli çağrı butonu | AD | 16,90 TL
810.119 | 35.400.2009 | Kapı üstü ikaz lambası | AD | 113,00 TL
810.119.D | 35.400.2009.D | DEMONTAJ Kapı üstü ikaz lambası | AD | 9,75 TL
810.119.M | 35.400.2009.M | MONTAJ Kapı üstü ikaz lambası | AD | 19,50 TL
824.101 | 35.405.1010 | Normal ana saat ve montajı | AD | 955,00 TL
824.101.D | 35.405.1010.D | DEMONTAJ Normal ana saat ve montajı | AD | 56,00 TL
824.101.M | 35.405.1010.M | MONTAJ Normal ana saat ve montajı | AD | 112,00 TL
824.102 | 35.405.1020 | Kompanzasyonlu ana saat ve montajı | AD | 1.190,00 TL
824.102.D | 35.405.1020.D | DEMONTAJ Kompanzasyonlu ana saat ve montajı | AD | 64,50 TL
824.102.M | 35.405.1020.M | MONTAJ Kompanzasyonlu ana saat ve montajı | AD | 129,00 TL
824.103 | 35.405.1030 | Sinyal saati ve montajı | AD | 1.380,00 TL
824.103.D | 35.405.1030.D | DEMONTAJ Sinyal saati ve montajı | AD | 71,00 TL
824.103.M | 35.405.1030.M | MONTAJ Sinyal saati ve montajı | AD | 142,00 TL
825.101 | 35.405.1110 | Tali saat ve montajı ø 30 cm, tek taraflı | AD | 113,00 TL
825.101.D | 35.405.1110.D | DEMONTAJ Tali saat ve montajı ø 30 cm, tek taraflı | AD | 11,95 TL
825.101.M | 35.405.1110.M | MONTAJ Tali saat ve montajı ø 30 cm, tek taraflı | AD | 23,90 TL
825.102 | 35.405.1120 | Tali saat ve montajı ø 30 cm, tek taraflı,saniyeli | AD | 217,00 TL
825.102.D | 35.405.1120.D | DEMONTAJ Tali saat ve montajı ø 30 cm, tek taraflı,saniyeli | AD | 11,95 TL
825.102.M | 35.405.1120.M | MONTAJ Tali saat ve montajı ø 30 cm, tek taraflı,saniyeli | AD | 23,90 TL
825.103 | 35.405.1130 | Tali saat ve montajı ø 30 cm, tek taraflı,etanş | AD | 97,50 TL
825.103.D | 35.405.1130.D | DEMONTAJ Tali saat ve montajı ø 30 cm, tek taraflı,etanş | AD | 11,95 TL
825.103.M | 35.405.1130.M | MONTAJ Tali saat ve montajı ø 30 cm, tek taraflı,etanş | AD | 23,90 TL
825.104 | 35.405.1140 | TALİ SAAT VE MONTAJI ø 30 cm,Tek Taraflı,110/220 V veya 1.5V. pilli | AD | 75,50 TL
825.104.D | 35.405.1140.D | DEMONTAJ TALİ SAAT VE MONTAJI ø 30 cm,Tek Taraflı,110/220 V veya 1.5V. pilli | AD | 11,95 TL
825.104.M | 35.405.1140.M | MONTAJ TALİ SAAT VE MONTAJI ø 30 cm,Tek Taraflı,110/220 V veya 1.5V. pilli | AD | 23,90 TL
825.105 | 35.405.1150 | Tali sinyal saati ve montajı | AD | 407,00 TL
825.105.D | 35.405.1150.D | DEMONTAJ Tali sinyal saati ve montajı | AD | 11,95 TL
825.105.M | 35.405.1150.M | MONTAJ Tali sinyal saati ve montajı | AD | 23,90 TL
822.101 | 35.405.1160 | Saat tesisatı besleme hattı | MT | 5,70 TL
822.101.D | 35.405.1160.D | DEMONTAJ Saat tesisatı besleme hattı | MT | 2,10 TL
822.101.M | 35.405.1160.M | MONTAJ Saat tesisatı besleme hattı | MT | 4,20 TL
823.101 | 35.405.1170 | Etanş saat tesisatı besleme hattı | MT | 5,95 TL
823.101.D | 35.405.1170.D | DEMONTAJ Etanş saat tesisatı besleme hattı | MT | 2,40 TL
823.101.M | 35.405.1170.M | MONTAJ Etanş saat tesisatı besleme hattı | MT | 4,80 TL
825.200 | 35.405.2000 | IP Ana Saat | AD | 12.270,00 TL
825.200.D | 35.405.2000.D | DEMONTAJ IP Ana Saat | AD | 56,00 TL
825.200.M | 35.405.2000.M | MONTAJ IP Ana Saat | AD | 112,00 TL
825.211 | 35.405.2110 | en az 30 cm ø tek taraflı IP Analog Tali Saat | AD | 1.160,00 TL
825.211.D | 35.405.2110.D | DEMONTAJ en az 30 cm ø tek taraflı IP Analog Tali Saat | AD | 11,95 TL
825.211.M | 35.405.2110.M | MONTAJ en az 30 cm ø tek taraflı IP Analog Tali Saat | AD | 23,90 TL
825.212 | 35.405.2120 | en az 30 cm ø çift taraflı IP Analog Tali Saat | AD | 2.370,00 TL
825.212.D | 35.405.2120.D | DEMONTAJ en az 30 cm ø çift taraflı IP Analog Tali Saat | AD | 11,95 TL
825.212.M | 35.405.2120.M | MONTAJ en az 30 cm ø çift taraflı IP Analog Tali Saat | AD | 23,90 TL
825.213 | 35.405.2130 | en az 40 cm ø tek taraflı IP Analog Tali Saat | AD | 1.730,00 TL
825.213.D | 35.405.2130.D | DEMONTAJ en az 40 cm ø tek taraflı IP Analog Tali Saat | AD | 11,95 TL
825.213.M | 35.405.2130.M | MONTAJ en az 40 cm ø tek taraflı IP Analog Tali Saat | AD | 23,90 TL
825.214 | 35.405.2140 | en az 40 cm ø çift taraflı IP Analog Tali Saat | AD | 3.590,00 TL
825.214.D | 35.405.2140.D | DEMONTAJ en az 40 cm ø çift taraflı IP Analog Tali Saat | AD | 11,95 TL
825.214.M | 35.405.2140.M | MONTAJ en az 40 cm ø çift taraflı IP Analog Tali Saat | AD | 23,90 TL
825.221 | 35.405.2210 | en az 5 cm rakam yüksekliği tek taraflı IP Dijital Tali Saat | AD | 1.590,00 TL
825.221.D | 35.405.2210.D | DEMONTAJ en az 5 cm rakam yüksekliği tek taraflı IP Dijital Tali Saat | AD | 11,95 TL
825.221.M | 35.405.2210.M | MONTAJ en az 5 cm rakam yüksekliği tek taraflı IP Dijital Tali Saat | AD | 23,90 TL
825.222 | 35.405.2220 | en az 5 cm rakam yüksekliği çift taraflı IP Dijital Tali Saat | AD | 2.540,00 TL
825.222.D | 35.405.2220.D | DEMONTAJ en az 5 cm rakam yüksekliği çift taraflı IP Dijital Tali Saat | AD | 11,95 TL
825.222.M | 35.405.2220.M | MONTAJ en az 5 cm rakam yüksekliği çift taraflı IP Dijital Tali Saat | AD | 23,90 TL
825.223 | 35.405.2230 | en az 7 cm rakam yüksekliği tek taraflı IP Dijital Tali Saat | AD | 1.940,00 TL
825.223.D | 35.405.2230.D | DEMONTAJ en az 7 cm rakam yüksekliği tek taraflı IP Dijital Tali Saat | AD | 11,95 TL
825.223.M | 35.405.2230.M | MONTAJ en az 7 cm rakam yüksekliği tek taraflı IP Dijital Tali Saat | AD | 23,90 TL
825.224 | 35.405.2240 | en az 7 cm rakam yüksekliği çift taraflı IP Dijital Tali Saat | AD | 3.250,00 TL
825.224.D | 35.405.2240.D | DEMONTAJ en az 7 cm rakam yüksekliği çift taraflı IP Dijital Tali Saat | AD | 11,95 TL
825.224.M | 35.405.2240.M | MONTAJ en az 7 cm rakam yüksekliği çift taraflı IP Dijital Tali Saat | AD | 23,90 TL
825.225 | 35.405.2250 | en az 10 cm rakam yüksekliği tek taraflı IP Dijital Tali Saat | AD | 2.370,00 TL
825.225.D | 35.405.2250.D | DEMONTAJ en az 10 cm rakam yüksekliği tek taraflı IP Dijital Tali Saat | AD | 11,95 TL
825.225.M | 35.405.2250.M | MONTAJ en az 10 cm rakam yüksekliği tek taraflı IP Dijital Tali Saat | AD | 23,90 TL
825.226 | 35.405.2260 | en az 10 cm rakam yüksekliği çift taraflı IP Dijital Tali Saat | AD | 3.800,00 TL
825.226.D | 35.405.2260.D | DEMONTAJ en az 10 cm rakam yüksekliği çift taraflı IP Dijital Tali Saat | AD | 11,95 TL
825.226.M | 35.405.2260.M | MONTAJ en az 10 cm rakam yüksekliği çift taraflı IP Dijital Tali Saat | AD | 23,90 TL
825.230 | 35.405.2300 | GPS Anten | AD | 699,00 TL
825.230.D | 35.405.2300.D | DEMONTAJ GPS Anten | AD | 11,95 TL
825.230.M | 35.405.2300.M | MONTAJ GPS Anten | AD | 23,90 TL
833.301 | 35.410.1101 | 1 çevrimli, 12 bölgeli adresli yangın alarm santralı 127 adres kapasiteli, 12 yangın bölgesi göstergeli. | AD | 10.880,00 TL
833.301.D | 35.410.1101.D | DEMONTAJ 1 çevrimli, 12 bölgeli adresli yangın alarm santralı 127 adres kapasiteli, 12 yangın bölgesi göstergeli. | AD | 491,50 TL
833.301.M | 35.410.1101.M | MONTAJ 1 çevrimli, 12 bölgeli adresli yangın alarm santralı 127 adres kapasiteli, 12 yangın bölgesi göstergeli. | AD | 983,00 TL
833.302 | 35.410.1102 | 2 çevrimli, 24 bölgeli adresli yangın alarm santralı 254 adres kapasiteli, 24 yangın bölgesi göstergeli. | AD | 11.500,00 TL
833.302.D | 35.410.1102.D | DEMONTAJ 2 çevrimli, 24 bölgeli adresli yangın alarm santralı 254 adres kapasiteli, 24 yangın bölgesi göstergeli. | AD | 491,50 TL
833.302.M | 35.410.1102.M | MONTAJ 2 çevrimli, 24 bölgeli adresli yangın alarm santralı 254 adres kapasiteli, 24 yangın bölgesi göstergeli. | AD | 983,00 TL
833.302/1 | 35.410.1103 | 3 çevrimli adresli yangın alarm santrali, en az 360 adres kapasiteli Adresli yangın alarm santrali | AD | 13.600,00 TL
833.302/1.D | 35.410.1103.D | DEMONTAJ 3 çevrimli adresli yangın alarm santrali, en az 360 adres kapasiteli Adresli yangın alarm santrali | AD | 535,00 TL
833.302/1.M | 35.410.1103.M | MONTAJ 3 çevrimli adresli yangın alarm santrali, en az 360 adres kapasiteli Adresli yangın alarm santrali | AD | 1.070,00 TL
833.302/2 | 35.410.1104 | 4 çevrimli adresli yangın alarm santrali, en az 480 adres kapasiteli Adresli yangın alarm santrali | AD | 14.780,00 TL
833.302/2.D | 35.410.1104.D | DEMONTAJ 4 çevrimli adresli yangın alarm santrali, en az 480 adres kapasiteli Adresli yangın alarm santrali | AD | 605,00 TL
833.302/2.M | 35.410.1104.M | MONTAJ 4 çevrimli adresli yangın alarm santrali, en az 480 adres kapasiteli Adresli yangın alarm santrali | AD | 1.210,00 TL
833.307 | 35.410.1105 | Adresli yangın alarm santralı 5 çevrimli adresli yangın alarm santrali, en az 600 adres kapasiteli. | AD | 16.820,00 TL
833.307.D | 35.410.1105.D | DEMONTAJ Adresli yangın alarm santralı 5 çevrimli adresli yangın alarm santrali, en az 600 adres kapasiteli. | AD | 640,00 TL
833.307.M | 35.410.1105.M | MONTAJ Adresli yangın alarm santralı 5 çevrimli adresli yangın alarm santrali, en az 600 adres kapasiteli. | AD | 1.280,00 TL
833.308 | 35.410.1106 | Adresli yangın alarm santralı 6 çevrimli adresli yangın alarm santrali, en az 720 adres kapasiteli. | AD | 19.020,00 TL
833.308.D | 35.410.1106.D | DEMONTAJ Adresli yangın alarm santralı 6 çevrimli adresli yangın alarm santrali, en az 720 adres kapasiteli. | AD | 670,00 TL
833.308.M | 35.410.1106.M | MONTAJ Adresli yangın alarm santralı 6 çevrimli adresli yangın alarm santrali, en az 720 adres kapasiteli. | AD | 1.340,00 TL
833.309 | 35.410.1107 | Adresli yangın alarm santralı 7 çevrimli adresli yangın alarm santrali, en az 840 adres kapasiteli. | AD | 21.000,00 TL
833.309.D | 35.410.1107.D | DEMONTAJ Adresli yangın alarm santralı 7 çevrimli adresli yangın alarm santrali, en az 840 adres kapasiteli. | AD | 725,00 TL
833.309.M | 35.410.1107.M | MONTAJ Adresli yangın alarm santralı 7 çevrimli adresli yangın alarm santrali, en az 840 adres kapasiteli. | AD | 1.450,00 TL
833.310 | 35.410.1108 | Adresli yangın alarm santralı 8 çevrimli adresli yangın alarm santrali, en az 960 adres kapasiteli. | AD | 23.320,00 TL
833.310.D | 35.410.1108.D | DEMONTAJ Adresli yangın alarm santralı 8 çevrimli adresli yangın alarm santrali, en az 960 adres kapasiteli. | AD | 775,00 TL
833.310.M | 35.410.1108.M | MONTAJ Adresli yangın alarm santralı 8 çevrimli adresli yangın alarm santrali, en az 960 adres kapasiteli. | AD | 1.550,00 TL
833.311 | 35.410.1109 | Adresli yangın alarm santralı 9 çevrimli adresli yangın alarm santrali, en az 1080 adres kapasiteli. | AD | 26.410,00 TL
833.311.D | 35.410.1109.D | DEMONTAJ Adresli yangın alarm santralı 9 çevrimli adresli yangın alarm santrali, en az 1080 adres kapasiteli. | AD | 845,00 TL
833.311.M | 35.410.1109.M | MONTAJ Adresli yangın alarm santralı 9 çevrimli adresli yangın alarm santrali, en az 1080 adres kapasiteli. | AD | 1.690,00 TL
833.312 | 35.410.1110 | Adresli yangın alarm santralı 10 çevrimli adresli yangın alarm santrali, en az 1200 adres kapasiteli. | AD | 28.270,00 TL
833.312.D | 35.410.1110.D | DEMONTAJ Adresli yangın alarm santralı 10 çevrimli adresli yangın alarm santrali, en az 1200 adres kapasiteli. | AD | 895,00 TL
833.312.M | 35.410.1110.M | MONTAJ Adresli yangın alarm santralı 10 çevrimli adresli yangın alarm santrali, en az 1200 adres kapasiteli. | AD | 1.790,00 TL
833.313 | 35.410.1111 | Adresli yangın alarm santralı 11 çevrimli adresli yangın alarm santrali, en az 1320 adres kapasiteli. | AD | 30.180,00 TL
833.313.D | 35.410.1111.D | DEMONTAJ Adresli yangın alarm santralı 11 çevrimli adresli yangın alarm santrali, en az 1320 adres kapasiteli. | AD | 975,00 TL
833.313.M | 35.410.1111.M | MONTAJ Adresli yangın alarm santralı 11 çevrimli adresli yangın alarm santrali, en az 1320 adres kapasiteli. | AD | 1.950,00 TL
833.314 | 35.410.1112 | Adresli yangın alarm santralı 12 çevrimli adresli yangın alarm santrali, en az 1440 adres kapasiteli. | AD | 32.030,00 TL
833.314.D | 35.410.1112.D | DEMONTAJ Adresli yangın alarm santralı 12 çevrimli adresli yangın alarm santrali, en az 1440 adres kapasiteli. | AD | 990,00 TL
833.314.M | 35.410.1112.M | MONTAJ Adresli yangın alarm santralı 12 çevrimli adresli yangın alarm santrali, en az 1440 adres kapasiteli. | AD | 1.980,00 TL
833.315 | 35.410.1113 | Adresli yangın alarm santralı 13 çevrimli adresli yangın alarm santrali, en az 1560 adres kapasiteli | AD | 33.920,00 TL
833.315.D | 35.410.1113.D | DEMONTAJ Adresli yangın alarm santralı 13 çevrimli adresli yangın alarm santrali, en az 1560 adres kapasiteli | AD | 1.060,00 TL
833.315.M | 35.410.1113.M | MONTAJ Adresli yangın alarm santralı 13 çevrimli adresli yangın alarm santrali, en az 1560 adres kapasiteli | AD | 2.120,00 TL
833.316 | 35.410.1114 | Adresli yangın alarm santralı 14 çevrimli adresli yangın alarm santrali, en az 1680 adres kapasiteli | AD | 35.800,00 TL
833.316.D | 35.410.1114.D | DEMONTAJ Adresli yangın alarm santralı 14 çevrimli adresli yangın alarm santrali, en az 1680 adres kapasiteli | AD | 1.090,00 TL
833.316.M | 35.410.1114.M | MONTAJ Adresli yangın alarm santralı 14 çevrimli adresli yangın alarm santrali, en az 1680 adres kapasiteli | AD | 2.180,00 TL
833.317 | 35.410.1115 | Adresli yangın alarm santralı 15 çevrimli adresli yangın alarm santrali, en az 1800 adres kapasiteli | AD | 37.660,00 TL
833.317.D | 35.410.1115.D | DEMONTAJ Adresli yangın alarm santralı 15 çevrimli adresli yangın alarm santrali, en az 1800 adres kapasiteli | AD | 1.130,00 TL
833.317.M | 35.410.1115.M | MONTAJ Adresli yangın alarm santralı 15 çevrimli adresli yangın alarm santrali, en az 1800 adres kapasiteli | AD | 2.260,00 TL
833.318 | 35.410.1116 | Adresli yangın alarm santralı 16 çevrimli adresli yangın alarm santrali, en az 1920 adres kapasiteli | AD | 39.630,00 TL
833.318.D | 35.410.1116.D | DEMONTAJ Adresli yangın alarm santralı 16 çevrimli adresli yangın alarm santrali, en az 1920 adres kapasiteli | AD | 1.290,00 TL
833.318.M | 35.410.1116.M | MONTAJ Adresli yangın alarm santralı 16 çevrimli adresli yangın alarm santrali, en az 1920 adres kapasiteli | AD | 2.580,00 TL
833.319 | 35.410.1117 | Network arabirim kartı (her santrala veya tekrarlayıcı panele 1 adet yerleştirilecek) 32 adede kadar adresli yangın alarm santrali ve tekrarlayıcı panel network ağında çalışabilmelidir. | AD | 2.170,00 TL
833.319.D | 35.410.1117.D | DEMONTAJ Network arabirim kartı (her santrala veya tekrarlayıcı panele 1 adet yerleştirilecek) 32 adede kadar adresli yangın alarm santrali ve tekrarlayıcı panel network ağında çalışabilmelidir. | AD | 64,00 TL
833.319.M | 35.410.1117.M | MONTAJ Network arabirim kartı (her santrala veya tekrarlayıcı panele 1 adet yerleştirilecek) 32 adede kadar adresli yangın alarm santrali ve tekrarlayıcı panel network ağında çalışabilmelidir. | AD | 128,00 TL
833.320 | 35.410.1118 | Termal mini printer Yangın Algılama, Söndürme ve Yangın Alarm Sistemi | AD | 1.540,00 TL
833.320.D | 35.410.1118.D | DEMONTAJ Termal mini printer Yangın Algılama, Söndürme ve Yangın Alarm Sistemi | AD | 44,25 TL
833.320.M | 35.410.1118.M | MONTAJ Termal mini printer Yangın Algılama, Söndürme ve Yangın Alarm Sistemi | AD | 88,50 TL
833.360/1 | 35.410.1501 | RS-232 Haberleşme Modülü Adresli yangın alarm santralı RS haberleşme modülü | AD | 1.070,00 TL
833.360/1.D | 35.410.1501.D | DEMONTAJ RS-232 Haberleşme Modülü Adresli yangın alarm santralı RS haberleşme modülü | AD | 128,00 TL
833.360/1.M | 35.410.1501.M | MONTAJ RS-232 Haberleşme Modülü Adresli yangın alarm santralı RS haberleşme modülü | AD | 256,00 TL
833.360/2 | 35.410.1502 | RS-485 Haberleşme Modülü Adresli yangın alarm santralı RS haberleşme modülü | AD | 1.180,00 TL
833.360/2.D | 35.410.1502.D | DEMONTAJ RS-485 Haberleşme Modülü Adresli yangın alarm santralı RS haberleşme modülü | AD | 128,00 TL
833.360/2.M | 35.410.1502.M | MONTAJ RS-485 Haberleşme Modülü Adresli yangın alarm santralı RS haberleşme modülü | AD | 256,00 TL
833.361 | 35.410.1510 | Adresli yangın alarm santralı TCP/IP haberleşme modülü | AD | 3.160,00 TL
833.361.D | 35.410.1510.D | DEMONTAJ Adresli yangın alarm santralı TCP/IP haberleşme modülü | AD | 136,50 TL
833.361.M | 35.410.1510.M | MONTAJ Adresli yangın alarm santralı TCP/IP haberleşme modülü | AD | 273,00 TL
833.362 | 35.410.1520 | Adresli yangın alarm santralı GPRS haberleşme modülü | AD | 3.940,00 TL
833.362.D | 35.410.1520.D | DEMONTAJ Adresli yangın alarm santralı GPRS haberleşme modülü | AD | 128,00 TL
833.362.M | 35.410.1520.M | MONTAJ Adresli yangın alarm santralı GPRS haberleşme modülü | AD | 256,00 TL
833.363 | 35.410.1530 | Adresli yangın alarm santralı MODBUS haberleşme modülü | AD | 4.130,00 TL
833.363.D | 35.410.1530.D | DEMONTAJ Adresli yangın alarm santralı MODBUS haberleşme modülü | AD | 128,00 TL
833.363.M | 35.410.1530.M | MONTAJ Adresli yangın alarm santralı MODBUS haberleşme modülü | AD | 256,00 TL
833.364 | 35.410.1540 | Adresli yangın alarm santralı BACnet haberleşme modülü | AD | 4.130,00 TL
833.364.D | 35.410.1540.D | DEMONTAJ Adresli yangın alarm santralı BACnet haberleşme modülü | AD | 128,00 TL
833.364.M | 35.410.1540.M | MONTAJ Adresli yangın alarm santralı BACnet haberleşme modülü | AD | 256,00 TL
833.400 | 35.410.2000 | Adresli tekrarlayıcı yangın alarm paneli | AD | 4.810,00 TL
833.400.D | 35.410.2000.D | DEMONTAJ Adresli tekrarlayıcı yangın alarm paneli | AD | 190,50 TL
833.400.M | 35.410.2000.M | MONTAJ Adresli tekrarlayıcı yangın alarm paneli | AD | 381,00 TL
833.381 | 35.410.2011 | 12 yangın telefonu kapasiteli akıllı analog adresli yangın alarm sistemi yangın telefonu kontrol modülü | AD | 10.330,00 TL
833.381.D | 35.410.2011.D | DEMONTAJ 12 yangın telefonu kapasiteli akıllı analog adresli yangın alarm sistemi yangın telefonu kontrol modülü | AD | 289,00 TL
833.381.M | 35.410.2011.M | MONTAJ 12 yangın telefonu kapasiteli akıllı analog adresli yangın alarm sistemi yangın telefonu kontrol modülü | AD | 578,00 TL
833.382 | 35.410.2012 | 16 yangın telefonu kapasiteli akıllı analog adresli yangın alarm sistemi yangın telefonu kontrol modülü | AD | 12.940,00 TL
833.382.D | 35.410.2012.D | DEMONTAJ 16 yangın telefonu kapasiteli akıllı analog adresli yangın alarm sistemi yangın telefonu kontrol modülü | AD | 332,50 TL
833.382.M | 35.410.2012.M | MONTAJ 16 yangın telefonu kapasiteli akıllı analog adresli yangın alarm sistemi yangın telefonu kontrol modülü | AD | 665,00 TL
833.383 | 35.410.2013 | 32 yangın telefonu kapasiteli akıllı analog adresli yangın alarm sistemi yangın telefonu kontrol modülü | AD | 17.550,00 TL
833.383.D | 35.410.2013.D | DEMONTAJ 32 yangın telefonu kapasiteli akıllı analog adresli yangın alarm sistemi yangın telefonu kontrol modülü | AD | 385,00 TL
833.383.M | 35.410.2013.M | MONTAJ 32 yangın telefonu kapasiteli akıllı analog adresli yangın alarm sistemi yangın telefonu kontrol modülü | AD | 770,00 TL
833.500 | 35.410.2020 | Adresli optik duman dedektörü | AD | 217,00 TL
833.500.D | 35.410.2020.D | DEMONTAJ Adresli optik duman dedektörü | AD | 12,75 TL
833.500.M | 35.410.2020.M | MONTAJ Adresli optik duman dedektörü | AD | 25,50 TL
833.501 | 35.410.2030 | Adresli kısa devre izolatörlü optik duman dedektörü | AD | 268,00 TL
833.501.D | 35.410.2030.D | DEMONTAJ Adresli kısa devre izolatörlü optik duman dedektörü | AD | 12,75 TL
833.501.M | 35.410.2030.M | MONTAJ Adresli kısa devre izolatörlü optik duman dedektörü | AD | 25,50 TL
833.520 | 35.410.2040 | Adresli sıcaklık dedektörü | AD | 217,00 TL
833.520.D | 35.410.2040.D | DEMONTAJ Adresli sıcaklık dedektörü | AD | 12,75 TL
833.520.M | 35.410.2040.M | MONTAJ Adresli sıcaklık dedektörü | AD | 25,50 TL
833.521 | 35.410.2050 | Adresli kısa devre izolatörlü sıcaklık dedektörü | AD | 268,00 TL
833.521.D | 35.410.2050.D | DEMONTAJ Adresli kısa devre izolatörlü sıcaklık dedektörü | AD | 12,75 TL
833.521.M | 35.410.2050.M | MONTAJ Adresli kısa devre izolatörlü sıcaklık dedektörü | AD | 25,50 TL
833.530 | 35.410.2060 | Adresli kombine optik duman ve sıcaklık dedekdörü | AD | 262,00 TL
833.530.D | 35.410.2060.D | DEMONTAJ Adresli kombine optik duman ve sıcaklık dedekdörü | AD | 10,80 TL
833.530.M | 35.410.2060.M | MONTAJ Adresli kombine optik duman ve sıcaklık dedekdörü | AD | 21,60 TL
833.531 | 35.410.2070 | Adresli kısa devre izolatörlü kombine optik duman ve sıcaklık dedektörü | AD | 324,00 TL
833.531.D | 35.410.2070.D | DEMONTAJ Adresli kısa devre izolatörlü kombine optik duman ve sıcaklık dedektörü | AD | 10,80 TL
833.531.M | 35.410.2070.M | MONTAJ Adresli kısa devre izolatörlü kombine optik duman ve sıcaklık dedektörü | AD | 21,60 TL
833.535/1 | 35.410.2501 | C sınıfı konfigürasyonda koruma alanı en az 500 m2 olan aktif hava örneklemeli hassas duman algılama dedektörlü sistem. | AD | 4.260,00 TL
833.535/1.D | 35.410.2501.D | DEMONTAJ C sınıfı konfigürasyonda koruma alanı en az 500 m2 olan aktif hava örneklemeli hassas duman algılama dedektörlü sistem. | AD | 525,00 TL
833.535/1.M | 35.410.2501.M | MONTAJ C sınıfı konfigürasyonda koruma alanı en az 500 m2 olan aktif hava örneklemeli hassas duman algılama dedektörlü sistem. | AD | 1.050,00 TL
833.535/2 | 35.410.2502 | C sınıfı konfigürasyonda koruma alanı en az 750 m2 olan aktif hava örneklemeli hassas duman algılama dedektörlü sistem. | AD | 5.020,00 TL
833.535/2.D | 35.410.2502.D | DEMONTAJ C sınıfı konfigürasyonda koruma alanı en az 750 m2 olan aktif hava örneklemeli hassas duman algılama dedektörlü sistem. | AD | 700,00 TL
833.535/2.M | 35.410.2502.M | MONTAJ C sınıfı konfigürasyonda koruma alanı en az 750 m2 olan aktif hava örneklemeli hassas duman algılama dedektörlü sistem. | AD | 1.400,00 TL
833.535/3 | 35.410.2503 | C sınıfı konfigürasyonda koruma alanı en az 1250 m2 olan aktif hava örneklemeli hassas duman algılama dedektörlü sistem. | AD | 6.730,00 TL
833.535/3.D | 35.410.2503.D | DEMONTAJ C sınıfı konfigürasyonda koruma alanı en az 1250 m2 olan aktif hava örneklemeli hassas duman algılama dedektörlü sistem. | AD | 865,00 TL
833.535/3.M | 35.410.2503.M | MONTAJ C sınıfı konfigürasyonda koruma alanı en az 1250 m2 olan aktif hava örneklemeli hassas duman algılama dedektörlü sistem. | AD | 1.730,00 TL
833.535/4 | 35.410.2504 | C sınıfı konfigürasyonda koruma alanı en az 2000 m2 olan aktif hava örneklemeli hassas duman algılama dedektörlü sistem. | AD | 8.600,00 TL
833.535/4.D | 35.410.2504.D | DEMONTAJ C sınıfı konfigürasyonda koruma alanı en az 2000 m2 olan aktif hava örneklemeli hassas duman algılama dedektörlü sistem. | AD | 1.015,00 TL
833.535/4.M | 35.410.2504.M | MONTAJ C sınıfı konfigürasyonda koruma alanı en az 2000 m2 olan aktif hava örneklemeli hassas duman algılama dedektörlü sistem. | AD | 2.030,00 TL
833.538 | 35.410.2510 | Adresli Optik Duman dedektörlü havalandırma kanalı örnek alma cihazı | AD | 1.110,00 TL
833.538.D | 35.410.2510.D | DEMONTAJ Adresli Optik Duman dedektörlü havalandırma kanalı örnek alma cihazı | AD | 64,50 TL
833.538.M | 35.410.2510.M | MONTAJ Adresli Optik Duman dedektörlü havalandırma kanalı örnek alma cihazı | AD | 129,00 TL
833.554 | 35.410.2520 | Adresli su kaçağı dedektörü | AD | 193,00 TL
833.554.D | 35.410.2520.D | DEMONTAJ Adresli su kaçağı dedektörü | AD | 11,75 TL
833.554.M | 35.410.2520.M | MONTAJ Adresli su kaçağı dedektörü | AD | 23,50 TL
833.555 | 35.410.2530 | Adresli sıfırlanabilir yangın ihbar butonu | AD | 207,00 TL
833.555.D | 35.410.2530.D | DEMONTAJ Adresli sıfırlanabilir yangın ihbar butonu | AD | 10,80 TL
833.555.M | 35.410.2530.M | MONTAJ Adresli sıfırlanabilir yangın ihbar butonu | AD | 21,60 TL
833.557 | 35.410.2540 | Adresli hava şartlarına dayanıklı sıfırlanabilir (resetlenebilir) yangın ihbar butonu | AD | 451,00 TL
833.557.D | 35.410.2540.D | DEMONTAJ Adresli hava şartlarına dayanıklı sıfırlanabilir (resetlenebilir) yangın ihbar butonu | AD | 22,40 TL
833.557.M | 35.410.2540.M | MONTAJ Adresli hava şartlarına dayanıklı sıfırlanabilir (resetlenebilir) yangın ihbar butonu | AD | 44,80 TL
833.558 | 35.410.2550 | Adresli kısa devre izolatörlü sıfırlanabilir (resetlenebilir) yangın ihbar butonu | AD | 312,00 TL
833.558.D | 35.410.2550.D | DEMONTAJ Adresli kısa devre izolatörlü sıfırlanabilir (resetlenebilir) yangın ihbar butonu | AD | 22,40 TL
833.558.M | 35.410.2550.M | MONTAJ Adresli kısa devre izolatörlü sıfırlanabilir (resetlenebilir) yangın ihbar butonu | AD | 44,80 TL
833.559 | 35.410.2560 | Adresli hava şartlarına dayanıklı, kısa devre izolatörlü, sıfırlanabilir (resetlenebilir) yangın ihbar butonu | AD | 516,00 TL
833.559.D | 35.410.2560.D | DEMONTAJ Adresli hava şartlarına dayanıklı, kısa devre izolatörlü, sıfırlanabilir (resetlenebilir) yangın ihbar butonu | AD | 22,40 TL
833.559.M | 35.410.2560.M | MONTAJ Adresli hava şartlarına dayanıklı, kısa devre izolatörlü, sıfırlanabilir (resetlenebilir) yangın ihbar butonu | AD | 44,80 TL
833.560 | 35.410.2570 | Adresli sesli alarm kontrol modülü | AD | 472,00 TL
833.560.D | 35.410.2570.D | DEMONTAJ Adresli sesli alarm kontrol modülü | AD | 16,15 TL
833.560.M | 35.410.2570.M | MONTAJ Adresli sesli alarm kontrol modülü | AD | 32,30 TL
833.561 | 35.410.2580 | Adresli kısa devre izolatörlü sesli alarm kontrol modülü | AD | 624,00 TL
833.561.D | 35.410.2580.D | DEMONTAJ Adresli kısa devre izolatörlü sesli alarm kontrol modülü | AD | 16,15 TL
833.561.M | 35.410.2580.M | MONTAJ Adresli kısa devre izolatörlü sesli alarm kontrol modülü | AD | 32,30 TL
833.565 | 35.410.2590 | Adresli bölge denetim modülü | AD | 483,00 TL
833.565.D | 35.410.2590.D | DEMONTAJ Adresli bölge denetim modülü | AD | 16,15 TL
833.565.M | 35.410.2590.M | MONTAJ Adresli bölge denetim modülü | AD | 32,30 TL
833.565/1 | 35.410.2600 | Adresli kısa devre izolatörlü bölge denetim modülü | AD | 581,00 TL
833.565/1.D | 35.410.2600.D | DEMONTAJ Adresli kısa devre izolatörlü bölge denetim modülü | AD | 16,15 TL
833.565/1.M | 35.410.2600.M | MONTAJ Adresli kısa devre izolatörlü bölge denetim modülü | AD | 32,30 TL
833.567 | 35.410.2610 | Adresli öz güvenlikli bölge denetim modülü | AD | 793,00 TL
833.567.D | 35.410.2610.D | DEMONTAJ Adresli öz güvenlikli bölge denetim modülü | AD | 70,00 TL
833.567.M | 35.410.2610.M | MONTAJ Adresli öz güvenlikli bölge denetim modülü | AD | 140,00 TL
833.570 | 35.410.2620 | Adresli röle modülü | AD | 504,00 TL
833.570.D | 35.410.2620.D | DEMONTAJ Adresli röle modülü | AD | 16,15 TL
833.570.M | 35.410.2620.M | MONTAJ Adresli röle modülü | AD | 32,30 TL
833.571 | 35.410.2630 | Adresli kısa devre izolatörlü röle modülü | AD | 537,00 TL
833.571.D | 35.410.2630.D | DEMONTAJ Adresli kısa devre izolatörlü röle modülü | AD | 16,15 TL
833.571.M | 35.410.2630.M | MONTAJ Adresli kısa devre izolatörlü röle modülü | AD | 32,30 TL
833.573 | 35.410.2640 | Adresli yüksek akıma dayanabilen röle modülü | AD | 597,00 TL
833.573.D | 35.410.2640.D | DEMONTAJ Adresli yüksek akıma dayanabilen röle modülü | AD | 22,40 TL
833.573.M | 35.410.2640.M | MONTAJ Adresli yüksek akıma dayanabilen röle modülü | AD | 44,80 TL
833.575 | 35.410.2650 | Adresli kontak izleme modülü | AD | 447,00 TL
833.575.D | 35.410.2650.D | DEMONTAJ Adresli kontak izleme modülü | AD | 16,15 TL
833.575.M | 35.410.2650.M | MONTAJ Adresli kontak izleme modülü | AD | 32,30 TL
833.576 | 35.410.2660 | Adresli kısa devre izolatörlü kontak izleme modülü | AD | 559,00 TL
833.576.D | 35.410.2660.D | DEMONTAJ Adresli kısa devre izolatörlü kontak izleme modülü | AD | 16,15 TL
833.576.M | 35.410.2660.M | MONTAJ Adresli kısa devre izolatörlü kontak izleme modülü | AD | 32,30 TL
833.580 | 35.410.2670 | Adresli kısa devre izolatör modülü | AD | 238,00 TL
833.580.D | 35.410.2670.D | DEMONTAJ Adresli kısa devre izolatör modülü | AD | 16,15 TL
833.580.M | 35.410.2670.M | MONTAJ Adresli kısa devre izolatör modülü | AD | 32,30 TL
833.581 | 35.410.3000 | Adresli çevrimden beslemeli yangın ihbar sireni | AD | 438,00 TL
833.581.D | 35.410.3000.D | DEMONTAJ Adresli çevrimden beslemeli yangın ihbar sireni | AD | 14,20 TL
833.581.M | 35.410.3000.M | MONTAJ Adresli çevrimden beslemeli yangın ihbar sireni | AD | 28,40 TL
833.581/1 | 35.410.3010 | Adresli, kısa devre izolatörlü, çevrimden beslemeli yangın ihbar sireni | AD | 519,00 TL
833.581/1.D | 35.410.3010.D | DEMONTAJ Adresli, kısa devre izolatörlü, çevrimden beslemeli yangın ihbar sireni | AD | 14,20 TL
833.581/1.M | 35.410.3010.M | MONTAJ Adresli, kısa devre izolatörlü, çevrimden beslemeli yangın ihbar sireni | AD | 28,40 TL
833.582 | 35.410.3020 | Adresli çevrimden beslemeli flaşörlü yangın ihbar sireni | AD | 495,00 TL
833.582.D | 35.410.3020.D | DEMONTAJ Adresli çevrimden beslemeli flaşörlü yangın ihbar sireni | AD | 22,40 TL
833.582.M | 35.410.3020.M | MONTAJ Adresli çevrimden beslemeli flaşörlü yangın ihbar sireni | AD | 44,80 TL
833.583 | 35.410.3030 | Adresli, kısa devre izolatörlü, çevrimden beslemeli flaşörlü yangın ihbar sireni | AD | 545,00 TL
833.583.D | 35.410.3030.D | DEMONTAJ Adresli, kısa devre izolatörlü, çevrimden beslemeli flaşörlü yangın ihbar sireni | AD | 22,40 TL
833.583.M | 35.410.3030.M | MONTAJ Adresli, kısa devre izolatörlü, çevrimden beslemeli flaşörlü yangın ihbar sireni | AD | 44,80 TL
833.386 | 35.410.3100 | Adresli yangın alarm sistemi yangın saha telefonu | AD | 2.750,00 TL
833.386.D | 35.410.3100.D | DEMONTAJ Adresli yangın alarm sistemi yangın saha telefonu | AD | 396,00 TL
833.386.M | 35.410.3100.M | MONTAJ Adresli yangın alarm sistemi yangın saha telefonu | AD | 792,00 TL
833.395 | 35.410.3110 | Adresli yangın alarm sistemi, doğrusal kablo tipi sıcaklık algılama kontrol ünitesi | AD | 17.540,00 TL
833.395.D | 35.410.3110.D | DEMONTAJ Adresli yangın alarm sistemi, doğrusal kablo tipi sıcaklık algılama kontrol ünitesi | AD | 2.965,00 TL
833.395.M | 35.410.3110.M | MONTAJ Adresli yangın alarm sistemi, doğrusal kablo tipi sıcaklık algılama kontrol ünitesi | AD | 5.930,00 TL
833.397 | 35.410.3120 | Adresli yangın alarm sistemi, doğrusal kablo tipi sıcaklık dedektörü | AD | 236,00 TL
833.397.D | 35.410.3120.D | DEMONTAJ Adresli yangın alarm sistemi, doğrusal kablo tipi sıcaklık dedektörü | AD | 13,70 TL
833.397.M | 35.410.3120.M | MONTAJ Adresli yangın alarm sistemi, doğrusal kablo tipi sıcaklık dedektörü | AD | 27,40 TL
833.398 | 35.410.3130 | Adresli yangın alarm sistemi, kablo tipi harici sıcaklık sensörü | AD | 549,00 TL
833.398.D | 35.410.3130.D | DEMONTAJ Adresli yangın alarm sistemi, kablo tipi harici sıcaklık sensörü | AD | 13,70 TL
833.398.M | 35.410.3130.M | MONTAJ Adresli yangın alarm sistemi, kablo tipi harici sıcaklık sensörü | AD | 27,40 TL
833.451 | 35.410.4001 | 1 SANTRAL İÇİN Adresli yangın algılama sistemi grafiksel izleme/yönetim yazılımı ve donanımı | AD | 6.700,00 TL
833.451.D | 35.410.4001.D | DEMONTAJ 1 SANTRAL İÇİN Adresli yangın algılama sistemi grafiksel izleme/yönetim yazılımı ve donanımı | AD | 236,00 TL
833.451.M | 35.410.4001.M | MONTAJ 1 SANTRAL İÇİN Adresli yangın algılama sistemi grafiksel izleme/yönetim yazılımı ve donanımı | AD | 472,00 TL
833.452 | 35.410.4002 | 4 santral için Adresli yangın algılama sistemi grafiksel izleme/yönetim yazılımı ve donanımı | AD | 9.200,00 TL
833.452.D | 35.410.4002.D | DEMONTAJ 4 santral için Adresli yangın algılama sistemi grafiksel izleme/yönetim yazılımı ve donanımı | AD | 236,50 TL
833.452.M | 35.410.4002.M | MONTAJ 4 santral için Adresli yangın algılama sistemi grafiksel izleme/yönetim yazılımı ve donanımı | AD | 473,00 TL
833.453 | 35.410.4003 | 8 santral için Adresli yangın algılama sistemi grafiksel izleme/yönetim yazılımı ve donanımı | AD | 11.850,00 TL
833.453.D | 35.410.4003.D | DEMONTAJ 8 santral için Adresli yangın algılama sistemi grafiksel izleme/yönetim yazılımı ve donanımı | AD | 260,50 TL
833.453.M | 35.410.4003.M | MONTAJ 8 santral için Adresli yangın algılama sistemi grafiksel izleme/yönetim yazılımı ve donanımı | AD | 521,00 TL
833.454 | 35.410.4004 | 16 santral için Adresli yangın algılama sistemi grafiksel izleme/yönetim yazılımı ve donanımı | AD | 14.100,00 TL
833.454.D | 35.410.4004.D | DEMONTAJ 16 santral için Adresli yangın algılama sistemi grafiksel izleme/yönetim yazılımı ve donanımı | AD | 255,50 TL
833.454.M | 35.410.4004.M | MONTAJ 16 santral için Adresli yangın algılama sistemi grafiksel izleme/yönetim yazılımı ve donanımı | AD | 511,00 TL
833.461 | 35.410.4006 | 10 Kullanıcı için grafik izleme/yönetim ilave kullanıcı yazılımı | AD | 3.490,00 TL
833.461.D | 35.410.4006.D | DEMONTAJ 10 Kullanıcı için grafik izleme/yönetim ilave kullanıcı yazılımı | AD | 26,75 TL
833.461.M | 35.410.4006.M | MONTAJ 10 Kullanıcı için grafik izleme/yönetim ilave kullanıcı yazılımı | AD | 53,50 TL
833.462 | 35.410.4007 | 25 Kullanıcı için grafik izleme/yönetim ilave kullanıcı yazılımı | AD | 6.920,00 TL
833.462.D | 35.410.4007.D | DEMONTAJ 25 Kullanıcı için grafik izleme/yönetim ilave kullanıcı yazılımı | AD | 26,75 TL
833.462.M | 35.410.4007.M | MONTAJ 25 Kullanıcı için grafik izleme/yönetim ilave kullanıcı yazılımı | AD | 53,50 TL
833.463 | 35.410.4008 | 50 Kullanıcı için grafik izleme/yönetim ilave kullanıcı yazılımı | AD | 12.080,00 TL
833.463.D | 35.410.4008.D | DEMONTAJ 50 Kullanıcı için grafik izleme/yönetim ilave kullanıcı yazılımı | AD | 26,75 TL
833.463.M | 35.410.4008.M | MONTAJ 50 Kullanıcı için grafik izleme/yönetim ilave kullanıcı yazılımı | AD | 53,50 TL
833.481 | 35.410.5001 | 1 Santral için Yangın algılama ve ihbar sisteminin CCTV sistemi ile entegrasyon yazılımı ve donanımı | AD | 4.120,00 TL
833.481.D | 35.410.5001.D | DEMONTAJ 1 Santral için Yangın algılama ve ihbar sisteminin CCTV sistemi ile entegrasyon yazılımı ve donanımı | AD | 87,00 TL
833.481.M | 35.410.5001.M | MONTAJ 1 Santral için Yangın algılama ve ihbar sisteminin CCTV sistemi ile entegrasyon yazılımı ve donanımı | AD | 174,00 TL
833.482 | 35.410.5002 | 4 Santral için Yangın algılama algılama ve ihbar sisteminin CCTV sistemi ile entegrasyon yazılımı ve donanımı | AD | 4.980,00 TL
833.482.D | 35.410.5002.D | DEMONTAJ 4 Santral için Yangın algılama algılama ve ihbar sisteminin CCTV sistemi ile entegrasyon yazılımı ve donanımı | AD | 105,50 TL
833.482.M | 35.410.5002.M | MONTAJ 4 Santral için Yangın algılama algılama ve ihbar sisteminin CCTV sistemi ile entegrasyon yazılımı ve donanımı | AD | 211,00 TL
833.483 | 35.410.5003 | 8 Santral için Yangın algılama algılama ve ihbar sisteminin CCTV sistemi ile entegrasyon yazılımı ve donanımı | AD | 6.010,00 TL
833.483.D | 35.410.5003.D | DEMONTAJ 8 Santral için Yangın algılama algılama ve ihbar sisteminin CCTV sistemi ile entegrasyon yazılımı ve donanımı | AD | 127,00 TL
833.483.M | 35.410.5003.M | MONTAJ 8 Santral için Yangın algılama algılama ve ihbar sisteminin CCTV sistemi ile entegrasyon yazılımı ve donanımı | AD | 254,00 TL
833.484 | 35.410.5004 | 16 Santral için Yangın algılama algılama ve ihbar sisteminin CCTV sistemi ile entegrasyon yazılımı ve donanımı | AD | 7.210,00 TL
833.484.D | 35.410.5004.D | DEMONTAJ 16 Santral için Yangın algılama algılama ve ihbar sisteminin CCTV sistemi ile entegrasyon yazılımı ve donanımı | AD | 152,00 TL
833.484.M | 35.410.5004.M | MONTAJ 16 Santral için Yangın algılama algılama ve ihbar sisteminin CCTV sistemi ile entegrasyon yazılımı ve donanımı | AD | 304,00 TL
833.485 | 35.410.5005 | 32 Santral için Yangın algılama algılama ve ihbar sisteminin CCTV sistemi ile entegrasyon yazılımı ve donanımı | AD | 8.750,00 TL
833.485.D | 35.410.5005.D | DEMONTAJ 32 Santral için Yangın algılama algılama ve ihbar sisteminin CCTV sistemi ile entegrasyon yazılımı ve donanımı | AD | 184,00 TL
833.485.M | 35.410.5005.M | MONTAJ 32 Santral için Yangın algılama algılama ve ihbar sisteminin CCTV sistemi ile entegrasyon yazılımı ve donanımı | AD | 368,00 TL
833.585/1 | 35.410.6001 | Anahtarlamalı güç kaynağı ünitesi; 1 Ah | AD | 773,00 TL
833.585/1.D | 35.410.6001.D | DEMONTAJ Anahtarlamalı güç kaynağı ünitesi; 1 Ah | AD | 16,35 TL
833.585/1.M | 35.410.6001.M | MONTAJ Anahtarlamalı güç kaynağı ünitesi; 1 Ah | AD | 32,70 TL
833.585/2 | 35.410.6002 | Anahtarlamalı güç kaynağı ünitesi; 3 Ah | AD | 921,00 TL
833.585/2.D | 35.410.6002.D | DEMONTAJ Anahtarlamalı güç kaynağı ünitesi; 3 Ah | AD | 33,00 TL
833.585/2.M | 35.410.6002.M | MONTAJ Anahtarlamalı güç kaynağı ünitesi; 3 Ah | AD | 66,00 TL
833.586 | 35.410.6003 | 5 Ah Anahtarlamalı güç kaynağı ünitesi (TS EN 54-4) | AD | 1.150,00 TL
833.586.D | 35.410.6003.D | DEMONTAJ 5 Ah Anahtarlamalı güç kaynağı ünitesi (TS EN 54-4) | AD | 69,50 TL
833.586.M | 35.410.6003.M | MONTAJ 5 Ah Anahtarlamalı güç kaynağı ünitesi (TS EN 54-4) | AD | 139,00 TL
833.587 | 35.410.6004 | 10 Ah Anahtarlamalı güç kaynağı ünitesi (TS EN 54-4) | AD | 1.860,00 TL
833.587.D | 35.410.6004.D | DEMONTAJ 10 Ah Anahtarlamalı güç kaynağı ünitesi (TS EN 54-4) | AD | 101,00 TL
833.587.M | 35.410.6004.M | MONTAJ 10 Ah Anahtarlamalı güç kaynağı ünitesi (TS EN 54-4) | AD | 202,00 TL
| 35.410.7010 | Adresli Kablosuz Yangın Alarm Alıcı-Verici Ünitesi | AD | 1.080,00 TL
.D | 35.410.7010.D | DEMONTAJ Adresli Kablosuz Yangın Alarm Alıcı-Verici Ünitesi | AD | 32,50 TL
.M | 35.410.7010.M | MONTAJ Adresli Kablosuz Yangın Alarm Alıcı-Verici Ünitesi | AD | 65,00 TL
| 35.410.7020 | Adresli Kablosuz Yangın Alarm Genişletme Modülü | AD | 1.030,00 TL
.D | 35.410.7020.D | DEMONTAJ Adresli Kablosuz Yangın Alarm Genişletme Modülü | AD | 31,00 TL
.M | 35.410.7020.M | MONTAJ Adresli Kablosuz Yangın Alarm Genişletme Modülü | AD | 62,00 TL
| 35.410.7030 | Adresli Kablosuz Duman Dedektörü | AD | 817,00 TL
.D | 35.410.7030.D | DEMONTAJ Adresli Kablosuz Duman Dedektörü | AD | 11,75 TL
.M | 35.410.7030.M | MONTAJ Adresli Kablosuz Duman Dedektörü | AD | 23,50 TL
| 35.410.7040 | Adresli Kablosuz Sıcaklık Dedektörü | AD | 800,00 TL
.D | 35.410.7040.D | DEMONTAJ Adresli Kablosuz Sıcaklık Dedektörü | AD | 11,75 TL
.M | 35.410.7040.M | MONTAJ Adresli Kablosuz Sıcaklık Dedektörü | AD | 23,50 TL
| 35.410.7050 | Adresli Kablosuz Yangın Duman ve Sıcaklık Dedektörü | AD | 851,00 TL
.D | 35.410.7050.D | DEMONTAJ Adresli Kablosuz Yangın Duman ve Sıcaklık Dedektörü | AD | 11,75 TL
.M | 35.410.7050.M | MONTAJ Adresli Kablosuz Yangın Duman ve Sıcaklık Dedektörü | AD | 23,50 TL
| 35.410.7060 | Adresli Kablosuz Sıfırlanabilir Yangın Alarm Butonu | AD | 952,00 TL
.D | 35.410.7060.D | DEMONTAJ Adresli Kablosuz Sıfırlanabilir Yangın Alarm Butonu | AD | 11,75 TL
.M | 35.410.7060.M | MONTAJ Adresli Kablosuz Sıfırlanabilir Yangın Alarm Butonu | AD | 23,50 TL
| 35.410.7070 | Adresli Kablosuz Giriş Modülü | AD | 737,00 TL
.D | 35.410.7070.D | DEMONTAJ Adresli Kablosuz Giriş Modülü | AD | 11,75 TL
.M | 35.410.7070.M | MONTAJ Adresli Kablosuz Giriş Modülü | AD | 23,50 TL
| 35.410.7080 | Adresli Kablosuz Yangın Çıkış Modülü | AD | 722,00 TL
.D | 35.410.7080.D | DEMONTAJ Adresli Kablosuz Yangın Çıkış Modülü | AD | 11,75 TL
.M | 35.410.7080.M | MONTAJ Adresli Kablosuz Yangın Çıkış Modülü | AD | 23,50 TL
833.211 | 35.415.1110 | 4 Bölgeye kadar (dahil) Konvansiyonel tip yangın ihbar santralı ve montajı | AD | 985,00 TL
833.211.D | 35.415.1110.D | DEMONTAJ 4 Bölgeye kadar (dahil) Konvansiyonel tip yangın ihbar santralı ve montajı | AD | 42,25 TL
833.211.M | 35.415.1110.M | MONTAJ 4 Bölgeye kadar (dahil) Konvansiyonel tip yangın ihbar santralı ve montajı | AD | 84,50 TL
833.212 | 35.415.1111 | 8 Bölgeye kadar (dahil) Konvansiyonel tip yangın ihbar santralı ve montajı | AD | 1.200,00 TL
833.212.D | 35.415.1111.D | DEMONTAJ 8 Bölgeye kadar (dahil) Konvansiyonel tip yangın ihbar santralı ve montajı | AD | 53,00 TL
833.212.M | 35.415.1111.M | MONTAJ 8 Bölgeye kadar (dahil) Konvansiyonel tip yangın ihbar santralı ve montajı | AD | 106,00 TL
833.213 | 35.415.1112 | 12 Bölgeye kadar (dahil) Konvansiyonel tip yangın ihbar santralı ve montajı | AD | 1.730,00 TL
833.213.D | 35.415.1112.D | DEMONTAJ 12 Bölgeye kadar (dahil) Konvansiyonel tip yangın ihbar santralı ve montajı | AD | 64,00 TL
833.213.M | 35.415.1112.M | MONTAJ 12 Bölgeye kadar (dahil) Konvansiyonel tip yangın ihbar santralı ve montajı | AD | 128,00 TL
833.214 | 35.415.1113 | 16 Bölgeye kadar (dahil) Konvansiyonel tip yangın ihbar santralı ve montajı | AD | 2.040,00 TL
833.214.D | 35.415.1113.D | DEMONTAJ 16 Bölgeye kadar (dahil) Konvansiyonel tip yangın ihbar santralı ve montajı | AD | 76,50 TL
833.214.M | 35.415.1113.M | MONTAJ 16 Bölgeye kadar (dahil) Konvansiyonel tip yangın ihbar santralı ve montajı | AD | 153,00 TL
833.220 | 35.415.1200 | Konvansiyonel panel sürücü kartı (dahil) | AD | 608,00 TL
833.220.D | 35.415.1200.D | DEMONTAJ Konvansiyonel panel sürücü kartı (dahil) | AD | 27,75 TL
833.220.M | 35.415.1200.M | MONTAJ Konvansiyonel panel sürücü kartı (dahil) | AD | 55,50 TL
833.230 | 35.415.1300 | Konvansiyonel tekrarlayıcı yangın ihbar paneli | AD | 993,00 TL
833.230.D | 35.415.1300.D | DEMONTAJ Konvansiyonel tekrarlayıcı yangın ihbar paneli | AD | 34,25 TL
833.230.M | 35.415.1300.M | MONTAJ Konvansiyonel tekrarlayıcı yangın ihbar paneli | AD | 68,50 TL
830.102 | 35.415.1400 | Konvansiyonel yangın ihbar butonu ve montajı | AD | 48,70 TL
830.102.D | 35.415.1400.D | DEMONTAJ Konvansiyonel yangın ihbar butonu ve montajı | AD | 3,58 TL
830.102.M | 35.415.1400.M | MONTAJ Konvansiyonel yangın ihbar butonu ve montajı | AD | 7,15 TL
830.103 | 35.415.1410 | Konvansiyonel resetlenebilir (sıfırlanabilir) yangın ihbar butonu ve montajı | AD | 66,50 TL
830.103.D | 35.415.1410.D | DEMONTAJ Konvansiyonel resetlenebilir (sıfırlanabilir) yangın ihbar butonu ve montajı | AD | 3,58 TL
830.103.M | 35.415.1410.M | MONTAJ Konvansiyonel resetlenebilir (sıfırlanabilir) yangın ihbar butonu ve montajı | AD | 7,15 TL
831.104 | 35.415.1420 | Konvansiyonel resetlenebilir (sıfırlanabilir) dış ortam yangın ihbar butonu ve montajı | AD | 272,00 TL
831.104.D | 35.415.1420.D | DEMONTAJ Konvansiyonel resetlenebilir (sıfırlanabilir) dış ortam yangın ihbar butonu ve montajı | AD | 3,58 TL
831.104.M | 35.415.1420.M | MONTAJ Konvansiyonel resetlenebilir (sıfırlanabilir) dış ortam yangın ihbar butonu ve montajı | AD | 7,15 TL
832.102 | 35.415.1430 | Konvansiyonel sabit sıcaklık detektörü ve montajı | AD | 118,00 TL
832.102.D | 35.415.1430.D | DEMONTAJ Konvansiyonel sabit sıcaklık detektörü ve montajı | AD | 4,72 TL
832.102.M | 35.415.1430.M | MONTAJ Konvansiyonel sabit sıcaklık detektörü ve montajı | AD | 9,45 TL
832.103 | 35.415.1440 | Sıcaklık artış hızı dedektörü ve montajı | AD | 134,00 TL
832.103.D | 35.415.1440.D | DEMONTAJ Sıcaklık artış hızı dedektörü ve montajı | AD | 4,72 TL
832.103.M | 35.415.1440.M | MONTAJ Sıcaklık artış hızı dedektörü ve montajı | AD | 9,45 TL
832.106 | 35.415.1450 | Konvansiyonel optik duman detektörü ve montajı | AD | 156,00 TL
832.106.D | 35.415.1450.D | DEMONTAJ Konvansiyonel optik duman detektörü ve montajı | AD | 4,33 TL
832.106.M | 35.415.1450.M | MONTAJ Konvansiyonel optik duman detektörü ve montajı | AD | 8,65 TL
832.108 | 35.415.1460 | Paralel ihbar lambası | AD | 26,30 TL
832.108.D | 35.415.1460.D | DEMONTAJ Paralel ihbar lambası | AD | 4,33 TL
832.108.M | 35.415.1460.M | MONTAJ Paralel ihbar lambası | AD | 8,65 TL
832.109 | 35.415.1470 | Konvansiyonel optik duman ve sıcaklık detektörü ve montajı | AD | 272,00 TL
832.109.D | 35.415.1470.D | DEMONTAJ Konvansiyonel optik duman ve sıcaklık detektörü ve montajı | AD | 16,15 TL
832.109.M | 35.415.1470.M | MONTAJ Konvansiyonel optik duman ve sıcaklık detektörü ve montajı | AD | 32,30 TL
832.111/1 | 35.415.1501 | Alıcı-vericili tip; alıcı ve verici arasındaki algılama mesafesi 10 m'den 100 m' ye kadar açılabilen Konvansiyonel ışın tipi duman dedektörü ve montajı | AD | 4.200,00 TL
832.111/1.D | 35.415.1501.D | DEMONTAJ Alıcı-vericili tip; alıcı ve verici arasındaki algılama mesafesi 10 m'den 100 m' ye kadar açılabilen Konvansiyonel ışın tipi duman dedektörü ve montajı | AD | 139,00 TL
832.111/1.M | 35.415.1501.M | MONTAJ Alıcı-vericili tip; alıcı ve verici arasındaki algılama mesafesi 10 m'den 100 m' ye kadar açılabilen Konvansiyonel ışın tipi duman dedektörü ve montajı | AD | 278,00 TL
832.111/2 | 35.415.1502 | Alıcı/verici-reflektörlü tip; alıcı-verici ve reflektör arasındaki algılama mesafesi 10 m'den 50 m'ye kadar açılabilen Konvansiyonel ışın tipi duman dedektörü ve montajı | AD | 2.830,00 TL
832.111/2.D | 35.415.1502.D | DEMONTAJ Alıcı/verici-reflektörlü tip; alıcı-verici ve reflektör arasındaki algılama mesafesi 10 m'den 50 m'ye kadar açılabilen Konvansiyonel ışın tipi duman dedektörü ve montajı | AD | 139,00 TL
832.111/2.M | 35.415.1502.M | MONTAJ Alıcı/verici-reflektörlü tip; alıcı-verici ve reflektör arasındaki algılama mesafesi 10 m'den 50 m'ye kadar açılabilen Konvansiyonel ışın tipi duman dedektörü ve montajı | AD | 278,00 TL
832.111/3 | 35.415.1503 | Alıcı/verici-reflektörlü tip; alıcı-verici ve reflektör arasındaki algılama mesafesi 10 m'den 100 m' ye kadar açılabilen Konvansiyonel ışın tipi duman dedektörü ve montajı | AD | 3.220,00 TL
832.111/3.D | 35.415.1503.D | DEMONTAJ Alıcı/verici-reflektörlü tip; alıcı-verici ve reflektör arasındaki algılama mesafesi 10 m'den 100 m' ye kadar açılabilen Konvansiyonel ışın tipi duman dedektörü ve montajı | AD | 139,00 TL
832.111/3.M | 35.415.1503.M | MONTAJ Alıcı/verici-reflektörlü tip; alıcı-verici ve reflektör arasındaki algılama mesafesi 10 m'den 100 m' ye kadar açılabilen Konvansiyonel ışın tipi duman dedektörü ve montajı | AD | 278,00 TL
832.112 | 35.415.1550 | Konv. optik duman dedektörülü, havalandırma kanalı örn. alma cihazı | AD | 1.520,00 TL
832.112.D | 35.415.1550.D | DEMONTAJ Konv. optik duman dedektörülü, havalandırma kanalı örn. alma cihazı | AD | 79,50 TL
832.112.M | 35.415.1550.M | MONTAJ Konv. optik duman dedektörülü, havalandırma kanalı örn. alma cihazı | AD | 159,00 TL
833.590 | 35.415.1560 | Dahili elektronik yangın ihbar sireni | AD | 149,00 TL
833.590.D | 35.415.1560.D | DEMONTAJ Dahili elektronik yangın ihbar sireni | AD | 16,15 TL
833.590.M | 35.415.1560.M | MONTAJ Dahili elektronik yangın ihbar sireni | AD | 32,30 TL
833.591 | 35.415.1570 | Dahili elektronik yangın ihbar flaşörü | AD | 170,00 TL
833.591.D | 35.415.1570.D | DEMONTAJ Dahili elektronik yangın ihbar flaşörü | AD | 10,80 TL
833.591.M | 35.415.1570.M | MONTAJ Dahili elektronik yangın ihbar flaşörü | AD | 21,60 TL
833.592 | 35.415.1580 | Dahili tip flaşörlü elektronik yangın ihbar sireni | AD | 244,00 TL
833.592.D | 35.415.1580.D | DEMONTAJ Dahili tip flaşörlü elektronik yangın ihbar sireni | AD | 10,80 TL
833.592.M | 35.415.1580.M | MONTAJ Dahili tip flaşörlü elektronik yangın ihbar sireni | AD | 21,60 TL
833.593 | 35.415.1590 | Harici elektronik yangın ihbar sireni | AD | 200,00 TL
833.593.D | 35.415.1590.D | DEMONTAJ Harici elektronik yangın ihbar sireni | AD | 10,80 TL
833.593.M | 35.415.1590.M | MONTAJ Harici elektronik yangın ihbar sireni | AD | 21,60 TL
833.594 | 35.415.1600 | Harici tip flaşörlü elektronik yangın ihbar sireni | AD | 343,00 TL
833.594.D | 35.415.1600.D | DEMONTAJ Harici tip flaşörlü elektronik yangın ihbar sireni | AD | 10,80 TL
833.594.M | 35.415.1600.M | MONTAJ Harici tip flaşörlü elektronik yangın ihbar sireni | AD | 21,60 TL
833.595 | 35.415.1610 | Konvansiyonel harici tip yangın ihbar butonu | AD | 133,00 TL
833.595.D | 35.415.1610.D | DEMONTAJ Konvansiyonel harici tip yangın ihbar butonu | AD | 10,80 TL
833.595.M | 35.415.1610.M | MONTAJ Konvansiyonel harici tip yangın ihbar butonu | AD | 21,60 TL
833.596 | 35.415.1620 | Asma tavana monte edilecek yangın ihbar dedektörü montaj kiti | AD | 42,80 TL
833.596.D | 35.415.1620.D | DEMONTAJ Asma tavana monte edilecek yangın ihbar dedektörü montaj kiti | AD | 10,80 TL
833.596.M | 35.415.1620.M | MONTAJ Asma tavana monte edilecek yangın ihbar dedektörü montaj kiti | AD | 21,60 TL
833.597 | 35.415.1630 | Dedektör sıva üstü montaj kutusu | AD | 47,00 TL
833.597.D | 35.415.1630.D | DEMONTAJ Dedektör sıva üstü montaj kutusu | AD | 12,75 TL
833.597.M | 35.415.1630.M | MONTAJ Dedektör sıva üstü montaj kutusu | AD | 25,50 TL
833.598 | 35.415.1640 | Dahili tip elektronik yangın ihbar zili | AD | 158,00 TL
833.598.D | 35.415.1640.D | DEMONTAJ Dahili tip elektronik yangın ihbar zili | AD | 21,40 TL
833.598.M | 35.415.1640.M | MONTAJ Dahili tip elektronik yangın ihbar zili | AD | 42,80 TL
833.251 | 35.415.2001 | 2 algılama,1 söndürme devreli konvansiyonel yangın söndürme santrali | AD | 3.240,00 TL
833.251.D | 35.415.2001.D | DEMONTAJ 2 algılama,1 söndürme devreli konvansiyonel yangın söndürme santrali | AD | 480,50 TL
833.251.M | 35.415.2001.M | MONTAJ 2 algılama,1 söndürme devreli konvansiyonel yangın söndürme santrali | AD | 961,00 TL
833.251/1 | 35.415.2002 | 3 algılama, 1 söndürme devreli Konvansiyonel yangın söndürme santrali | AD | 3.560,00 TL
833.251/1.D | 35.415.2002.D | DEMONTAJ 3 algılama, 1 söndürme devreli Konvansiyonel yangın söndürme santrali | AD | 505,00 TL
833.251/1.M | 35.415.2002.M | MONTAJ 3 algılama, 1 söndürme devreli Konvansiyonel yangın söndürme santrali | AD | 1.010,00 TL
833.252 | 35.415.2003 | 4 algılama,1 söndürme devreli konvansiyonel yangın söndürme santrali | AD | 4.080,00 TL
833.252.D | 35.415.2003.D | DEMONTAJ 4 algılama,1 söndürme devreli konvansiyonel yangın söndürme santrali | AD | 540,00 TL
833.252.M | 35.415.2003.M | MONTAJ 4 algılama,1 söndürme devreli konvansiyonel yangın söndürme santrali | AD | 1.080,00 TL
833.253 | 35.415.2004 | 4 algılama,2 söndürme devreli konvansiyonel yangın söndürme santrali | AD | 5.230,00 TL
833.253.D | 35.415.2004.D | DEMONTAJ 4 algılama,2 söndürme devreli konvansiyonel yangın söndürme santrali | AD | 720,00 TL
833.253.M | 35.415.2004.M | MONTAJ 4 algılama,2 söndürme devreli konvansiyonel yangın söndürme santrali | AD | 1.440,00 TL
833.260 | 35.415.2050 | Söndürmeyi başlatma butonu | AD | 105,00 TL
833.260.D | 35.415.2050.D | DEMONTAJ Söndürmeyi başlatma butonu | AD | 11,75 TL
833.260.M | 35.415.2050.M | MONTAJ Söndürmeyi başlatma butonu | AD | 23,50 TL
833.265 | 35.415.2060 | Söndürmeyi bekletme butonu | AD | 105,00 TL
833.265.D | 35.415.2060.D | DEMONTAJ Söndürmeyi bekletme butonu | AD | 11,75 TL
833.265.M | 35.415.2060.M | MONTAJ Söndürmeyi bekletme butonu | AD | 23,50 TL
| 35.417.1001 | 1 Kanallı, 1x1000m menzilli Akıllı analog doğrusal fiber optik f/o kablo tipi sıcaklık algılama kontrol ünitesi | AD | 120.600,00 TL
.D | 35.417.1001.D | DEMONTAJ 1 Kanallı, 1x1000m menzilli Akıllı analog doğrusal fiber optik f/o kablo tipi sıcaklık algılama kontrol ünitesi | AD | 132,50 TL
.M | 35.417.1001.M | MONTAJ 1 Kanallı, 1x1000m menzilli Akıllı analog doğrusal fiber optik f/o kablo tipi sıcaklık algılama kontrol ünitesi | AD | 265,00 TL
| 35.417.1002 | 2 Kanallı, 2x1000m menzilli Akıllı analog doğrusal fiber optik f/o kablo tipi sıcaklık algılama kontrol ünitesi | AD | 127.900,00 TL
.D | 35.417.1002.D | DEMONTAJ 2 Kanallı, 2x1000m menzilli Akıllı analog doğrusal fiber optik f/o kablo tipi sıcaklık algılama kontrol ünitesi | AD | 132,50 TL
.M | 35.417.1002.M | MONTAJ 2 Kanallı, 2x1000m menzilli Akıllı analog doğrusal fiber optik f/o kablo tipi sıcaklık algılama kontrol ünitesi | AD | 265,00 TL
| 35.417.1003 | 4 Kanallı, 4x1000m menzilli Akıllı analog doğrusal fiber optik f/o kablo tipi sıcaklık algılama kontrol ünitesi | AD | 139.100,00 TL
.D | 35.417.1003.D | DEMONTAJ 4 Kanallı, 4x1000m menzilli Akıllı analog doğrusal fiber optik f/o kablo tipi sıcaklık algılama kontrol ünitesi | AD | 132,50 TL
.M | 35.417.1003.M | MONTAJ 4 Kanallı, 4x1000m menzilli Akıllı analog doğrusal fiber optik f/o kablo tipi sıcaklık algılama kontrol ünitesi | AD | 265,00 TL
| 35.417.1004 | 1 Kanallı, 1x2000m menzilli Akıllı analog doğrusal fiber optik f/o kablo tipi sıcaklık algılama kontrol ünitesi | AD | 143.100,00 TL
.D | 35.417.1004.D | DEMONTAJ 1 Kanallı, 1x2000m menzilli Akıllı analog doğrusal fiber optik f/o kablo tipi sıcaklık algılama kontrol ünitesi | AD | 132,50 TL
.M | 35.417.1004.M | MONTAJ 1 Kanallı, 1x2000m menzilli Akıllı analog doğrusal fiber optik f/o kablo tipi sıcaklık algılama kontrol ünitesi | AD | 265,00 TL
| 35.417.1005 | 2 Kanallı, 2x2000m menzilli Akıllı analog doğrusal fiber optik f/o kablo tipi sıcaklık algılama kontrol ünitesi | AD | 147.600,00 TL
.D | 35.417.1005.D | DEMONTAJ 2 Kanallı, 2x2000m menzilli Akıllı analog doğrusal fiber optik f/o kablo tipi sıcaklık algılama kontrol ünitesi | AD | 132,50 TL
.M | 35.417.1005.M | MONTAJ 2 Kanallı, 2x2000m menzilli Akıllı analog doğrusal fiber optik f/o kablo tipi sıcaklık algılama kontrol ünitesi | AD | 265,00 TL
| 35.417.1006 | 4 Kanallı, 4x2000m menzilli Akıllı analog doğrusal fiber optik f/o kablo tipi sıcaklık algılama kontrol ünitesi | AD | 157.400,00 TL
.D | 35.417.1006.D | DEMONTAJ 4 Kanallı, 4x2000m menzilli Akıllı analog doğrusal fiber optik f/o kablo tipi sıcaklık algılama kontrol ünitesi | AD | 132,50 TL
.M | 35.417.1006.M | MONTAJ 4 Kanallı, 4x2000m menzilli Akıllı analog doğrusal fiber optik f/o kablo tipi sıcaklık algılama kontrol ünitesi | AD | 265,00 TL
| 35.417.1007 | 1 Kanallı, 1x4000m menzilli Akıllı analog doğrusal fiber optik f/o kablo tipi sıcaklık algılama kontrol ünitesi | AD | 176.000,00 TL
.D | 35.417.1007.D | DEMONTAJ 1 Kanallı, 1x4000m menzilli Akıllı analog doğrusal fiber optik f/o kablo tipi sıcaklık algılama kontrol ünitesi | AD | 132,50 TL
.M | 35.417.1007.M | MONTAJ 1 Kanallı, 1x4000m menzilli Akıllı analog doğrusal fiber optik f/o kablo tipi sıcaklık algılama kontrol ünitesi | AD | 265,00 TL
| 35.417.1008 | 2 Kanallı, 2x4000m menzilli Akıllı analog doğrusal fiber optik f/o kablo tipi sıcaklık algılama kontrol ünitesi | AD | 201.200,00 TL
.D | 35.417.1008.D | DEMONTAJ 2 Kanallı, 2x4000m menzilli Akıllı analog doğrusal fiber optik f/o kablo tipi sıcaklık algılama kontrol ünitesi | AD | 132,50 TL
.M | 35.417.1008.M | MONTAJ 2 Kanallı, 2x4000m menzilli Akıllı analog doğrusal fiber optik f/o kablo tipi sıcaklık algılama kontrol ünitesi | AD | 265,00 TL
| 35.417.1009 | 4 Kanallı, 4x4000m menzilliAkıllı analog doğrusal fiber optik f/o kablo tipi sıcaklık algılama kontrol ünitesi | AD | 226.400,00 TL
.D | 35.417.1009.D | DEMONTAJ 4 Kanallı, 4x4000m menzilliAkıllı analog doğrusal fiber optik f/o kablo tipi sıcaklık algılama kontrol ünitesi | AD | 132,50 TL
.M | 35.417.1009.M | MONTAJ 4 Kanallı, 4x4000m menzilliAkıllı analog doğrusal fiber optik f/o kablo tipi sıcaklık algılama kontrol ünitesi | AD | 265,00 TL
| 35.417.1010 | 1 Kanallı, 1x6000m menzilli Akıllı analog doğrusal fiber optik f/o kablo tipi sıcaklık algılama kontrol ünitesi | AD | 231.600,00 TL
.D | 35.417.1010.D | DEMONTAJ 1 Kanallı, 1x6000m menzilli Akıllı analog doğrusal fiber optik f/o kablo tipi sıcaklık algılama kontrol ünitesi | AD | 132,50 TL
.M | 35.417.1010.M | MONTAJ 1 Kanallı, 1x6000m menzilli Akıllı analog doğrusal fiber optik f/o kablo tipi sıcaklık algılama kontrol ünitesi | AD | 265,00 TL
| 35.417.1011 | 2 Kanallı, 2x6000m menzilli analog doğrusal fiber optik f/o kablo tipi sıcaklık algılama kontrol ünitesi | AD | 256.800,00 TL
.D | 35.417.1011.D | DEMONTAJ 2 Kanallı, 2x6000m menzilli analog doğrusal fiber optik f/o kablo tipi sıcaklık algılama kontrol ünitesi | AD | 132,50 TL
.M | 35.417.1011.M | MONTAJ 2 Kanallı, 2x6000m menzilli analog doğrusal fiber optik f/o kablo tipi sıcaklık algılama kontrol ünitesi | AD | 265,00 TL
| 35.417.1012 | 4 Kanallı, 4x6000m menzilli Akıllı analog doğrusal fiber optik f/o kablo tipi sıcaklık algılama kontrol ünitesi | AD | 282.100,00 TL
.D | 35.417.1012.D | DEMONTAJ 4 Kanallı, 4x6000m menzilli Akıllı analog doğrusal fiber optik f/o kablo tipi sıcaklık algılama kontrol ünitesi | AD | 132,50 TL
.M | 35.417.1012.M | MONTAJ 4 Kanallı, 4x6000m menzilli Akıllı analog doğrusal fiber optik f/o kablo tipi sıcaklık algılama kontrol ünitesi | AD | 265,00 TL
| 35.417.1013 | 1 Kanallı, 1x8000m menzilli Akıllı analog doğrusal fiber optik f/o kablo tipi sıcaklık algılama kontrol ünitesi | AD | 258.100,00 TL
.D | 35.417.1013.D | DEMONTAJ 1 Kanallı, 1x8000m menzilli Akıllı analog doğrusal fiber optik f/o kablo tipi sıcaklık algılama kontrol ünitesi | AD | 132,50 TL
.M | 35.417.1013.M | MONTAJ 1 Kanallı, 1x8000m menzilli Akıllı analog doğrusal fiber optik f/o kablo tipi sıcaklık algılama kontrol ünitesi | AD | 265,00 TL
| 35.417.1014 | 2 Kanallı, 2x8000m menzilli Akıllı analog doğrusal fiber optik f/o kablo tipi sıcaklık algılama kontrol ünitesi | AD | 283.300,00 TL
.D | 35.417.1014.D | DEMONTAJ 2 Kanallı, 2x8000m menzilli Akıllı analog doğrusal fiber optik f/o kablo tipi sıcaklık algılama kontrol ünitesi | AD | 132,50 TL
.M | 35.417.1014.M | MONTAJ 2 Kanallı, 2x8000m menzilli Akıllı analog doğrusal fiber optik f/o kablo tipi sıcaklık algılama kontrol ünitesi | AD | 265,00 TL
| 35.417.1015 | 4 Kanallı, 4x8000m menzilli Akıllı analog doğrusal fiber optik f/o kablo tipi sıcaklık algılama kontrol ünitesi | AD | 308.600,00 TL
.D | 35.417.1015.D | DEMONTAJ 4 Kanallı, 4x8000m menzilli Akıllı analog doğrusal fiber optik f/o kablo tipi sıcaklık algılama kontrol ünitesi | AD | 132,50 TL
.M | 35.417.1015.M | MONTAJ 4 Kanallı, 4x8000m menzilli Akıllı analog doğrusal fiber optik f/o kablo tipi sıcaklık algılama kontrol ünitesi | AD | 265,00 TL
| 35.417.1016 | 1 Kanallı, 1x10000m menzilli Akıllı analog doğrusal fiber optik f/o kablo tipi sıcaklık algılama kontrol ünitesi | AD | 284.600,00 TL
.D | 35.417.1016.D | DEMONTAJ 1 Kanallı, 1x10000m menzilli Akıllı analog doğrusal fiber optik f/o kablo tipi sıcaklık algılama kontrol ünitesi | AD | 132,50 TL
.M | 35.417.1016.M | MONTAJ 1 Kanallı, 1x10000m menzilli Akıllı analog doğrusal fiber optik f/o kablo tipi sıcaklık algılama kontrol ünitesi | AD | 265,00 TL
| 35.417.1017 | 2 Kanallı, 2x10000m menzilli Akıllı analog doğrusal fiber optik f/o kablo tipi sıcaklık algılama kontrol ünitesi | AD | 309.800,00 TL
.D | 35.417.1017.D | DEMONTAJ 2 Kanallı, 2x10000m menzilli Akıllı analog doğrusal fiber optik f/o kablo tipi sıcaklık algılama kontrol ünitesi | AD | 132,50 TL
.M | 35.417.1017.M | MONTAJ 2 Kanallı, 2x10000m menzilli Akıllı analog doğrusal fiber optik f/o kablo tipi sıcaklık algılama kontrol ünitesi | AD | 265,00 TL
| 35.417.1018 | 4 Kanallı, 4x10000m menzilli Akıllı analog doğrusal fiber optik f/o kablo tipi sıcaklık algılama kontrol ünitesi | AD | 335.100,00 TL
.D | 35.417.1018.D | DEMONTAJ 4 Kanallı, 4x10000m menzilli Akıllı analog doğrusal fiber optik f/o kablo tipi sıcaklık algılama kontrol ünitesi | AD | 132,50 TL
.M | 35.417.1018.M | MONTAJ 4 Kanallı, 4x10000m menzilli Akıllı analog doğrusal fiber optik f/o kablo tipi sıcaklık algılama kontrol ünitesi | AD | 265,00 TL
| 35.417.1200 | Fiber optik (f/o) plastik doğrusal kablo tipi standart sıcaklık sensörü | AD | 11,00 TL
.D | 35.417.1200.D | DEMONTAJ Fiber optik (f/o) plastik doğrusal kablo tipi standart sıcaklık sensörü | AD | 1,73 TL
.M | 35.417.1200.M | MONTAJ Fiber optik (f/o) plastik doğrusal kablo tipi standart sıcaklık sensörü | AD | 3,45 TL
| 35.417.1300 | Fiber optik (f/o) doğrusal kablo tipi çelik boru içinde sıcaklık sensörü | AD | 23,30 TL
.D | 35.417.1300.D | DEMONTAJ Fiber optik (f/o) doğrusal kablo tipi çelik boru içinde sıcaklık sensörü | AD | 1,73 TL
.M | 35.417.1300.M | MONTAJ Fiber optik (f/o) doğrusal kablo tipi çelik boru içinde sıcaklık sensörü | AD | 3,45 TL
833.601/1 | 35.420.1001 | 1 Çevrimli Adresli Kombine CO-NO-NO2 Gaz Kontrol Paneli | AD | 2.730,00 TL
833.601/1.D | 35.420.1001.D | DEMONTAJ 1 Çevrimli Adresli Kombine CO-NO-NO2 Gaz Kontrol Paneli | AD | 225,00 TL
833.601/1.M | 35.420.1001.M | MONTAJ 1 Çevrimli Adresli Kombine CO-NO-NO2 Gaz Kontrol Paneli | AD | 450,00 TL
833.601/2 | 35.420.1002 | 2 Çevrimli Adresli Kombine CO-NO-NO2 Gaz Kontrol Paneli | AD | 3.310,00 TL
833.601/2.D | 35.420.1002.D | DEMONTAJ 2 Çevrimli Adresli Kombine CO-NO-NO2 Gaz Kontrol Paneli | AD | 270,50 TL
833.601/2.M | 35.420.1002.M | MONTAJ 2 Çevrimli Adresli Kombine CO-NO-NO2 Gaz Kontrol Paneli | AD | 541,00 TL
833.602 | 35.420.1050 | Adresli elektrokimyasal karbonmonoksit (CO) gaz dedektörü | AD | 492,00 TL
833.602.D | 35.420.1050.D | DEMONTAJ Adresli elektrokimyasal karbonmonoksit (CO) gaz dedektörü | AD | 60,50 TL
833.602.M | 35.420.1050.M | MONTAJ Adresli elektrokimyasal karbonmonoksit (CO) gaz dedektörü | AD | 121,00 TL
833.603 | 35.420.1100 | Adresli Nitrojen dioksit (NO2) gaz dedektörü | AD | 919,00 TL
833.603.D | 35.420.1100.D | DEMONTAJ Adresli Nitrojen dioksit (NO2) gaz dedektörü | AD | 41,00 TL
833.603.M | 35.420.1100.M | MONTAJ Adresli Nitrojen dioksit (NO2) gaz dedektörü | AD | 82,00 TL
833.604 | 35.420.1150 | Adresli LPG-Doğalgaz (Metan-CH4) gaz paneli | AD | 3.020,00 TL
833.604.D | 35.420.1150.D | DEMONTAJ Adresli LPG-Doğalgaz (Metan-CH4) gaz paneli | AD | 255,00 TL
833.604.M | 35.420.1150.M | MONTAJ Adresli LPG-Doğalgaz (Metan-CH4) gaz paneli | AD | 510,00 TL
833.605 | 35.420.1200 | Adresli LPG gaz dedektörü | AD | 322,00 TL
833.605.D | 35.420.1200.D | DEMONTAJ Adresli LPG gaz dedektörü | AD | 41,00 TL
833.605.M | 35.420.1200.M | MONTAJ Adresli LPG gaz dedektörü | AD | 82,00 TL
833.606 | 35.420.1250 | LPG gaz dedektörü | AD | 216,00 TL
833.606.D | 35.420.1250.D | DEMONTAJ LPG gaz dedektörü | AD | 10,80 TL
833.606.M | 35.420.1250.M | MONTAJ LPG gaz dedektörü | AD | 21,60 TL
833.607 | 35.420.1300 | Adresli doğalgaz dedektörü (Ölçü: Ad.)? | AD | 322,00 TL
833.607.D | 35.420.1300.D | DEMONTAJ Adresli doğalgaz dedektörü (Ölçü: Ad.)? | AD | 41,00 TL
833.607.M | 35.420.1300.M | MONTAJ Adresli doğalgaz dedektörü (Ölçü: Ad.)? | AD | 82,00 TL
833.608 | 35.420.1350 | Doğalgaz dedektörü | AD | 216,00 TL
833.608.D | 35.420.1350.D | DEMONTAJ Doğalgaz dedektörü | AD | 10,80 TL
833.608.M | 35.420.1350.M | MONTAJ Doğalgaz dedektörü | AD | 21,60 TL
833.609 | 35.420.1400 | Adresli Karbonmonoksit gaz dedektörü | AD | 468,00 TL
833.609.D | 35.420.1400.D | DEMONTAJ Adresli Karbonmonoksit gaz dedektörü | AD | 12,90 TL
833.609.M | 35.420.1400.M | MONTAJ Adresli Karbonmonoksit gaz dedektörü | AD | 25,80 TL
833.610 | 35.420.1450 | Karbonmonoksit gaz dedektörü | AD | 447,00 TL
833.610.D | 35.420.1450.D | DEMONTAJ Karbonmonoksit gaz dedektörü | AD | 12,75 TL
833.610.M | 35.420.1450.M | MONTAJ Karbonmonoksit gaz dedektörü | AD | 25,50 TL
833.621 | 35.420.2001 | 1 kanal endüstriyel tip kombine gaz alarm santralı | AD | 8.960,00 TL
833.621.D | 35.420.2001.D | DEMONTAJ 1 kanal endüstriyel tip kombine gaz alarm santralı | AD | 590,00 TL
833.621.M | 35.420.2001.M | MONTAJ 1 kanal endüstriyel tip kombine gaz alarm santralı | AD | 1.180,00 TL
833.622 | 35.420.2002 | 2 kanal endüstriyel tip kombine gaz alarm santralı | AD | 9.810,00 TL
833.622.D | 35.420.2002.D | DEMONTAJ 2 kanal endüstriyel tip kombine gaz alarm santralı | AD | 650,00 TL
833.622.M | 35.420.2002.M | MONTAJ 2 kanal endüstriyel tip kombine gaz alarm santralı | AD | 1.300,00 TL
833.623 | 35.420.2003 | 3 kanal endüstriyel tip kombine gaz alarm santralı | AD | 10.640,00 TL
833.623.D | 35.420.2003.D | DEMONTAJ 3 kanal endüstriyel tip kombine gaz alarm santralı | AD | 710,00 TL
833.623.M | 35.420.2003.M | MONTAJ 3 kanal endüstriyel tip kombine gaz alarm santralı | AD | 1.420,00 TL
833.624 | 35.420.2004 | 4 kanal endüstriyel tip kombine gaz alarm santralı | AD | 11.520,00 TL
833.624.D | 35.420.2004.D | DEMONTAJ 4 kanal endüstriyel tip kombine gaz alarm santralı | AD | 830,00 TL
833.624.M | 35.420.2004.M | MONTAJ 4 kanal endüstriyel tip kombine gaz alarm santralı | AD | 1.660,00 TL
833.630 | 35.420.2050 | Alev sızdırmaz kızılötesi (ır) gaz detektörü | AD | 7.780,00 TL
833.630.D | 35.420.2050.D | DEMONTAJ Alev sızdırmaz kızılötesi (ır) gaz detektörü | AD | 560,00 TL
833.630.M | 35.420.2050.M | MONTAJ Alev sızdırmaz kızılötesi (ır) gaz detektörü | AD | 1.120,00 TL
833.635 | 35.420.2100 | Alev sızdırmaz kızılötesi (ır) alev detektörü | AD | 10.240,00 TL
833.635.D | 35.420.2100.D | DEMONTAJ Alev sızdırmaz kızılötesi (ır) alev detektörü | AD | 560,00 TL
833.635.M | 35.420.2100.M | MONTAJ Alev sızdırmaz kızılötesi (ır) alev detektörü | AD | 1.120,00 TL
833.640 | 35.420.2150 | Deprem hareketini algılayan otomatik gaz ve enerji kesme cihazı | AD | 697,00 TL
833.640.D | 35.420.2150.D | DEMONTAJ Deprem hareketini algılayan otomatik gaz ve enerji kesme cihazı | AD | 129,00 TL
833.640.M | 35.420.2150.M | MONTAJ Deprem hareketini algılayan otomatik gaz ve enerji kesme cihazı | AD | 258,00 TL
833.1110 | 35.430.1001 | Acil anons sistemi kontrol ünitesi, en az 8 bölgeli | AD | 10.030,00 TL
833.1110.D | 35.430.1001.D | DEMONTAJ Acil anons sistemi kontrol ünitesi, en az 8 bölgeli | AD | 394,00 TL
833.1110.M | 35.430.1001.M | MONTAJ Acil anons sistemi kontrol ünitesi, en az 8 bölgeli | AD | 788,00 TL
833.1111 | 35.430.1002 | Acil anons sistemi kontrol ünitesi, en az 16 bölgeli | AD | 18.900,00 TL
833.1111.D | 35.430.1002.D | DEMONTAJ Acil anons sistemi kontrol ünitesi, en az 16 bölgeli | AD | 745,00 TL
833.1111.M | 35.430.1002.M | MONTAJ Acil anons sistemi kontrol ünitesi, en az 16 bölgeli | AD | 1.490,00 TL
833.1112 | 35.430.1003 | Acil anons sistemi kontrol ünitesi, en az 24 bölgeli | AD | 24.590,00 TL
833.1112.D | 35.430.1003.D | DEMONTAJ Acil anons sistemi kontrol ünitesi, en az 24 bölgeli | AD | 975,00 TL
833.1112.M | 35.430.1003.M | MONTAJ Acil anons sistemi kontrol ünitesi, en az 24 bölgeli | AD | 1.950,00 TL
833.1113 | 35.430.1004 | Acil anons sistemi kontrol ünitesi, en az 32 bölgeli | AD | 30.380,00 TL
833.1113.D | 35.430.1004.D | DEMONTAJ Acil anons sistemi kontrol ünitesi, en az 32 bölgeli | AD | 1.195,00 TL
833.1113.M | 35.430.1004.M | MONTAJ Acil anons sistemi kontrol ünitesi, en az 32 bölgeli | AD | 2.390,00 TL
833.1114 | 35.430.1005 | Acil anons sistemi kontrol ünitesi, en az 40 bölgeli | AD | 36.150,00 TL
833.1114.D | 35.430.1005.D | DEMONTAJ Acil anons sistemi kontrol ünitesi, en az 40 bölgeli | AD | 1.425,00 TL
833.1114.M | 35.430.1005.M | MONTAJ Acil anons sistemi kontrol ünitesi, en az 40 bölgeli | AD | 2.850,00 TL
833.1210 | 35.430.1101 | Dijital acil anons çağrı istasyonu, en az 8 bölgeli | AD | 2.960,00 TL
833.1210.D | 35.430.1101.D | DEMONTAJ Dijital acil anons çağrı istasyonu, en az 8 bölgeli | AD | 135,50 TL
833.1210.M | 35.430.1101.M | MONTAJ Dijital acil anons çağrı istasyonu, en az 8 bölgeli | AD | 271,00 TL
833.1211 | 35.430.1102 | Dijital acil anons çağrı istasyonu, en az 16 bölgeli | AD | 3.120,00 TL
833.1211.D | 35.430.1102.D | DEMONTAJ Dijital acil anons çağrı istasyonu, en az 16 bölgeli | AD | 142,50 TL
833.1211.M | 35.430.1102.M | MONTAJ Dijital acil anons çağrı istasyonu, en az 16 bölgeli | AD | 285,00 TL
833.1212 | 35.430.1103 | Dijital acil anons çağrı istasyonu, en az 24 bölgeli | AD | 3.300,00 TL
833.1212.D | 35.430.1103.D | DEMONTAJ Dijital acil anons çağrı istasyonu, en az 24 bölgeli | AD | 151,00 TL
833.1212.M | 35.430.1103.M | MONTAJ Dijital acil anons çağrı istasyonu, en az 24 bölgeli | AD | 302,00 TL
833.1213 | 35.430.1104 | Dijital acil anons çağrı istasyonu, en az 32 bölgeli | AD | 3.450,00 TL
833.1213.D | 35.430.1104.D | DEMONTAJ Dijital acil anons çağrı istasyonu, en az 32 bölgeli | AD | 157,50 TL
833.1213.M | 35.430.1104.M | MONTAJ Dijital acil anons çağrı istasyonu, en az 32 bölgeli | AD | 315,00 TL
833.1214 | 35.430.1105 | Dijital acil anons çağrı istasyonu, en az 40 bölgeli | AD | 3.620,00 TL
833.1214.D | 35.430.1105.D | DEMONTAJ Dijital acil anons çağrı istasyonu, en az 40 bölgeli | AD | 166,00 TL
833.1214.M | 35.430.1105.M | MONTAJ Dijital acil anons çağrı istasyonu, en az 40 bölgeli | AD | 332,00 TL
833.1310 | 35.430.1201 | 120 W (rms) Güç Amfisi | AD | 2.780,00 TL
833.1310.D | 35.430.1201.D | DEMONTAJ 120 W (rms) Güç Amfisi | AD | 108,50 TL
833.1310.M | 35.430.1201.M | MONTAJ 120 W (rms) Güç Amfisi | AD | 217,00 TL
833.1311 | 35.430.1202 | 240 W (rms) Güç Amfisi | AD | 4.850,00 TL
833.1311.D | 35.430.1202.D | DEMONTAJ 240 W (rms) Güç Amfisi | AD | 158,50 TL
833.1311.M | 35.430.1202.M | MONTAJ 240 W (rms) Güç Amfisi | AD | 317,00 TL
833.1312 | 35.430.1203 | 300 W (rms) Güç Amfisi | AD | 5.190,00 TL
833.1312.D | 35.430.1203.D | DEMONTAJ 300 W (rms) Güç Amfisi | AD | 170,50 TL
833.1312.M | 35.430.1203.M | MONTAJ 300 W (rms) Güç Amfisi | AD | 341,00 TL
833.1313 | 35.430.1204 | 400 W (rms) Güç Amfisi | AD | 5.470,00 TL
833.1313.D | 35.430.1204.D | DEMONTAJ 400 W (rms) Güç Amfisi | AD | 215,00 TL
833.1313.M | 35.430.1204.M | MONTAJ 400 W (rms) Güç Amfisi | AD | 430,00 TL
833.1314 | 35.430.1205 | 500 W (rms) Güç Amfisi | AD | 5.680,00 TL
833.1314.D | 35.430.1205.D | DEMONTAJ 500 W (rms) Güç Amfisi | AD | 260,00 TL
833.1314.M | 35.430.1205.M | MONTAJ 500 W (rms) Güç Amfisi | AD | 520,00 TL
833.1315 | 35.430.1206 | 4x125 W (rms) Güç Amfisi | AD | 6.840,00 TL
833.1315.D | 35.430.1206.D | DEMONTAJ 4x125 W (rms) Güç Amfisi | AD | 313,50 TL
833.1315.M | 35.430.1206.M | MONTAJ 4x125 W (rms) Güç Amfisi | AD | 627,00 TL
833.1316 | 35.430.1207 | 2x500 W (rms) Güç Amfisi | AD | 9.620,00 TL
833.1316.D | 35.430.1207.D | DEMONTAJ 2x500 W (rms) Güç Amfisi | AD | 440,00 TL
833.1316.M | 35.430.1207.M | MONTAJ 2x500 W (rms) Güç Amfisi | AD | 880,00 TL
833.1410 | 35.430.1300 | Acil Anons Sistemi Uzak Yöneticileri ve İtfaiyeci Paneli | AD | 3.050,00 TL
833.1410.D | 35.430.1300.D | DEMONTAJ Acil Anons Sistemi Uzak Yöneticileri ve İtfaiyeci Paneli | AD | 159,00 TL
833.1410.M | 35.430.1300.M | MONTAJ Acil Anons Sistemi Uzak Yöneticileri ve İtfaiyeci Paneli | AD | 318,00 TL
833.1450 | 35.430.1310 | Tavan Hoparlörü | AD | 127,00 TL
833.1450.D | 35.430.1310.D | DEMONTAJ Tavan Hoparlörü | AD | 6,65 TL
833.1450.M | 35.430.1310.M | MONTAJ Tavan Hoparlörü | AD | 13,30 TL
833.1460 | 35.430.1320 | Duvar Hoparlörü | AD | 222,00 TL
833.1460.D | 35.430.1320.D | DEMONTAJ Duvar Hoparlörü | AD | 11,60 TL
833.1460.M | 35.430.1320.M | MONTAJ Duvar Hoparlörü | AD | 23,20 TL
833.1510 | 35.430.1331 | Güç kaynağı ünitesi; 55 Ah (TS EN 54-4) | AD | 7.940,00 TL
833.1510.D | 35.430.1331.D | DEMONTAJ Güç kaynağı ünitesi; 55 Ah (TS EN 54-4) | AD | 260,50 TL
833.1510.M | 35.430.1331.M | MONTAJ Güç kaynağı ünitesi; 55 Ah (TS EN 54-4) | AD | 521,00 TL
833.1511 | 35.430.1332 | Güç kaynağı ünitesi; 100 Ah (TS EN 54-4) | AD | 8.540,00 TL
833.1511.D | 35.430.1332.D | DEMONTAJ Güç kaynağı ünitesi; 100 Ah (TS EN 54-4) | AD | 305,00 TL
833.1511.M | 35.430.1332.M | MONTAJ Güç kaynağı ünitesi; 100 Ah (TS EN 54-4) | AD | 610,00 TL
833.651 | 35.440.1001 | 1 saat kesintide yanan acil durum aydınlatma armatürü | AD | 128,00 TL
833.651.D | 35.440.1001.D | DEMONTAJ 1 saat kesintide yanan acil durum aydınlatma armatürü | AD | 4,83 TL
833.651.M | 35.440.1001.M | MONTAJ 1 saat kesintide yanan acil durum aydınlatma armatürü | AD | 9,65 TL
833.652 | 35.440.1002 | 2 saat kesintide yanan acil durum aydınlatma armatürü | AD | 146,00 TL
833.652.D | 35.440.1002.D | DEMONTAJ 2 saat kesintide yanan acil durum aydınlatma armatürü | AD | 4,83 TL
833.652.M | 35.440.1002.M | MONTAJ 2 saat kesintide yanan acil durum aydınlatma armatürü | AD | 9,65 TL
833.653 | 35.440.1003 | 3 saat kesintide yanan acil durum aydınlatma armatürü | AD | 153,00 TL
833.653.D | 35.440.1003.D | DEMONTAJ 3 saat kesintide yanan acil durum aydınlatma armatürü | AD | 4,83 TL
833.653.M | 35.440.1003.M | MONTAJ 3 saat kesintide yanan acil durum aydınlatma armatürü | AD | 9,65 TL
833.656 | 35.440.1004 | 1 saat süreli gömme tip kesintide yanan acil durum aydınlatma armatürü | AD | 215,00 TL
833.656.D | 35.440.1004.D | DEMONTAJ 1 saat süreli gömme tip kesintide yanan acil durum aydınlatma armatürü | AD | 7,20 TL
833.656.M | 35.440.1004.M | MONTAJ 1 saat süreli gömme tip kesintide yanan acil durum aydınlatma armatürü | AD | 14,40 TL
833.657 | 35.440.1005 | 2 saat süreli gömme tip kesintide yanan acil durum aydınlatma armatürü | AD | 239,00 TL
833.657.D | 35.440.1005.D | DEMONTAJ 2 saat süreli gömme tip kesintide yanan acil durum aydınlatma armatürü | AD | 8,45 TL
833.657.M | 35.440.1005.M | MONTAJ 2 saat süreli gömme tip kesintide yanan acil durum aydınlatma armatürü | AD | 16,90 TL
833.658 | 35.440.1006 | 3 saat süreli gömme tip kesintide yanan acil durum aydınlatma armatürü | AD | 247,00 TL
833.658.D | 35.440.1006.D | DEMONTAJ 3 saat süreli gömme tip kesintide yanan acil durum aydınlatma armatürü | AD | 8,45 TL
833.658.M | 35.440.1006.M | MONTAJ 3 saat süreli gömme tip kesintide yanan acil durum aydınlatma armatürü | AD | 16,90 TL
833.661 | 35.440.1007 | Sürekli yanan, sıva üstü tip, 1 saat süreli acil durum aydınlatma armatürü (floresan lambalı) | AD | 158,00 TL
833.661.D | 35.440.1007.D | DEMONTAJ Sürekli yanan, sıva üstü tip, 1 saat süreli acil durum aydınlatma armatürü (floresan lambalı) | AD | 4,83 TL
833.661.M | 35.440.1007.M | MONTAJ Sürekli yanan, sıva üstü tip, 1 saat süreli acil durum aydınlatma armatürü (floresan lambalı) | AD | 9,65 TL
833.662 | 35.440.1008 | Sürekli yanan, sıva üstü tip, 2 saat süreli acil durum aydınlatma armatürü (floresan lambalı) | AD | 178,00 TL
833.662.D | 35.440.1008.D | DEMONTAJ Sürekli yanan, sıva üstü tip, 2 saat süreli acil durum aydınlatma armatürü (floresan lambalı) | AD | 6,05 TL
833.662.M | 35.440.1008.M | MONTAJ Sürekli yanan, sıva üstü tip, 2 saat süreli acil durum aydınlatma armatürü (floresan lambalı) | AD | 12,10 TL
833.663 | 35.440.1009 | Sürekli yanan, sıva üstü tip, 3 saat süreli acil durum aydınlatma armatürü (floresan lambalı) | AD | 186,00 TL
833.663.D | 35.440.1009.D | DEMONTAJ Sürekli yanan, sıva üstü tip, 3 saat süreli acil durum aydınlatma armatürü (floresan lambalı) | AD | 6,05 TL
833.663.M | 35.440.1009.M | MONTAJ Sürekli yanan, sıva üstü tip, 3 saat süreli acil durum aydınlatma armatürü (floresan lambalı) | AD | 12,10 TL
833.666 | 35.440.1010 | Sürekli yanan, gömme tip, 1 saat süreli sürekli yanan acil durum aydınlatma armatürü (floresan lambalı) | AD | 202,00 TL
833.666.D | 35.440.1010.D | DEMONTAJ Sürekli yanan, gömme tip, 1 saat süreli sürekli yanan acil durum aydınlatma armatürü (floresan lambalı) | AD | 16,85 TL
833.666.M | 35.440.1010.M | MONTAJ Sürekli yanan, gömme tip, 1 saat süreli sürekli yanan acil durum aydınlatma armatürü (floresan lambalı) | AD | 33,70 TL
833.667 | 35.440.1011 | Gömme tip süreli sürekli yan.acil durum aydınl.armatürü(2 saat sür. yan | AD | 229,00 TL
833.667.D | 35.440.1011.D | DEMONTAJ Gömme tip süreli sürekli yan.acil durum aydınl.armatürü(2 saat sür. yan | AD | 19,80 TL
833.667.M | 35.440.1011.M | MONTAJ Gömme tip süreli sürekli yan.acil durum aydınl.armatürü(2 saat sür. yan | AD | 39,60 TL
833.668 | 35.440.1012 | Gömme tip süreli sürekli yan.acil durum aydınl.armatürü(3 saat sür. yan | AD | 310,00 TL
833.668.D | 35.440.1012.D | DEMONTAJ Gömme tip süreli sürekli yan.acil durum aydınl.armatürü(3 saat sür. yan | AD | 25,75 TL
833.668.M | 35.440.1012.M | MONTAJ Gömme tip süreli sürekli yan.acil durum aydınl.armatürü(3 saat sür. yan | AD | 51,50 TL
833.671 | 35.440.1101 | 1 saat süreli tek yüzlü, kesintide yanan acil durum yönlendirme armatürü (floresan lambalı) | AD | 132,00 TL
833.671.D | 35.440.1101.D | DEMONTAJ 1 saat süreli tek yüzlü, kesintide yanan acil durum yönlendirme armatürü (floresan lambalı) | AD | 4,83 TL
833.671.M | 35.440.1101.M | MONTAJ 1 saat süreli tek yüzlü, kesintide yanan acil durum yönlendirme armatürü (floresan lambalı) | AD | 9,65 TL
833.672 | 35.440.1102 | 2 saat süreli tek yüzlü, kesintide yanan acil durum yönlendirme armatürü (floresan lambalı) | AD | 153,00 TL
833.672.D | 35.440.1102.D | DEMONTAJ 2 saat süreli tek yüzlü, kesintide yanan acil durum yönlendirme armatürü (floresan lambalı) | AD | 4,83 TL
833.672.M | 35.440.1102.M | MONTAJ 2 saat süreli tek yüzlü, kesintide yanan acil durum yönlendirme armatürü (floresan lambalı) | AD | 9,65 TL
833.673 | 35.440.1103 | 3 saat süreli tek yüzlü, kesintide yanan acil durum yönlendirme armatürü (floresan lambalı) | AD | 161,00 TL
833.673.D | 35.440.1103.D | DEMONTAJ 3 saat süreli tek yüzlü, kesintide yanan acil durum yönlendirme armatürü (floresan lambalı) | AD | 6,05 TL
833.673.M | 35.440.1103.M | MONTAJ 3 saat süreli tek yüzlü, kesintide yanan acil durum yönlendirme armatürü (floresan lambalı) | AD | 12,10 TL
833.674 | 35.440.1104 | 1 saat süreli çift yüzlü, kesintide yanan acil durum yönlendirme armatürü (floresan lambalı) | AD | 178,00 TL
833.674.D | 35.440.1104.D | DEMONTAJ 1 saat süreli çift yüzlü, kesintide yanan acil durum yönlendirme armatürü (floresan lambalı) | AD | 6,05 TL
833.674.M | 35.440.1104.M | MONTAJ 1 saat süreli çift yüzlü, kesintide yanan acil durum yönlendirme armatürü (floresan lambalı) | AD | 12,10 TL
833.675 | 35.440.1105 | 2 saat süreli çift yüzlü, kesintide yanan acil durum yönlendirme armatürü (floresan lambalı) | AD | 195,00 TL
833.675.D | 35.440.1105.D | DEMONTAJ 2 saat süreli çift yüzlü, kesintide yanan acil durum yönlendirme armatürü (floresan lambalı) | AD | 6,05 TL
833.675.M | 35.440.1105.M | MONTAJ 2 saat süreli çift yüzlü, kesintide yanan acil durum yönlendirme armatürü (floresan lambalı) | AD | 12,10 TL
833.676 | 35.440.1106 | 3 saat süreli çift yüzlü, kesintide yanan acil durum yönlendirme armatürü(floresan lambalı) | AD | 204,00 TL
833.676.D | 35.440.1106.D | DEMONTAJ 3 saat süreli çift yüzlü, kesintide yanan acil durum yönlendirme armatürü(floresan lambalı) | AD | 7,20 TL
833.676.M | 35.440.1106.M | MONTAJ 3 saat süreli çift yüzlü, kesintide yanan acil durum yönlendirme armatürü(floresan lambalı) | AD | 14,40 TL
833.681 | 35.440.1107 | Sürekli yanan acil durum yönlendirme armatürü (1 saat süreli, tek yüzlü, florasan lambalı) | AD | 166,00 TL
833.681.D | 35.440.1107.D | DEMONTAJ Sürekli yanan acil durum yönlendirme armatürü (1 saat süreli, tek yüzlü, florasan lambalı) | AD | 6,05 TL
833.681.M | 35.440.1107.M | MONTAJ Sürekli yanan acil durum yönlendirme armatürü (1 saat süreli, tek yüzlü, florasan lambalı) | AD | 12,10 TL
833.682 | 35.440.1108 | Sürekli yanan acil durum yönlendirme armatürü (2 saat süreli, tek yüzlü, florasan lambalı) | AD | 183,00 TL
833.682.D | 35.440.1108.D | DEMONTAJ Sürekli yanan acil durum yönlendirme armatürü (2 saat süreli, tek yüzlü, florasan lambalı) | AD | 6,05 TL
833.682.M | 35.440.1108.M | MONTAJ Sürekli yanan acil durum yönlendirme armatürü (2 saat süreli, tek yüzlü, florasan lambalı) | AD | 12,10 TL
833.683 | 35.440.1109 | Sürekli yanan acil durum yönlendirme armatürü (3 saat süreli, tek yüzlü, florasan lambalı) | AD | 198,00 TL
833.683.D | 35.440.1109.D | DEMONTAJ Sürekli yanan acil durum yönlendirme armatürü (3 saat süreli, tek yüzlü, florasan lambalı) | AD | 6,05 TL
833.683.M | 35.440.1109.M | MONTAJ Sürekli yanan acil durum yönlendirme armatürü (3 saat süreli, tek yüzlü, florasan lambalı) | AD | 12,10 TL
833.684 | 35.440.1110 | Sürekli yanan acil durum yönlendirme armatürü (1 saat süreli, çift yüzlü, florasan lambalı) | AD | 202,00 TL
833.684.D | 35.440.1110.D | DEMONTAJ Sürekli yanan acil durum yönlendirme armatürü (1 saat süreli, çift yüzlü, florasan lambalı) | AD | 7,20 TL
833.684.M | 35.440.1110.M | MONTAJ Sürekli yanan acil durum yönlendirme armatürü (1 saat süreli, çift yüzlü, florasan lambalı) | AD | 14,40 TL
833.685 | 35.440.1111 | Sürekli yanan acil durum yönlendirme armatürü (2 saat süreli, çift yüzlü, florasan lambalı) | AD | 213,00 TL
833.685.D | 35.440.1111.D | DEMONTAJ Sürekli yanan acil durum yönlendirme armatürü (2 saat süreli, çift yüzlü, florasan lambalı) | AD | 7,20 TL
833.685.M | 35.440.1111.M | MONTAJ Sürekli yanan acil durum yönlendirme armatürü (2 saat süreli, çift yüzlü, florasan lambalı) | AD | 14,40 TL
833.686 | 35.440.1112 | Sürekli yanan acil durum yönlendirme armatürü (3 saat süreli, çift yüzlü, florasan lambalı) | AD | 227,00 TL
833.686.D | 35.440.1112.D | DEMONTAJ Sürekli yanan acil durum yönlendirme armatürü (3 saat süreli, çift yüzlü, florasan lambalı) | AD | 7,20 TL
833.686.M | 35.440.1112.M | MONTAJ Sürekli yanan acil durum yönlendirme armatürü (3 saat süreli, çift yüzlü, florasan lambalı) | AD | 14,40 TL
833.699/1 | 35.440.1201 | 20 w 4uçlu floresan lambalar için, 1 saat süreli, | AD | 90,00 TL
833.699/1.D | 35.440.1201.D | DEMONTAJ 20 w 4uçlu floresan lambalar için, 1 saat süreli, | AD | 3,63 TL
833.699/1.M | 35.440.1201.M | MONTAJ 20 w 4uçlu floresan lambalar için, 1 saat süreli, | AD | 7,25 TL
833.699/2 | 35.440.1202 | 20 w 4uçlu floresan lambalar için, 3 saat süreli, | AD | 153,00 TL
833.699/2.D | 35.440.1202.D | DEMONTAJ 20 w 4uçlu floresan lambalar için, 3 saat süreli, | AD | 3,63 TL
833.699/2.M | 35.440.1202.M | MONTAJ 20 w 4uçlu floresan lambalar için, 3 saat süreli, | AD | 7,25 TL
833.699/3 | 35.440.1203 | 65 w 4uçlu floresan lambalar için, 1 saat süreli, | AD | 96,50 TL
833.699/3.D | 35.440.1203.D | DEMONTAJ 65 w 4uçlu floresan lambalar için, 1 saat süreli, | AD | 3,63 TL
833.699/3.M | 35.440.1203.M | MONTAJ 65 w 4uçlu floresan lambalar için, 1 saat süreli, | AD | 7,25 TL
833.699/4 | 35.440.1204 | 65 w 4uçlu floresan lambalar için, 3saat süreli, | AD | 166,00 TL
833.699/4.D | 35.440.1204.D | DEMONTAJ 65 w 4uçlu floresan lambalar için, 3saat süreli, | AD | 3,63 TL
833.699/4.M | 35.440.1204.M | MONTAJ 65 w 4uçlu floresan lambalar için, 3saat süreli, | AD | 7,25 TL
833.699/5 | 35.440.1205 | 26 w 2 uçlu floresan lambalar için, 1 saat süreli, | AD | 77,00 TL
833.699/5.D | 35.440.1205.D | DEMONTAJ 26 w 2 uçlu floresan lambalar için, 1 saat süreli, | AD | 3,63 TL
833.699/5.M | 35.440.1205.M | MONTAJ 26 w 2 uçlu floresan lambalar için, 1 saat süreli, | AD | 7,25 TL
833.699/6 | 35.440.1206 | 26 w 2 uçlu floresan lambalar için, 3 saat süreli, | AD | 136,00 TL
833.699/6.D | 35.440.1206.D | DEMONTAJ 26 w 2 uçlu floresan lambalar için, 3 saat süreli, | AD | 3,63 TL
833.699/6.M | 35.440.1206.M | MONTAJ 26 w 2 uçlu floresan lambalar için, 3 saat süreli, | AD | 7,25 TL
833.699/7 | 35.440.1207 | 20 w halojen lambalar için, 1saat süreli, | AD | 162,00 TL
833.699/7.D | 35.440.1207.D | DEMONTAJ 20 w halojen lambalar için, 1saat süreli, | AD | 3,63 TL
833.699/7.M | 35.440.1207.M | MONTAJ 20 w halojen lambalar için, 1saat süreli, | AD | 7,25 TL
833.699/8 | 35.440.1208 | 20 w halojen lambalar için, 3saat süreli, | AD | 254,00 TL
833.699/8.D | 35.440.1208.D | DEMONTAJ 20 w halojen lambalar için, 3saat süreli, | AD | 3,63 TL
833.699/8.M | 35.440.1208.M | MONTAJ 20 w halojen lambalar için, 3saat süreli, | AD | 7,25 TL
833.699/9 | 35.440.1209 | 50 w halojen lambalar için, 1saat süreli, | AD | 194,00 TL
833.699/9.D | 35.440.1209.D | DEMONTAJ 50 w halojen lambalar için, 1saat süreli, | AD | 3,63 TL
833.699/9.M | 35.440.1209.M | MONTAJ 50 w halojen lambalar için, 1saat süreli, | AD | 7,25 TL
833.699/10 | 35.440.1210 | 50 w halojen lambalar için, 3saat süreli, | AD | 300,00 TL
833.699/10.D | 35.440.1210.D | DEMONTAJ 50 w halojen lambalar için, 3saat süreli, | AD | 3,63 TL
833.699/10.M | 35.440.1210.M | MONTAJ 50 w halojen lambalar için, 3saat süreli, | AD | 7,25 TL
833.711 | 35.440.2001 | Kesintide yanan, sıva üstü tip, 1 saat süreli acil durum aydınlatma armatürü (Ledli, 1 saat süre boyunca en az 130 lm ışık akısı verebilen) | AD | 206,00 TL
833.711.D | 35.440.2001.D | DEMONTAJ Kesintide yanan, sıva üstü tip, 1 saat süreli acil durum aydınlatma armatürü (Ledli, 1 saat süre boyunca en az 130 lm ışık akısı verebilen) | AD | 4,83 TL
833.711.M | 35.440.2001.M | MONTAJ Kesintide yanan, sıva üstü tip, 1 saat süreli acil durum aydınlatma armatürü (Ledli, 1 saat süre boyunca en az 130 lm ışık akısı verebilen) | AD | 9,65 TL
833.712 | 35.440.2002 | Kesintide yanan, sıva üstü tip, 3 saat süreli acil durum aydınlatma armatürü (Ledli, 3 saat süre boyunca en az 130 lm ışık akısı verebilecek) | AD | 211,00 TL
833.712.D | 35.440.2002.D | DEMONTAJ Kesintide yanan, sıva üstü tip, 3 saat süreli acil durum aydınlatma armatürü (Ledli, 3 saat süre boyunca en az 130 lm ışık akısı verebilecek) | AD | 4,83 TL
833.712.M | 35.440.2002.M | MONTAJ Kesintide yanan, sıva üstü tip, 3 saat süreli acil durum aydınlatma armatürü (Ledli, 3 saat süre boyunca en az 130 lm ışık akısı verebilecek) | AD | 9,65 TL
833.713 | 35.440.2003 | Kesintide yanan, gömme tip, 1 saat süreli acil durum aydınlatma armatürü (Ledli, 1 saat süre boyunca en az 130 lm ışık akısı verebilecek) | AD | 218,00 TL
833.713.D | 35.440.2003.D | DEMONTAJ Kesintide yanan, gömme tip, 1 saat süreli acil durum aydınlatma armatürü (Ledli, 1 saat süre boyunca en az 130 lm ışık akısı verebilecek) | AD | 4,83 TL
833.713.M | 35.440.2003.M | MONTAJ Kesintide yanan, gömme tip, 1 saat süreli acil durum aydınlatma armatürü (Ledli, 1 saat süre boyunca en az 130 lm ışık akısı verebilecek) | AD | 9,65 TL
833.714 | 35.440.2004 | Kesintide yanan, gömme tip, 3 saat süreli acil durum aydınlatma armatürü (Ledli, 3 saat süre boyunca en az 130 lm ışık akısı verebilecek) | AD | 222,00 TL
833.714.D | 35.440.2004.D | DEMONTAJ Kesintide yanan, gömme tip, 3 saat süreli acil durum aydınlatma armatürü (Ledli, 3 saat süre boyunca en az 130 lm ışık akısı verebilecek) | AD | 4,83 TL
833.714.M | 35.440.2004.M | MONTAJ Kesintide yanan, gömme tip, 3 saat süreli acil durum aydınlatma armatürü (Ledli, 3 saat süre boyunca en az 130 lm ışık akısı verebilecek) | AD | 9,65 TL
833.715 | 35.440.2005 | Sürekli yanan, sıva üstü tip, 1 saat süreli acil durum aydınlatma armatürü (Ledli, 1 saat süre boyunca en az 130 lm ışık akısı verebilecek ) | AD | 212,00 TL
833.715.D | 35.440.2005.D | DEMONTAJ Sürekli yanan, sıva üstü tip, 1 saat süreli acil durum aydınlatma armatürü (Ledli, 1 saat süre boyunca en az 130 lm ışık akısı verebilecek ) | AD | 4,83 TL
833.715.M | 35.440.2005.M | MONTAJ Sürekli yanan, sıva üstü tip, 1 saat süreli acil durum aydınlatma armatürü (Ledli, 1 saat süre boyunca en az 130 lm ışık akısı verebilecek ) | AD | 9,65 TL
833.716 | 35.440.2006 | Sürekli yanan, sıva üstü tip, 3 saat süreli acil durum aydınlatma armatürü (Ledli, 3 saat süre boyunca en az 130 lm ışık akısı verebilecek ) | AD | 217,00 TL
833.716.D | 35.440.2006.D | DEMONTAJ Sürekli yanan, sıva üstü tip, 3 saat süreli acil durum aydınlatma armatürü (Ledli, 3 saat süre boyunca en az 130 lm ışık akısı verebilecek ) | AD | 4,83 TL
833.716.M | 35.440.2006.M | MONTAJ Sürekli yanan, sıva üstü tip, 3 saat süreli acil durum aydınlatma armatürü (Ledli, 3 saat süre boyunca en az 130 lm ışık akısı verebilecek ) | AD | 9,65 TL
833.717 | 35.440.2007 | Sürekli yanan, gömme tip, 1 saat süreli acil durum aydınlatma armatürü (Ledli, 1 saat süre boyunca en az 130 lm ışık akısı verebilecek ) | AD | 224,00 TL
833.717.D | 35.440.2007.D | DEMONTAJ Sürekli yanan, gömme tip, 1 saat süreli acil durum aydınlatma armatürü (Ledli, 1 saat süre boyunca en az 130 lm ışık akısı verebilecek ) | AD | 4,83 TL
833.717.M | 35.440.2007.M | MONTAJ Sürekli yanan, gömme tip, 1 saat süreli acil durum aydınlatma armatürü (Ledli, 1 saat süre boyunca en az 130 lm ışık akısı verebilecek ) | AD | 9,65 TL
833.718 | 35.440.2008 | Sürekli yanan, gömme tip, 3 saat süreli acil durum aydınlatma armatürü (Ledli, 3 saat süre boyunca en az 130 lm ışık akısı verebilecek ) | AD | 228,00 TL
833.718.D | 35.440.2008.D | DEMONTAJ Sürekli yanan, gömme tip, 3 saat süreli acil durum aydınlatma armatürü (Ledli, 3 saat süre boyunca en az 130 lm ışık akısı verebilecek ) | AD | 4,83 TL
833.718.M | 35.440.2008.M | MONTAJ Sürekli yanan, gömme tip, 3 saat süreli acil durum aydınlatma armatürü (Ledli, 3 saat süre boyunca en az 130 lm ışık akısı verebilecek ) | AD | 9,65 TL
833.731 | 35.440.2101 | 1 saat süreli tek yüzlü, kesintide yanan acil durum yönlendirme armatürü (Ledli) | AD | 186,00 TL
833.731.D | 35.440.2101.D | DEMONTAJ 1 saat süreli tek yüzlü, kesintide yanan acil durum yönlendirme armatürü (Ledli) | AD | 4,83 TL
833.731.M | 35.440.2101.M | MONTAJ 1 saat süreli tek yüzlü, kesintide yanan acil durum yönlendirme armatürü (Ledli) | AD | 9,65 TL
833.732 | 35.440.2102 | 3 saat süreli tek yüzlü, kesintide yanan acil durum yönlendirme armatürü (Ledli) | AD | 218,00 TL
833.732.D | 35.440.2102.D | DEMONTAJ 3 saat süreli tek yüzlü, kesintide yanan acil durum yönlendirme armatürü (Ledli) | AD | 4,83 TL
833.732.M | 35.440.2102.M | MONTAJ 3 saat süreli tek yüzlü, kesintide yanan acil durum yönlendirme armatürü (Ledli) | AD | 9,65 TL
833.733 | 35.440.2103 | 1 saat süreli çift yüzlü, kesintide yanan acil durum yönlendirme armatürü (Ledli) | AD | 192,00 TL
833.733.D | 35.440.2103.D | DEMONTAJ 1 saat süreli çift yüzlü, kesintide yanan acil durum yönlendirme armatürü (Ledli) | AD | 4,83 TL
833.733.M | 35.440.2103.M | MONTAJ 1 saat süreli çift yüzlü, kesintide yanan acil durum yönlendirme armatürü (Ledli) | AD | 9,65 TL
833.734 | 35.440.2104 | 3 saat süreli çift yüzlü, kesintide yanan acil durum yönlendirme armatürü (Ledli) | AD | 218,00 TL
833.734.D | 35.440.2104.D | DEMONTAJ 3 saat süreli çift yüzlü, kesintide yanan acil durum yönlendirme armatürü (Ledli) | AD | 4,83 TL
833.734.M | 35.440.2104.M | MONTAJ 3 saat süreli çift yüzlü, kesintide yanan acil durum yönlendirme armatürü (Ledli) | AD | 9,65 TL
833.751 | 35.440.2201 | 2x9 W LED lambalı, 3 saat süreli Acil Aydınlatma Armatürleri (taşınabilir) | AD | 306,00 TL
833.752 | 35.440.2202 | 2x15 W LED lambalı, 3 saat süreli Acil Aydınlatma Armatürleri (taşınabilir) | AD | 372,00 TL
838.211 | 35.450.1001 | 12 kanal ses kontrol ve kayıt mikseri | AD | 1.760,00 TL
838.211.D | 35.450.1001.D | DEMONTAJ 12 kanal ses kontrol ve kayıt mikseri | AD | 50,50 TL
838.211.M | 35.450.1001.M | MONTAJ 12 kanal ses kontrol ve kayıt mikseri | AD | 101,00 TL
838.212 | 35.450.1002 | 16 kanal ses kontrol ve kayıt mikseri | AD | 2.130,00 TL
838.212.D | 35.450.1002.D | DEMONTAJ 16 kanal ses kontrol ve kayıt mikseri | AD | 62,00 TL
838.212.M | 35.450.1002.M | MONTAJ 16 kanal ses kontrol ve kayıt mikseri | AD | 124,00 TL
838.213 | 35.450.1003 | 24 kanal ses kontrol ve kayıt mikseri | AD | 3.120,00 TL
838.213.D | 35.450.1003.D | DEMONTAJ 24 kanal ses kontrol ve kayıt mikseri | AD | 67,50 TL
838.213.M | 35.450.1003.M | MONTAJ 24 kanal ses kontrol ve kayıt mikseri | AD | 135,00 TL
838.214 | 35.450.1004 | 32 kanal ses kontrol ve kayıt mikseri | AD | 6.810,00 TL
838.214.D | 35.450.1004.D | DEMONTAJ 32 kanal ses kontrol ve kayıt mikseri | AD | 89,50 TL
838.214.M | 35.450.1004.M | MONTAJ 32 kanal ses kontrol ve kayıt mikseri | AD | 179,00 TL
838.221 | 35.450.1101 | 1 x 31 band grafik egualizer | AD | 557,00 TL
838.221.D | 35.450.1101.D | DEMONTAJ 1 x 31 band grafik egualizer | AD | 33,75 TL
838.221.M | 35.450.1101.M | MONTAJ 1 x 31 band grafik egualizer | AD | 67,50 TL
838.222 | 35.450.1102 | 2 x 15 band grafik egualizer | AD | 661,00 TL
838.222.D | 35.450.1102.D | DEMONTAJ 2 x 15 band grafik egualizer | AD | 39,50 TL
838.222.M | 35.450.1102.M | MONTAJ 2 x 15 band grafik egualizer | AD | 79,00 TL
838.223 | 35.450.1103 | 2 x 31 band grafik egualizer | AD | 961,00 TL
838.223.D | 35.450.1103.D | DEMONTAJ 2 x 31 band grafik egualizer | AD | 62,00 TL
838.223.M | 35.450.1103.M | MONTAJ 2 x 31 band grafik egualizer | AD | 124,00 TL
838.230 | 35.450.1200 | Operatör monitör | AD | 1.020,00 TL
838.230.D | 35.450.1200.D | DEMONTAJ Operatör monitör | AD | 67,50 TL
838.230.M | 35.450.1200.M | MONTAJ Operatör monitör | AD | 135,00 TL
839.101 | 35.450.1301 | Dahili tip hat transformatörü ve montajı | AD | 16,80 TL
839.101.D | 35.450.1301.D | DEMONTAJ Dahili tip hat transformatörü ve montajı | AD | 2,65 TL
839.101.M | 35.450.1301.M | MONTAJ Dahili tip hat transformatörü ve montajı | AD | 5,30 TL
839.102 | 35.450.1302 | Harici tip hat transformatörü ve montajı | AD | 19,80 TL
839.102.D | 35.450.1302.D | DEMONTAJ Harici tip hat transformatörü ve montajı | AD | 2,65 TL
839.102.M | 35.450.1302.M | MONTAJ Harici tip hat transformatörü ve montajı | AD | 5,30 TL
840.101 | 35.450.1401 | 3-5 w.lık tek taraflı hoparlör ve montajı | AD | 40,60 TL
840.101.D | 35.450.1401.D | DEMONTAJ 3-5 w.lık tek taraflı hoparlör ve montajı | AD | 2,65 TL
840.101.M | 35.450.1401.M | MONTAJ 3-5 w.lık tek taraflı hoparlör ve montajı | AD | 5,30 TL
840.102 | 35.450.1402 | 3-5 w.lık çift taraflı hoparlör ve montajı | AD | 54,50 TL
840.102.D | 35.450.1402.D | DEMONTAJ 3-5 w.lık çift taraflı hoparlör ve montajı | AD | 2,65 TL
840.102.M | 35.450.1402.M | MONTAJ 3-5 w.lık çift taraflı hoparlör ve montajı | AD | 5,30 TL
840.103 | 35.450.1403 | 5 w.dış tesirlere dayanıklı tek taraflı hoparlör | AD | 45,20 TL
840.103.D | 35.450.1403.D | DEMONTAJ 5 w.dış tesirlere dayanıklı tek taraflı hoparlör | AD | 2,65 TL
840.103.M | 35.450.1403.M | MONTAJ 5 w.dış tesirlere dayanıklı tek taraflı hoparlör | AD | 5,30 TL
840.104 | 35.450.1404 | 5 w.dış tesirlere dayanıklı çift taraflı hoparlör | AD | 60,50 TL
840.104.D | 35.450.1404.D | DEMONTAJ 5 w.dış tesirlere dayanıklı çift taraflı hoparlör | AD | 3,38 TL
840.104.M | 35.450.1404.M | MONTAJ 5 w.dış tesirlere dayanıklı çift taraflı hoparlör | AD | 6,75 TL
840.105 | 35.450.1405 | Harici tip hava basınçlı hoparlör 10 w. | AD | 72,50 TL
840.105.D | 35.450.1405.D | DEMONTAJ Harici tip hava basınçlı hoparlör 10 w. | AD | 3,38 TL
840.105.M | 35.450.1405.M | MONTAJ Harici tip hava basınçlı hoparlör 10 w. | AD | 6,75 TL
840.106 | 35.450.1406 | 3*6 w. sütun tipi hoparlör | AD | 92,50 TL
840.106.D | 35.450.1406.D | DEMONTAJ 3*6 w. sütun tipi hoparlör | AD | 3,10 TL
840.106.M | 35.450.1406.M | MONTAJ 3*6 w. sütun tipi hoparlör | AD | 6,20 TL
840.107 | 35.450.1407 | 3*10 w. sütun tipi hoparlör | AD | 105,00 TL
840.107.D | 35.450.1407.D | DEMONTAJ 3*10 w. sütun tipi hoparlör | AD | 3,10 TL
840.107.M | 35.450.1407.M | MONTAJ 3*10 w. sütun tipi hoparlör | AD | 6,20 TL
840.108 | 35.450.1408 | 10 w tek taraflı hoparlör | AD | 108,00 TL
840.108.D | 35.450.1408.D | DEMONTAJ 10 w tek taraflı hoparlör | AD | 3,10 TL
840.108.M | 35.450.1408.M | MONTAJ 10 w tek taraflı hoparlör | AD | 6,20 TL
840.109 | 35.450.1409 | 10 w çift taraflı hoparlör | AD | 228,00 TL
840.109.D | 35.450.1409.D | DEMONTAJ 10 w çift taraflı hoparlör | AD | 3,10 TL
840.109.M | 35.450.1409.M | MONTAJ 10 w çift taraflı hoparlör | AD | 6,20 TL
840.110 | 35.450.2000 | Dijital işlemci crossover | AD | 952,00 TL
840.110.D | 35.450.2000.D | DEMONTAJ Dijital işlemci crossover | AD | 39,50 TL
840.110.M | 35.450.2000.M | MONTAJ Dijital işlemci crossover | AD | 79,00 TL
840.121 | 35.450.2101 | 10 " monitör hoparlör | AD | 1.720,00 TL
840.121.D | 35.450.2101.D | DEMONTAJ 10 " monitör hoparlör | AD | 84,50 TL
840.121.M | 35.450.2101.M | MONTAJ 10 " monitör hoparlör | AD | 169,00 TL
840.122 | 35.450.2102 | 12 " monitör hoparlör | AD | 2.030,00 TL
840.122.D | 35.450.2102.D | DEMONTAJ 12 " monitör hoparlör | AD | 101,50 TL
840.122.M | 35.450.2102.M | MONTAJ 12 " monitör hoparlör | AD | 203,00 TL
840.123 | 35.450.2103 | 15 " monitör hoparlör | AD | 2.350,00 TL
840.123.D | 35.450.2103.D | DEMONTAJ 15 " monitör hoparlör | AD | 112,50 TL
840.123.M | 35.450.2103.M | MONTAJ 15 " monitör hoparlör | AD | 225,00 TL
840.131 | 35.450.2201 | 15 "subwoofer hoparlör | AD | 2.450,00 TL
840.131.D | 35.450.2201.D | DEMONTAJ 15 "subwoofer hoparlör | AD | 123,00 TL
840.131.M | 35.450.2201.M | MONTAJ 15 "subwoofer hoparlör | AD | 246,00 TL
840.132 | 35.450.2202 | 18 "subwoofer hoparlör | AD | 2.870,00 TL
840.132.D | 35.450.2202.D | DEMONTAJ 18 "subwoofer hoparlör | AD | 146,50 TL
840.132.M | 35.450.2202.M | MONTAJ 18 "subwoofer hoparlör | AD | 293,00 TL
840.141 | 35.450.2301 | 12 " full range hoparlör | AD | 2.040,00 TL
840.141.D | 35.450.2301.D | DEMONTAJ 12 " full range hoparlör | AD | 101,50 TL
840.141.M | 35.450.2301.M | MONTAJ 12 " full range hoparlör | AD | 203,00 TL
840.142 | 35.450.2302 | 15 " full range hoparlör | AD | 2.360,00 TL
840.142.D | 35.450.2302.D | DEMONTAJ 15 " full range hoparlör | AD | 118,50 TL
840.142.M | 35.450.2302.M | MONTAJ 15 " full range hoparlör | AD | 237,00 TL
840.150 | 35.450.2400 | Hoparlör asma aparatı | AD | 239,00 TL
840.150.D | 35.450.2400.D | DEMONTAJ Hoparlör asma aparatı | AD | 56,50 TL
840.150.M | 35.450.2400.M | MONTAJ Hoparlör asma aparatı | AD | 113,00 TL
840.170 | 35.450.2800 | Stage box | AD | 555,00 TL
840.170.D | 35.450.2800.D | DEMONTAJ Stage box | AD | 28,25 TL
840.170.M | 35.450.2800.M | MONTAJ Stage box | AD | 56,50 TL
840.190 | 35.450.3000 | Neutrik jacklar | AD | 22,00 TL
840.190.D | 35.450.3000.D | DEMONTAJ Neutrik jacklar | AD | 3,33 TL
840.190.M | 35.450.3000.M | MONTAJ Neutrik jacklar | AD | 6,65 TL
841.101 | 35.450.3100 | Potansiyometre ve tesisatı | AD | 25,90 TL
841.101.D | 35.450.3100.D | DEMONTAJ Potansiyometre ve tesisatı | AD | 3,33 TL
841.101.M | 35.450.3100.M | MONTAJ Potansiyometre ve tesisatı | AD | 6,65 TL
841.102 | 35.450.3200 | Kanal seçici, (üçlü) | AD | 15,10 TL
841.102.D | 35.450.3200.D | DEMONTAJ Kanal seçici, (üçlü) | AD | 3,33 TL
841.102.M | 35.450.3200.M | MONTAJ Kanal seçici, (üçlü) | AD | 6,65 TL
842.101 | 35.450.5001 | Masa tipi mikrofon | AD | 154,00 TL
842.101.D | 35.450.5001.D | DEMONTAJ Masa tipi mikrofon | AD | 3,33 TL
842.101.M | 35.450.5001.M | MONTAJ Masa tipi mikrofon | AD | 6,65 TL
842.102 | 35.450.5002 | Ayaklı mikrofon | AD | 173,00 TL
842.102.D | 35.450.5002.D | DEMONTAJ Ayaklı mikrofon | AD | 3,33 TL
842.102.M | 35.450.5002.M | MONTAJ Ayaklı mikrofon | AD | 6,65 TL
842.103 | 35.450.5003 | El mikrofonu | AD | 126,00 TL
842.103.D | 35.450.5003.D | DEMONTAJ El mikrofonu | AD | 3,33 TL
842.103.M | 35.450.5003.M | MONTAJ El mikrofonu | AD | 6,65 TL
843.101 | 35.450.5100 | Mikrofon hattı tesisatı | MT | 7,75 TL
843.101.D | 35.450.5100.D | DEMONTAJ Mikrofon hattı tesisatı | MT | 2,77 TL
843.101.M | 35.450.5100.M | MONTAJ Mikrofon hattı tesisatı | MT | 5,55 TL
843.111 | 35.450.5201 | El tipi 16 kanal uhf telsiz mikrofon seti | TK | 1.170,00 TL
843.112 | 35.450.5202 | Yaka tipi 16 kanal uhf telsiz mikrofon seti | TK | 1.170,00 TL
843.113 | 35.450.5203 | Baş tipi 16 kanal uhf telsiz mikrofon seti | TK | 1.250,00 TL
843.120 | 35.450.5300 | Mikrofon standı | AD | 269,00 TL
843.120.D | 35.450.5300.D | DEMONTAJ Mikrofon standı | AD | 22,75 TL
843.120.M | 35.450.5300.M | MONTAJ Mikrofon standı | AD | 45,50 TL
843.130 | 35.450.5400 | Vokal dinamik mikrofon | AD | 205,00 TL
843.140 | 35.450.5500 | Dinamik mikrofon enstrumanı | AD | 257,00 TL
843.150 | 35.450.5600 | Mikrofon sehpası | AD | 93,50 TL
843.150.D | 35.450.5600.D | DEMONTAJ Mikrofon sehpası | AD | 5,45 TL
843.150.M | 35.450.5600.M | MONTAJ Mikrofon sehpası | AD | 10,90 TL
844.101 | 35.450.5701 | Amplifikatör ve montajı 25 w. | AD | 453,00 TL
844.101.D | 35.450.5701.D | DEMONTAJ Amplifikatör ve montajı 25 w. | AD | 6,20 TL
844.101.M | 35.450.5701.M | MONTAJ Amplifikatör ve montajı 25 w. | AD | 12,40 TL
844.102 | 35.450.5702 | Amplifikatör ve montajı 40 w. | AD | 553,00 TL
844.102.D | 35.450.5702.D | DEMONTAJ Amplifikatör ve montajı 40 w. | AD | 6,20 TL
844.102.M | 35.450.5702.M | MONTAJ Amplifikatör ve montajı 40 w. | AD | 12,40 TL
844.103 | 35.450.5703 | Amplifikatör ve montajı 75 w. | AD | 605,00 TL
844.103.D | 35.450.5703.D | DEMONTAJ Amplifikatör ve montajı 75 w. | AD | 6,20 TL
844.103.M | 35.450.5703.M | MONTAJ Amplifikatör ve montajı 75 w. | AD | 12,40 TL
844.104 | 35.450.5704 | Amplifikatör ve montajı 100 w. | AD | 757,00 TL
844.104.D | 35.450.5704.D | DEMONTAJ Amplifikatör ve montajı 100 w. | AD | 6,20 TL
844.104.M | 35.450.5704.M | MONTAJ Amplifikatör ve montajı 100 w. | AD | 12,40 TL
844.105 | 35.450.5705 | 200 w lık amplifikatör | AD | 1.620,00 TL
844.105.D | 35.450.5705.D | DEMONTAJ 200 w lık amplifikatör | AD | 6,45 TL
844.105.M | 35.450.5705.M | MONTAJ 200 w lık amplifikatör | AD | 12,90 TL
844.106 | 35.450.5706 | 300 w lık amplifikatör | AD | 1.980,00 TL
844.106.D | 35.450.5706.D | DEMONTAJ 300 w lık amplifikatör | AD | 7,60 TL
844.106.M | 35.450.5706.M | MONTAJ 300 w lık amplifikatör | AD | 15,20 TL
840.211 | 35.460.1010 | 24 kanal ışık kontrol mikseri | AD | 2.410,00 TL
840.211.D | 35.460.1010.D | DEMONTAJ 24 kanal ışık kontrol mikseri | AD | 130,50 TL
840.211.M | 35.460.1010.M | MONTAJ 24 kanal ışık kontrol mikseri | AD | 261,00 TL
840.212 | 35.460.1020 | 48 kanal ışık kontrol mikseri | AD | 4.620,00 TL
840.212.D | 35.460.1020.D | DEMONTAJ 48 kanal ışık kontrol mikseri | AD | 281,00 TL
840.212.M | 35.460.1020.M | MONTAJ 48 kanal ışık kontrol mikseri | AD | 562,00 TL
840.221 | 35.460.1110 | 6 kanallı digital dimmer | AD | 3.580,00 TL
840.221.D | 35.460.1110.D | DEMONTAJ 6 kanallı digital dimmer | AD | 281,00 TL
840.221.M | 35.460.1110.M | MONTAJ 6 kanallı digital dimmer | AD | 562,00 TL
840.222 | 35.460.1120 | 12 kanallı digital dimmer | AD | 6.890,00 TL
840.222.D | 35.460.1120.D | DEMONTAJ 12 kanallı digital dimmer | AD | 281,00 TL
840.222.M | 35.460.1120.M | MONTAJ 12 kanallı digital dimmer | AD | 562,00 TL
840.251 | 35.460.1210 | 600 w profile spot | AD | 2.760,00 TL
840.251.D | 35.460.1210.D | DEMONTAJ 600 w profile spot | AD | 234,00 TL
840.251.M | 35.460.1210.M | MONTAJ 600 w profile spot | AD | 468,00 TL
840.252 | 35.460.1220 | 1000 w profile spot | AD | 3.450,00 TL
840.252.D | 35.460.1220.D | DEMONTAJ 1000 w profile spot | AD | 234,00 TL
840.252.M | 35.460.1220.M | MONTAJ 1000 w profile spot | AD | 468,00 TL
840.253 | 35.460.1230 | 2000 w profile spot | AD | 5.440,00 TL
840.253.D | 35.460.1230.D | DEMONTAJ 2000 w profile spot | AD | 234,00 TL
840.253.M | 35.460.1230.M | MONTAJ 2000 w profile spot | AD | 468,00 TL
840.261 | 35.460.1310 | 300/500 w pc spot, barndoor 500 w ampul | AD | 944,00 TL
840.261.D | 35.460.1310.D | DEMONTAJ 300/500 w pc spot, barndoor 500 w ampul | AD | 49,25 TL
840.261.M | 35.460.1310.M | MONTAJ 300/500 w pc spot, barndoor 500 w ampul | AD | 98,50 TL
840.262 | 35.460.1320 | 650/1000 w pc spot, barndoor 100 w ampul | AD | 984,00 TL
840.262.D | 35.460.1320.D | DEMONTAJ 650/1000 w pc spot, barndoor 100 w ampul | AD | 49,25 TL
840.262.M | 35.460.1320.M | MONTAJ 650/1000 w pc spot, barndoor 100 w ampul | AD | 98,50 TL
840.271 | 35.460.1410 | 300/500 w fresnel spot, barndoor 500 w ampul | AD | 842,00 TL
840.271.D | 35.460.1410.D | DEMONTAJ 300/500 w fresnel spot, barndoor 500 w ampul | AD | 49,25 TL
840.271.M | 35.460.1410.M | MONTAJ 300/500 w fresnel spot, barndoor 500 w ampul | AD | 98,50 TL
840.272 | 35.460.1420 | 650/1000 w fresnel spot, barndoor 1000 w ampul | AD | 984,00 TL
840.272.D | 35.460.1420.D | DEMONTAJ 650/1000 w fresnel spot, barndoor 1000 w ampul | AD | 49,25 TL
840.272.M | 35.460.1420.M | MONTAJ 650/1000 w fresnel spot, barndoor 1000 w ampul | AD | 98,50 TL
840.281 | 35.460.1510 | Par56 spot ve ampül | AD | 155,00 TL
840.281.D | 35.460.1510.D | DEMONTAJ Par56 spot ve ampül | AD | 5,45 TL
840.281.M | 35.460.1510.M | MONTAJ Par56 spot ve ampül | AD | 10,90 TL
840.282 | 35.460.1520 | Par64 spot ve ampül | AD | 180,00 TL
840.282.D | 35.460.1520.D | DEMONTAJ Par64 spot ve ampül | AD | 5,45 TL
840.282.M | 35.460.1520.M | MONTAJ Par64 spot ve ampül | AD | 10,90 TL
844.126 | 35.470.1001 | 2000 ansı-lümen, 1024x768 çözünürlükte projeksiyon | AD | 2.250,00 TL
844.126.D | 35.470.1001.D | DEMONTAJ 2000 ansı-lümen, 1024x768 çözünürlükte projeksiyon | AD | 89,00 TL
844.126.M | 35.470.1001.M | MONTAJ 2000 ansı-lümen, 1024x768 çözünürlükte projeksiyon | AD | 178,00 TL
844.127 | 35.470.1002 | 2500 ansı-lümen, 1024x768 çözünürlükte projeksiyon | AD | 2.960,00 TL
844.127.D | 35.470.1002.D | DEMONTAJ 2500 ansı-lümen, 1024x768 çözünürlükte projeksiyon | AD | 89,00 TL
844.127.M | 35.470.1002.M | MONTAJ 2500 ansı-lümen, 1024x768 çözünürlükte projeksiyon | AD | 178,00 TL
844.128 | 35.470.1003 | 3000 ansı-lümen, 1024x768 çözünürlükte projeksiyon | AD | 3.670,00 TL
844.128.D | 35.470.1003.D | DEMONTAJ 3000 ansı-lümen, 1024x768 çözünürlükte projeksiyon | AD | 89,00 TL
844.128.M | 35.470.1003.M | MONTAJ 3000 ansı-lümen, 1024x768 çözünürlükte projeksiyon | AD | 178,00 TL
844.129 | 35.470.1004 | 3500 ansı-lümen, 1024x768 çözünürlükte projeksiyon | AD | 4.380,00 TL
844.129.D | 35.470.1004.D | DEMONTAJ 3500 ansı-lümen, 1024x768 çözünürlükte projeksiyon | AD | 89,00 TL
844.129.M | 35.470.1004.M | MONTAJ 3500 ansı-lümen, 1024x768 çözünürlükte projeksiyon | AD | 178,00 TL
844.130 | 35.470.1005 | 4000 ansı-lümen, 1024x768 çözünürlükte projeksiyon | AD | 5.070,00 TL
844.130.D | 35.470.1005.D | DEMONTAJ 4000 ansı-lümen, 1024x768 çözünürlükte projeksiyon | AD | 89,00 TL
844.130.M | 35.470.1005.M | MONTAJ 4000 ansı-lümen, 1024x768 çözünürlükte projeksiyon | AD | 178,00 TL
844.131 | 35.470.1006 | 4500 ansı-lümen, 1024x768 çözünürlükte projeksiyon | AD | 5.780,00 TL
844.131.D | 35.470.1006.D | DEMONTAJ 4500 ansı-lümen, 1024x768 çözünürlükte projeksiyon | AD | 89,00 TL
844.131.M | 35.470.1006.M | MONTAJ 4500 ansı-lümen, 1024x768 çözünürlükte projeksiyon | AD | 178,00 TL
844.132 | 35.470.1007 | 5000 ansı-lümen, 1024x768 çözünürlükte projeksiyon | AD | 6.500,00 TL
844.132.D | 35.470.1007.D | DEMONTAJ 5000 ansı-lümen, 1024x768 çözünürlükte projeksiyon | AD | 89,00 TL
844.132.M | 35.470.1007.M | MONTAJ 5000 ansı-lümen, 1024x768 çözünürlükte projeksiyon | AD | 178,00 TL
844.133 | 35.470.1008 | 6500 ansı-lümen, 1024x768 çözünürlükte projeksiyon | AD | 7.280,00 TL
844.133.D | 35.470.1008.D | DEMONTAJ 6500 ansı-lümen, 1024x768 çözünürlükte projeksiyon | AD | 89,00 TL
844.133.M | 35.470.1008.M | MONTAJ 6500 ansı-lümen, 1024x768 çözünürlükte projeksiyon | AD | 178,00 TL
844.135 | 35.470.2001 | Kaldırma kapasitesi 5 tona kadar hidrolik sahne platformu | AD | 41.070,00 TL
844.135.D | 35.470.2001.D | DEMONTAJ Kaldırma kapasitesi 5 tona kadar hidrolik sahne platformu | AD | 2.865,00 TL
844.135.M | 35.470.2001.M | MONTAJ Kaldırma kapasitesi 5 tona kadar hidrolik sahne platformu | AD | 5.730,00 TL
844.136 | 35.470.2002 | Kaldırma kapasitesi 10 tona kadar hidrolik sahne platformu | AD | 49.490,00 TL
844.136.D | 35.470.2002.D | DEMONTAJ Kaldırma kapasitesi 10 tona kadar hidrolik sahne platformu | AD | 4.005,00 TL
844.136.M | 35.470.2002.M | MONTAJ Kaldırma kapasitesi 10 tona kadar hidrolik sahne platformu | AD | 8.010,00 TL
844.137 | 35.470.2003 | Kaldırma kapasitesi 20 tona kadar hidrolik sahne platformu | AD | 61.010,00 TL
844.137.D | 35.470.2003.D | DEMONTAJ Kaldırma kapasitesi 20 tona kadar hidrolik sahne platformu | AD | 5.135,00 TL
844.137.M | 35.470.2003.M | MONTAJ Kaldırma kapasitesi 20 tona kadar hidrolik sahne platformu | AD | 10.270,00 TL
844.138 | 35.470.2004 | Kaldırma kapasitesi 30 tona kadar hidrolik sahne platformu | AD | 75.030,00 TL
844.138.D | 35.470.2004.D | DEMONTAJ Kaldırma kapasitesi 30 tona kadar hidrolik sahne platformu | AD | 5.710,00 TL
844.138.M | 35.470.2004.M | MONTAJ Kaldırma kapasitesi 30 tona kadar hidrolik sahne platformu | AD | 11.420,00 TL
844.139 | 35.470.2005 | Kaldırma kapasitesi 40 tona kadar hidrolik sahne platformu | AD | 91.730,00 TL
844.139.D | 35.470.2005.D | DEMONTAJ Kaldırma kapasitesi 40 tona kadar hidrolik sahne platformu | AD | 6.275,00 TL
844.139.M | 35.470.2005.M | MONTAJ Kaldırma kapasitesi 40 tona kadar hidrolik sahne platformu | AD | 12.550,00 TL
844.141 | 35.470.3001 | 200 x 150 motorlu perde | AD | 634,00 TL
844.141.D | 35.470.3001.D | DEMONTAJ 200 x 150 motorlu perde | AD | 33,75 TL
844.141.M | 35.470.3001.M | MONTAJ 200 x 150 motorlu perde | AD | 67,50 TL
844.142 | 35.470.3002 | 250 x 190 motorlu perde | AD | 925,00 TL
844.142.D | 35.470.3002.D | DEMONTAJ 250 x 190 motorlu perde | AD | 39,50 TL
844.142.M | 35.470.3002.M | MONTAJ 250 x 190 motorlu perde | AD | 79,00 TL
844.143 | 35.470.3003 | 300 x 225 motorlu perde | AD | 1.220,00 TL
844.143.D | 35.470.3003.D | DEMONTAJ 300 x 225 motorlu perde | AD | 44,75 TL
844.143.M | 35.470.3003.M | MONTAJ 300 x 225 motorlu perde | AD | 89,50 TL
844.144 | 35.470.3004 | 350 x 265 motorlu perde | AD | 1.280,00 TL
844.144.D | 35.470.3004.D | DEMONTAJ 350 x 265 motorlu perde | AD | 50,50 TL
844.144.M | 35.470.3004.M | MONTAJ 350 x 265 motorlu perde | AD | 101,00 TL
844.145 | 35.470.3005 | 400 x 300 motorlu perde | AD | 1.580,00 TL
844.145.D | 35.470.3005.D | DEMONTAJ 400 x 300 motorlu perde | AD | 56,50 TL
844.145.M | 35.470.3005.M | MONTAJ 400 x 300 motorlu perde | AD | 113,00 TL
844.146 | 35.470.3006 | 450 x 340 motorlu perde | AD | 1.770,00 TL
844.146.D | 35.470.3006.D | DEMONTAJ 450 x 340 motorlu perde | AD | 67,50 TL
844.146.M | 35.470.3006.M | MONTAJ 450 x 340 motorlu perde | AD | 135,00 TL
844.147 | 35.470.3007 | 500 x 375 motorlu perde | AD | 2.210,00 TL
844.147.D | 35.470.3007.D | DEMONTAJ 500 x 375 motorlu perde | AD | 79,00 TL
844.147.M | 35.470.3007.M | MONTAJ 500 x 375 motorlu perde | AD | 158,00 TL
844.148 | 35.470.3008 | 600 x 450 motorlu perde | AD | 2.580,00 TL
844.148.D | 35.470.3008.D | DEMONTAJ 600 x 450 motorlu perde | AD | 112,50 TL
844.148.M | 35.470.3008.M | MONTAJ 600 x 450 motorlu perde | AD | 225,00 TL
844.149 | 35.470.3009 | 700 x 575 motorlu perde | AD | 3.120,00 TL
844.149.D | 35.470.3009.D | DEMONTAJ 700 x 575 motorlu perde | AD | 146,50 TL
844.149.M | 35.470.3009.M | MONTAJ 700 x 575 motorlu perde | AD | 293,00 TL
844.201 | 35.470.4001 | 2 x 100 w power amplifikatör | AD | 884,00 TL
844.201.D | 35.470.4001.D | DEMONTAJ 2 x 100 w power amplifikatör | AD | 45,75 TL
844.201.M | 35.470.4001.M | MONTAJ 2 x 100 w power amplifikatör | AD | 91,50 TL
844.202 | 35.470.4002 | 2 x 150 w power amplifikatör | AD | 1.330,00 TL
844.202.D | 35.470.4002.D | DEMONTAJ 2 x 150 w power amplifikatör | AD | 51,50 TL
844.202.M | 35.470.4002.M | MONTAJ 2 x 150 w power amplifikatör | AD | 103,00 TL
844.203 | 35.470.4003 | 2 x 250 w power amplifikatör | AD | 1.780,00 TL
844.203.D | 35.470.4003.D | DEMONTAJ 2 x 250 w power amplifikatör | AD | 81,50 TL
844.203.M | 35.470.4003.M | MONTAJ 2 x 250 w power amplifikatör | AD | 163,00 TL
844.204 | 35.470.4004 | 2 x 450 w power amplifikatör | AD | 2.530,00 TL
844.204.D | 35.470.4004.D | DEMONTAJ 2 x 450 w power amplifikatör | AD | 87,00 TL
844.204.M | 35.470.4004.M | MONTAJ 2 x 450 w power amplifikatör | AD | 174,00 TL
844.205 | 35.470.4005 | 2 x 800 w power amplifikatör | AD | 2.990,00 TL
844.205.D | 35.470.4005.D | DEMONTAJ 2 x 800 w power amplifikatör | AD | 101,50 TL
844.205.M | 35.470.4005.M | MONTAJ 2 x 800 w power amplifikatör | AD | 203,00 TL
844.206 | 35.470.4006 | 2 x 1150 w power amplifikatör | AD | 3.780,00 TL
844.206.D | 35.470.4006.D | DEMONTAJ 2 x 1150 w power amplifikatör | AD | 122,50 TL
844.206.M | 35.470.4006.M | MONTAJ 2 x 1150 w power amplifikatör | AD | 245,00 TL
845.103 | 35.480.1000 | Televizyon sortisi | AD | 36,50 TL
845.103.D | 35.480.1000.D | DEMONTAJ Televizyon sortisi | AD | 14,90 TL
845.103.M | 35.480.1000.M | MONTAJ Televizyon sortisi | AD | 29,80 TL
845.104 | 35.480.1100 | 4 elemanlı televizyon anteni | AD | 43,70 TL
845.104.D | 35.480.1100.D | DEMONTAJ 4 elemanlı televizyon anteni | AD | 14,90 TL
845.104.M | 35.480.1100.M | MONTAJ 4 elemanlı televizyon anteni | AD | 29,80 TL
845.105 | 35.480.1101 | 10 elemanlı televizyon anteni | AD | 61,00 TL
845.105.D | 35.480.1101.D | DEMONTAJ 10 elemanlı televizyon anteni | AD | 14,90 TL
845.105.M | 35.480.1101.M | MONTAJ 10 elemanlı televizyon anteni | AD | 29,80 TL
845.106 | 35.480.1102 | 14 elemanlı televizyon anteni | AD | 70,00 TL
845.106.D | 35.480.1102.D | DEMONTAJ 14 elemanlı televizyon anteni | AD | 14,90 TL
845.106.M | 35.480.1102.M | MONTAJ 14 elemanlı televizyon anteni | AD | 29,80 TL
845.107 | 35.480.1103 | 17 elemanlı televizyon anteni | AD | 78,00 TL
845.107.D | 35.480.1103.D | DEMONTAJ 17 elemanlı televizyon anteni | AD | 14,90 TL
845.107.M | 35.480.1103.M | MONTAJ 17 elemanlı televizyon anteni | AD | 29,80 TL
845.201 | 35.480.1201 | Televizyon kollektif anten santralı 4-20 db | AD | 324,00 TL
845.201.D | 35.480.1201.D | DEMONTAJ Televizyon kollektif anten santralı 4-20 db | AD | 42,25 TL
845.201.M | 35.480.1201.M | MONTAJ Televizyon kollektif anten santralı 4-20 db | AD | 84,50 TL
845.202 | 35.480.1202 | Televizyon kollektif anten santralı 21-40 db | AD | 338,00 TL
845.202.D | 35.480.1202.D | DEMONTAJ Televizyon kollektif anten santralı 21-40 db | AD | 42,25 TL
845.202.M | 35.480.1202.M | MONTAJ Televizyon kollektif anten santralı 21-40 db | AD | 84,50 TL
880.501 | 35.480.1301 | Splitters dağıtıcı cinsi 1/2 max db kaybı 4 (ts en 60728-6) | AD | 10,00 TL
880.501.D | 35.480.1301.D | DEMONTAJ Splitters dağıtıcı cinsi 1/2 max db kaybı 4 (ts en 60728-6) | AD | 0,93 TL
880.501.M | 35.480.1301.M | MONTAJ Splitters dağıtıcı cinsi 1/2 max db kaybı 4 (ts en 60728-6) | AD | 1,85 TL
880.502 | 35.480.1302 | Splitters dağıtıcı cinsi 1/3 max db kaybı 6,5 (ts en 60728-6) | AD | 13,40 TL
880.502.D | 35.480.1302.D | DEMONTAJ Splitters dağıtıcı cinsi 1/3 max db kaybı 6,5 (ts en 60728-6) | AD | 0,93 TL
880.502.M | 35.480.1302.M | MONTAJ Splitters dağıtıcı cinsi 1/3 max db kaybı 6,5 (ts en 60728-6) | AD | 1,85 TL
880.503 | 35.480.1303 | Splitters dağıtıcı cinsi 1/4 max db kaybı 8,0 (ts en 60728-6) | AD | 14,00 TL
880.503.D | 35.480.1303.D | DEMONTAJ Splitters dağıtıcı cinsi 1/4 max db kaybı 8,0 (ts en 60728-6) | AD | 0,93 TL
880.503.M | 35.480.1303.M | MONTAJ Splitters dağıtıcı cinsi 1/4 max db kaybı 8,0 (ts en 60728-6) | AD | 1,85 TL
880.504 | 35.480.1304 | Splitters dağıtıcı cinsi 1/6 max db kaybı 11,0 (ts en 60728-6) | AD | 34,20 TL
880.504.D | 35.480.1304.D | DEMONTAJ Splitters dağıtıcı cinsi 1/6 max db kaybı 11,0 (ts en 60728-6) | AD | 0,93 TL
880.504.M | 35.480.1304.M | MONTAJ Splitters dağıtıcı cinsi 1/6 max db kaybı 11,0 (ts en 60728-6) | AD | 1,85 TL
880.505 | 35.480.1305 | Splitters dağıtıcı cinsi 1/8 max db kaybı 12,0 (ts en 60728-6) | AD | 40,30 TL
880.505.D | 35.480.1305.D | DEMONTAJ Splitters dağıtıcı cinsi 1/8 max db kaybı 12,0 (ts en 60728-6) | AD | 0,93 TL
880.505.M | 35.480.1305.M | MONTAJ Splitters dağıtıcı cinsi 1/8 max db kaybı 12,0 (ts en 60728-6) | AD | 1,85 TL
880.551 | 35.480.1401 | Tars dağıtıcı cinsi 2/1 ana max db kaybı2,2 tali20 | AD | 19,10 TL
880.551.D | 35.480.1401.D | DEMONTAJ Tars dağıtıcı cinsi 2/1 ana max db kaybı2,2 tali20 | AD | 1,00 TL
880.551.M | 35.480.1401.M | MONTAJ Tars dağıtıcı cinsi 2/1 ana max db kaybı2,2 tali20 | AD | 2,00 TL
880.552 | 35.480.1402 | Tars dağıtıcı cinsi 2/2 ana max db kaybı4,5 tali20 | AD | 22,10 TL
880.552.D | 35.480.1402.D | DEMONTAJ Tars dağıtıcı cinsi 2/2 ana max db kaybı4,5 tali20 | AD | 1,00 TL
880.552.M | 35.480.1402.M | MONTAJ Tars dağıtıcı cinsi 2/2 ana max db kaybı4,5 tali20 | AD | 2,00 TL
880.553 | 35.480.1403 | Tars dağıtıcı cinsi 2/4 ana max dbkaybı4,5tali15,5 | AD | 30,50 TL
880.553.D | 35.480.1403.D | DEMONTAJ Tars dağıtıcı cinsi 2/4 ana max dbkaybı4,5tali15,5 | AD | 1,00 TL
880.553.M | 35.480.1403.M | MONTAJ Tars dağıtıcı cinsi 2/4 ana max dbkaybı4,5tali15,5 | AD | 2,00 TL
880.554 | 35.480.1404 | Tars dağıtıcı cinsi 2/6 ana max dbkaybı8,0tali17,5 | AD | 35,80 TL
880.554.D | 35.480.1404.D | DEMONTAJ Tars dağıtıcı cinsi 2/6 ana max dbkaybı8,0tali17,5 | AD | 1,00 TL
880.554.M | 35.480.1404.M | MONTAJ Tars dağıtıcı cinsi 2/6 ana max dbkaybı8,0tali17,5 | AD | 2,00 TL
880.555 | 35.480.1405 | Tars dağıtıcı cinsi 2/8 ana max dbkaybı9,5tali19,5 | AD | 40,50 TL
880.555.D | 35.480.1405.D | DEMONTAJ Tars dağıtıcı cinsi 2/8 ana max dbkaybı9,5tali19,5 | AD | 1,00 TL
880.555.M | 35.480.1405.M | MONTAJ Tars dağıtıcı cinsi 2/8 ana max dbkaybı9,5tali19,5 | AD | 2,00 TL
847.101 | 35.485.1001 | Redresör ve montajı 24 v. 20 a.e kadar | AD | 317,00 TL
847.101.D | 35.485.1001.D | DEMONTAJ Redresör ve montajı 24 v. 20 a.e kadar | AD | 13,90 TL
847.101.M | 35.485.1001.M | MONTAJ Redresör ve montajı 24 v. 20 a.e kadar | AD | 27,80 TL
847.102 | 35.485.1002 | Redresör ve montajı 24 v. 10 a.e kadar | AD | 256,00 TL
847.102.D | 35.485.1002.D | DEMONTAJ Redresör ve montajı 24 v. 10 a.e kadar | AD | 13,90 TL
847.102.M | 35.485.1002.M | MONTAJ Redresör ve montajı 24 v. 10 a.e kadar | AD | 27,80 TL
847.103 | 35.485.1003 | Redresör ve montajı 24 v. 5 a.e kadar | AD | 240,00 TL
847.103.D | 35.485.1003.D | DEMONTAJ Redresör ve montajı 24 v. 5 a.e kadar | AD | 13,90 TL
847.103.M | 35.485.1003.M | MONTAJ Redresör ve montajı 24 v. 5 a.e kadar | AD | 27,80 TL
847.104 | 35.485.1004 | Redresör ve montajı 24 v. 2 a.e kadar | AD | 162,00 TL
847.104.D | 35.485.1004.D | DEMONTAJ Redresör ve montajı 24 v. 2 a.e kadar | AD | 13,90 TL
847.104.M | 35.485.1004.M | MONTAJ Redresör ve montajı 24 v. 2 a.e kadar | AD | 27,80 TL
848.101 | 35.490.1101 | Duafon merkezi ve montajı 5 aboneli | AD | 248,00 TL
848.101.D | 35.490.1101.D | DEMONTAJ Duafon merkezi ve montajı 5 aboneli | AD | 16,85 TL
848.101.M | 35.490.1101.M | MONTAJ Duafon merkezi ve montajı 5 aboneli | AD | 33,70 TL
848.102 | 35.490.1102 | Duafon merkezi ve montajı 10 aboneli | AD | 300,00 TL
848.102.D | 35.490.1102.D | DEMONTAJ Duafon merkezi ve montajı 10 aboneli | AD | 16,85 TL
848.102.M | 35.490.1102.M | MONTAJ Duafon merkezi ve montajı 10 aboneli | AD | 33,70 TL
848.103 | 35.490.1103 | Duafon merkezi ve montajı 15 aboneli | AD | 385,00 TL
848.103.D | 35.490.1103.D | DEMONTAJ Duafon merkezi ve montajı 15 aboneli | AD | 16,85 TL
848.103.M | 35.490.1103.M | MONTAJ Duafon merkezi ve montajı 15 aboneli | AD | 33,70 TL
848.104 | 35.490.1104 | Duafon merkezi ve montajı 20 aboneli | AD | 480,00 TL
848.104.D | 35.490.1104.D | DEMONTAJ Duafon merkezi ve montajı 20 aboneli | AD | 16,85 TL
848.104.M | 35.490.1104.M | MONTAJ Duafon merkezi ve montajı 20 aboneli | AD | 33,70 TL
848.105 | 35.490.1105 | Duafon merkezi ve montajı 24 aboneli | AD | 531,00 TL
848.105.D | 35.490.1105.D | DEMONTAJ Duafon merkezi ve montajı 24 aboneli | AD | 16,85 TL
848.105.M | 35.490.1105.M | MONTAJ Duafon merkezi ve montajı 24 aboneli | AD | 33,70 TL
848.201 | 35.490.1200 | İlave duafon abonesi ve montajı | AD | 20,20 TL
848.201.D | 35.490.1200.D | DEMONTAJ İlave duafon abonesi ve montajı | AD | 2,23 TL
848.201.M | 35.490.1200.M | MONTAJ İlave duafon abonesi ve montajı | AD | 4,45 TL
848.301 | 35.490.1300 | Duafon tesisatı besleme hattı | MT | 5,05 TL
848.301.D | 35.490.1300.D | DEMONTAJ Duafon tesisatı besleme hattı | MT | 2,23 TL
848.301.M | 35.490.1300.M | MONTAJ Duafon tesisatı besleme hattı | MT | 4,45 TL
880.201 | 35.500.1001 | 1x2x0.8+0.8 j-y (st) yangın alarm kabloları | MT | 2,65 TL
880.201.D | 35.500.1001.D | DEMONTAJ 1x2x0.8+0.8 j-y (st) yangın alarm kabloları | MT | 0,60 TL
880.201.M | 35.500.1001.M | MONTAJ 1x2x0.8+0.8 j-y (st) yangın alarm kabloları | MT | 1,20 TL
880.202 | 35.500.1002 | 2x2x0.8+0.8 j-y (st) yangın alarm kabloları | MT | 3,05 TL
880.202.D | 35.500.1002.D | DEMONTAJ 2x2x0.8+0.8 j-y (st) yangın alarm kabloları | MT | 0,60 TL
880.202.M | 35.500.1002.M | MONTAJ 2x2x0.8+0.8 j-y (st) yangın alarm kabloları | MT | 1,20 TL
880.203 | 35.500.1003 | 3x2x0.8+0.8 j-y (st) yangın alarm kabloları | MT | 3,55 TL
880.203.D | 35.500.1003.D | DEMONTAJ 3x2x0.8+0.8 j-y (st) yangın alarm kabloları | MT | 0,60 TL
880.203.M | 35.500.1003.M | MONTAJ 3x2x0.8+0.8 j-y (st) yangın alarm kabloları | MT | 1,20 TL
880.204 | 35.500.1004 | 4x2x0.8+0.8 j-y (st) yangın alarm kabloları | MT | 4,40 TL
880.204.D | 35.500.1004.D | DEMONTAJ 4x2x0.8+0.8 j-y (st) yangın alarm kabloları | MT | 0,60 TL
880.204.M | 35.500.1004.M | MONTAJ 4x2x0.8+0.8 j-y (st) yangın alarm kabloları | MT | 1,20 TL
880.205 | 35.500.1005 | 5x2x0.8+0.8 j-y (st) yangın alarm kabloları | MT | 4,65 TL
880.205.D | 35.500.1005.D | DEMONTAJ 5x2x0.8+0.8 j-y (st) yangın alarm kabloları | MT | 0,60 TL
880.205.M | 35.500.1005.M | MONTAJ 5x2x0.8+0.8 j-y (st) yangın alarm kabloları | MT | 1,20 TL
880.206 | 35.500.1006 | 6x2x0.8+0.8 j-y (st) yangın alarm kabloları | MT | 5,20 TL
880.206.D | 35.500.1006.D | DEMONTAJ 6x2x0.8+0.8 j-y (st) yangın alarm kabloları | MT | 0,60 TL
880.206.M | 35.500.1006.M | MONTAJ 6x2x0.8+0.8 j-y (st) yangın alarm kabloları | MT | 1,20 TL
880.207 | 35.500.1007 | 8x2x0.8+0.8 j-y (st) yangın alarm kabloları | MT | 6,10 TL
880.207.D | 35.500.1007.D | DEMONTAJ 8x2x0.8+0.8 j-y (st) yangın alarm kabloları | MT | 0,60 TL
880.207.M | 35.500.1007.M | MONTAJ 8x2x0.8+0.8 j-y (st) yangın alarm kabloları | MT | 1,20 TL
880.208 | 35.500.1008 | 10x2x0.8+0.8 j-y (st) yangın alarm kabloları | MT | 7,30 TL
880.208.D | 35.500.1008.D | DEMONTAJ 10x2x0.8+0.8 j-y (st) yangın alarm kabloları | MT | 0,60 TL
880.208.M | 35.500.1008.M | MONTAJ 10x2x0.8+0.8 j-y (st) yangın alarm kabloları | MT | 1,20 TL
880.220 | 35.500.1009 | 1x2x1+1 j-y (st) yangın alarm kabloları | MT | 3,55 TL
880.220.D | 35.500.1009.D | DEMONTAJ 1x2x1+1 j-y (st) yangın alarm kabloları | MT | 0,60 TL
880.220.M | 35.500.1009.M | MONTAJ 1x2x1+1 j-y (st) yangın alarm kabloları | MT | 1,20 TL
880.221 | 35.500.1010 | 2x2x1+1 j-y (st) yangın alarm kabloları | MT | 4,45 TL
880.221.D | 35.500.1010.D | DEMONTAJ 2x2x1+1 j-y (st) yangın alarm kabloları | MT | 0,60 TL
880.221.M | 35.500.1010.M | MONTAJ 2x2x1+1 j-y (st) yangın alarm kabloları | MT | 1,20 TL
880.222 | 35.500.1011 | 3x2x1+1 j-y (st) yangın alarm kabloları | MT | 5,85 TL
880.222.D | 35.500.1011.D | DEMONTAJ 3x2x1+1 j-y (st) yangın alarm kabloları | MT | 0,60 TL
880.222.M | 35.500.1011.M | MONTAJ 3x2x1+1 j-y (st) yangın alarm kabloları | MT | 1,20 TL
880.223 | 35.500.1012 | 4x2x1+1 j-y (st) yangın alarm kabloları | MT | 6,80 TL
880.223.D | 35.500.1012.D | DEMONTAJ 4x2x1+1 j-y (st) yangın alarm kabloları | MT | 0,60 TL
880.223.M | 35.500.1012.M | MONTAJ 4x2x1+1 j-y (st) yangın alarm kabloları | MT | 1,20 TL
880.224 | 35.500.1013 | 5x2x1+1 j-y (st) yangın alarm kabloları | MT | 8,35 TL
880.224.D | 35.500.1013.D | DEMONTAJ 5x2x1+1 j-y (st) yangın alarm kabloları | MT | 0,60 TL
880.224.M | 35.500.1013.M | MONTAJ 5x2x1+1 j-y (st) yangın alarm kabloları | MT | 1,20 TL
880.225 | 35.500.1014 | 6x2x1+1 j-y (st) yangın alarm kabloları | MT | 9,65 TL
880.225.D | 35.500.1014.D | DEMONTAJ 6x2x1+1 j-y (st) yangın alarm kabloları | MT | 0,60 TL
880.225.M | 35.500.1014.M | MONTAJ 6x2x1+1 j-y (st) yangın alarm kabloları | MT | 1,20 TL
880.226 | 35.500.1015 | 8x2x1+1 j-y (st) yangın alarm kabloları | MT | 11,40 TL
880.226.D | 35.500.1015.D | DEMONTAJ 8x2x1+1 j-y (st) yangın alarm kabloları | MT | 0,60 TL
880.226.M | 35.500.1015.M | MONTAJ 8x2x1+1 j-y (st) yangın alarm kabloları | MT | 1,20 TL
880.227 | 35.500.1016 | 10x2x1+1 j-y (st) yangın alarm kabloları | MT | 14,60 TL
880.227.D | 35.500.1016.D | DEMONTAJ 10x2x1+1 j-y (st) yangın alarm kabloları | MT | 0,60 TL
880.227.M | 35.500.1016.M | MONTAJ 10x2x1+1 j-y (st) yangın alarm kabloları | MT | 1,20 TL
880.239 | 35.500.1017 | 1x2x1.5+1.5 j-y (st) yangın alarm kabloları | MT | 4,60 TL
880.239.D | 35.500.1017.D | DEMONTAJ 1x2x1.5+1.5 j-y (st) yangın alarm kabloları | MT | 0,60 TL
880.239.M | 35.500.1017.M | MONTAJ 1x2x1.5+1.5 j-y (st) yangın alarm kabloları | MT | 1,20 TL
880.240 | 35.500.1018 | 2x2x1.5+1.5 j-y (st) yangın alarm kabloları | MT | 6,20 TL
880.240.D | 35.500.1018.D | DEMONTAJ 2x2x1.5+1.5 j-y (st) yangın alarm kabloları | MT | 0,60 TL
880.240.M | 35.500.1018.M | MONTAJ 2x2x1.5+1.5 j-y (st) yangın alarm kabloları | MT | 1,20 TL
880.241 | 35.500.1019 | 3x2x1.5+1.5 j-y (st) yangın alarm kabloları | MT | 8,15 TL
880.241.D | 35.500.1019.D | DEMONTAJ 3x2x1.5+1.5 j-y (st) yangın alarm kabloları | MT | 0,60 TL
880.241.M | 35.500.1019.M | MONTAJ 3x2x1.5+1.5 j-y (st) yangın alarm kabloları | MT | 1,20 TL
880.242 | 35.500.1020 | 4x2x1.5+1.5 j-y (st) yangın alarm kabloları | MT | 10,30 TL
880.242.D | 35.500.1020.D | DEMONTAJ 4x2x1.5+1.5 j-y (st) yangın alarm kabloları | MT | 0,60 TL
880.242.M | 35.500.1020.M | MONTAJ 4x2x1.5+1.5 j-y (st) yangın alarm kabloları | MT | 1,20 TL
880.243 | 35.500.1021 | 5x2x1.5+1.5 j-y (st) yangın alarm kabloları | MT | 11,30 TL
880.243.D | 35.500.1021.D | DEMONTAJ 5x2x1.5+1.5 j-y (st) yangın alarm kabloları | MT | 0,60 TL
880.243.M | 35.500.1021.M | MONTAJ 5x2x1.5+1.5 j-y (st) yangın alarm kabloları | MT | 1,20 TL
880.244 | 35.500.1022 | 6x2x1.5+1.5 j-y (st) yangın alarm kabloları | MT | 12,60 TL
880.244.D | 35.500.1022.D | DEMONTAJ 6x2x1.5+1.5 j-y (st) yangın alarm kabloları | MT | 0,60 TL
880.244.M | 35.500.1022.M | MONTAJ 6x2x1.5+1.5 j-y (st) yangın alarm kabloları | MT | 1,20 TL
880.245 | 35.500.1023 | 8x2x1.5+1.5 j-y (st) yangın alarm kabloları | MT | 15,90 TL
880.245.D | 35.500.1023.D | DEMONTAJ 8x2x1.5+1.5 j-y (st) yangın alarm kabloları | MT | 0,60 TL
880.245.M | 35.500.1023.M | MONTAJ 8x2x1.5+1.5 j-y (st) yangın alarm kabloları | MT | 1,20 TL
880.246 | 35.500.1024 | 10x2x1.5+1.5 j-y (st) yangın alarm kabloları | MT | 19,80 TL
880.246.D | 35.500.1024.D | DEMONTAJ 10x2x1.5+1.5 j-y (st) yangın alarm kabloları | MT | 0,60 TL
880.246.M | 35.500.1024.M | MONTAJ 10x2x1.5+1.5 j-y (st) yangın alarm kabloları | MT | 1,20 TL
880.258 | 35.500.1025 | 1x2x2.5+2.5 j-y (st) yangın alarm kabloları | MT | 5,05 TL
880.258.D | 35.500.1025.D | DEMONTAJ 1x2x2.5+2.5 j-y (st) yangın alarm kabloları | MT | 0,60 TL
880.258.M | 35.500.1025.M | MONTAJ 1x2x2.5+2.5 j-y (st) yangın alarm kabloları | MT | 1,20 TL
880.259 | 35.500.1026 | 2x2x2.5+2.5 j-y (st) yangın alarm kabloları | MT | 8,35 TL
880.259.D | 35.500.1026.D | DEMONTAJ 2x2x2.5+2.5 j-y (st) yangın alarm kabloları | MT | 0,60 TL
880.259.M | 35.500.1026.M | MONTAJ 2x2x2.5+2.5 j-y (st) yangın alarm kabloları | MT | 1,20 TL
880.260 | 35.500.1027 | 3x2x2.5+2.5 j-y (st) yangın alarm kabloları | MT | 11,30 TL
880.260.D | 35.500.1027.D | DEMONTAJ 3x2x2.5+2.5 j-y (st) yangın alarm kabloları | MT | 0,60 TL
880.260.M | 35.500.1027.M | MONTAJ 3x2x2.5+2.5 j-y (st) yangın alarm kabloları | MT | 1,20 TL
880.261 | 35.500.1028 | 4x2x2.5+2.5 j-y (st) yangın alarm kabloları | MT | 14,90 TL
880.261.D | 35.500.1028.D | DEMONTAJ 4x2x2.5+2.5 j-y (st) yangın alarm kabloları | MT | 0,60 TL
880.261.M | 35.500.1028.M | MONTAJ 4x2x2.5+2.5 j-y (st) yangın alarm kabloları | MT | 1,20 TL
880.262 | 35.500.1029 | 5x2x2.5+2.5 j-y (st) yangın alarm kabloları | MT | 17,60 TL
880.262.D | 35.500.1029.D | DEMONTAJ 5x2x2.5+2.5 j-y (st) yangın alarm kabloları | MT | 0,60 TL
880.262.M | 35.500.1029.M | MONTAJ 5x2x2.5+2.5 j-y (st) yangın alarm kabloları | MT | 1,20 TL
880.263 | 35.500.1030 | 6x2x2.5+2.5 j-y (st) yangın alarm kabloları | MT | 22,70 TL
880.263.D | 35.500.1030.D | DEMONTAJ 6x2x2.5+2.5 j-y (st) yangın alarm kabloları | MT | 0,60 TL
880.263.M | 35.500.1030.M | MONTAJ 6x2x2.5+2.5 j-y (st) yangın alarm kabloları | MT | 1,20 TL
880.264 | 35.500.1031 | 8x2x2.5+2.5 j-y (st) yangın alarm kabloları | MT | 28,10 TL
880.264.D | 35.500.1031.D | DEMONTAJ 8x2x2.5+2.5 j-y (st) yangın alarm kabloları | MT | 0,60 TL
880.264.M | 35.500.1031.M | MONTAJ 8x2x2.5+2.5 j-y (st) yangın alarm kabloları | MT | 1,20 TL
880.265 | 35.500.1032 | 10x2x2.5+2.5 j-y (st) yangın alarm kabloları | MT | 35,60 TL
880.265.D | 35.500.1032.D | DEMONTAJ 10x2x2.5+2.5 j-y (st) yangın alarm kabloları | MT | 0,60 TL
880.265.M | 35.500.1032.M | MONTAJ 10x2x2.5+2.5 j-y (st) yangın alarm kabloları | MT | 1,20 TL
880.390/1 | 35.500.2101 | LIYCY, LIYC2Y sinyal kablosu 2x0.14 mm2 | MT | 1,20 TL
880.390/1.D | 35.500.2101.D | DEMONTAJ LIYCY, LIYC2Y sinyal kablosu 2x0.14 mm2 | MT | 0,33 TL
880.390/1.M | 35.500.2101.M | MONTAJ LIYCY, LIYC2Y sinyal kablosu 2x0.14 mm2 | MT | 0,65 TL
880.390/10 | 35.500.2102 | LIYCY, LIYC2Y sinyal kablosu 12x0.14 mm2 | MT | 3,70 TL
880.390/10.D | 35.500.2102.D | DEMONTAJ LIYCY, LIYC2Y sinyal kablosu 12x0.14 mm2 | MT | 0,33 TL
880.390/10.M | 35.500.2102.M | MONTAJ LIYCY, LIYC2Y sinyal kablosu 12x0.14 mm2 | MT | 0,65 TL
880.390/11 | 35.500.2103 | LIYCY, LIYC2Y sinyal kablosu 14x0.14 mm2 | MT | 4,05 TL
880.390/11.D | 35.500.2103.D | DEMONTAJ LIYCY, LIYC2Y sinyal kablosu 14x0.14 mm2 | MT | 0,33 TL
880.390/11.M | 35.500.2103.M | MONTAJ LIYCY, LIYC2Y sinyal kablosu 14x0.14 mm2 | MT | 0,65 TL
880.390/12 | 35.500.2104 | LIYCY, LIYC2Y sinyal kablosu 16x0.14 mm2 | MT | 4,25 TL
880.390/12.D | 35.500.2104.D | DEMONTAJ LIYCY, LIYC2Y sinyal kablosu 16x0.14 mm2 | MT | 0,33 TL
880.390/12.M | 35.500.2104.M | MONTAJ LIYCY, LIYC2Y sinyal kablosu 16x0.14 mm2 | MT | 0,65 TL
880.390/13 | 35.500.2105 | LIYCY, LIYC2Y sinyal kablosu 18x0.14 mm2 | MT | 4,75 TL
880.390/13.D | 35.500.2105.D | DEMONTAJ LIYCY, LIYC2Y sinyal kablosu 18x0.14 mm2 | MT | 0,33 TL
880.390/13.M | 35.500.2105.M | MONTAJ LIYCY, LIYC2Y sinyal kablosu 18x0.14 mm2 | MT | 0,65 TL
880.390/14 | 35.500.2106 | LIYCY, LIYC2Y sinyal kablosu 20x0.14 mm2 | MT | 5,35 TL
880.390/14.D | 35.500.2106.D | DEMONTAJ LIYCY, LIYC2Y sinyal kablosu 20x0.14 mm2 | MT | 0,33 TL
880.390/14.M | 35.500.2106.M | MONTAJ LIYCY, LIYC2Y sinyal kablosu 20x0.14 mm2 | MT | 0,65 TL
880.390/15 | 35.500.2107 | LIYCY, LIYC2Y sinyal kablosu 25x0.14 mm2 | MT | 6,15 TL
880.390/15.D | 35.500.2107.D | DEMONTAJ LIYCY, LIYC2Y sinyal kablosu 25x0.14 mm2 | MT | 0,33 TL
880.390/15.M | 35.500.2107.M | MONTAJ LIYCY, LIYC2Y sinyal kablosu 25x0.14 mm2 | MT | 0,65 TL
880.390/2 | 35.500.2108 | LIYCY, LIYC2Y sinyal kablosu 3x0.14 mm2 | MT | 1,90 TL
880.390/2.D | 35.500.2108.D | DEMONTAJ LIYCY, LIYC2Y sinyal kablosu 3x0.14 mm2 | MT | 0,33 TL
880.390/2.M | 35.500.2108.M | MONTAJ LIYCY, LIYC2Y sinyal kablosu 3x0.14 mm2 | MT | 0,65 TL
880.390/3 | 35.500.2109 | LIYCY, LIYC2Y sinyal kablosu 4x0.14 mm2 | MT | 2,10 TL
880.390/3.D | 35.500.2109.D | DEMONTAJ LIYCY, LIYC2Y sinyal kablosu 4x0.14 mm2 | MT | 0,33 TL
880.390/3.M | 35.500.2109.M | MONTAJ LIYCY, LIYC2Y sinyal kablosu 4x0.14 mm2 | MT | 0,65 TL
880.390/4 | 35.500.2110 | LIYCY, LIYC2Y sinyal kablosu 5x0.14 mm2 | MT | 2,15 TL
880.390/4.D | 35.500.2110.D | DEMONTAJ LIYCY, LIYC2Y sinyal kablosu 5x0.14 mm2 | MT | 0,33 TL
880.390/4.M | 35.500.2110.M | MONTAJ LIYCY, LIYC2Y sinyal kablosu 5x0.14 mm2 | MT | 0,65 TL
880.390/5 | 35.500.2111 | LIYCY, LIYC2Y sinyal kablosu 6x0.14 mm2 | MT | 2,50 TL
880.390/5.D | 35.500.2111.D | DEMONTAJ LIYCY, LIYC2Y sinyal kablosu 6x0.14 mm2 | MT | 0,33 TL
880.390/5.M | 35.500.2111.M | MONTAJ LIYCY, LIYC2Y sinyal kablosu 6x0.14 mm2 | MT | 0,65 TL
880.390/6 | 35.500.2112 | LIYCY, LIYC2Y sinyal kablosu 7x0.14 mm2 | MT | 2,65 TL
880.390/6.D | 35.500.2112.D | DEMONTAJ LIYCY, LIYC2Y sinyal kablosu 7x0.14 mm2 | MT | 0,33 TL
880.390/6.M | 35.500.2112.M | MONTAJ LIYCY, LIYC2Y sinyal kablosu 7x0.14 mm2 | MT | 0,65 TL
880.390/7 | 35.500.2113 | LIYCY, LIYC2Y sinyal kablosu 8x0.14 mm2 | MT | 3,15 TL
880.390/7.D | 35.500.2113.D | DEMONTAJ LIYCY, LIYC2Y sinyal kablosu 8x0.14 mm2 | MT | 0,33 TL
880.390/7.M | 35.500.2113.M | MONTAJ LIYCY, LIYC2Y sinyal kablosu 8x0.14 mm2 | MT | 0,65 TL
880.390/8 | 35.500.2114 | LIYCY, LIYC2Y sinyal kablosu 9x0.14 mm2 | MT | 3,30 TL
880.390/8.D | 35.500.2114.D | DEMONTAJ LIYCY, LIYC2Y sinyal kablosu 9x0.14 mm2 | MT | 0,33 TL
880.390/8.M | 35.500.2114.M | MONTAJ LIYCY, LIYC2Y sinyal kablosu 9x0.14 mm2 | MT | 0,65 TL
880.390/9 | 35.500.2115 | LIYCY, LIYC2Y sinyal kablosu 10x0.14 mm2 | MT | 3,35 TL
880.390/9.D | 35.500.2115.D | DEMONTAJ LIYCY, LIYC2Y sinyal kablosu 10x0.14 mm2 | MT | 0,33 TL
880.390/9.M | 35.500.2115.M | MONTAJ LIYCY, LIYC2Y sinyal kablosu 10x0.14 mm2 | MT | 0,65 TL
880.391/1 | 35.500.2116 | LIYCY, LIYC2Y sinyal kablosu 2x0.25 mm2 | MT | 1,50 TL
880.391/1.D | 35.500.2116.D | DEMONTAJ LIYCY, LIYC2Y sinyal kablosu 2x0.25 mm2 | MT | 0,33 TL
880.391/1.M | 35.500.2116.M | MONTAJ LIYCY, LIYC2Y sinyal kablosu 2x0.25 mm2 | MT | 0,65 TL
880.391/10 | 35.500.2117 | LIYCY, LIYC2Y sinyal kablosu 14x0.25 mm2 | MT | 4,75 TL
880.391/10.D | 35.500.2117.D | DEMONTAJ LIYCY, LIYC2Y sinyal kablosu 14x0.25 mm2 | MT | 0,33 TL
880.391/10.M | 35.500.2117.M | MONTAJ LIYCY, LIYC2Y sinyal kablosu 14x0.25 mm2 | MT | 0,65 TL
880.391/11 | 35.500.2118 | LIYCY, LIYC2Y sinyal kablosu 16x0.25 mm2 | MT | 5,35 TL
880.391/11.D | 35.500.2118.D | DEMONTAJ LIYCY, LIYC2Y sinyal kablosu 16x0.25 mm2 | MT | 0,33 TL
880.391/11.M | 35.500.2118.M | MONTAJ LIYCY, LIYC2Y sinyal kablosu 16x0.25 mm2 | MT | 0,65 TL
880.391/12 | 35.500.2119 | LIYCY, LIYC2Y sinyal kablosu 18x0.25 mm2 | MT | 6,05 TL
880.391/12.D | 35.500.2119.D | DEMONTAJ LIYCY, LIYC2Y sinyal kablosu 18x0.25 mm2 | MT | 0,33 TL
880.391/12.M | 35.500.2119.M | MONTAJ LIYCY, LIYC2Y sinyal kablosu 18x0.25 mm2 | MT | 0,65 TL
880.391/13 | 35.500.2120 | LIYCY, LIYC2Y sinyal kablosu 20x0.25 mm2 | MT | 6,75 TL
880.391/13.D | 35.500.2120.D | DEMONTAJ LIYCY, LIYC2Y sinyal kablosu 20x0.25 mm2 | MT | 0,33 TL
880.391/13.M | 35.500.2120.M | MONTAJ LIYCY, LIYC2Y sinyal kablosu 20x0.25 mm2 | MT | 0,65 TL
880.391/14 | 35.500.2121 | LIYCY, LIYC2Y sinyal kablosu 25x0.25 mm2 | MT | 7,75 TL
880.391/14.D | 35.500.2121.D | DEMONTAJ LIYCY, LIYC2Y sinyal kablosu 25x0.25 mm2 | MT | 0,33 TL
880.391/14.M | 35.500.2121.M | MONTAJ LIYCY, LIYC2Y sinyal kablosu 25x0.25 mm2 | MT | 0,65 TL
880.391/2 | 35.500.2122 | LIYCY, LIYC2Y sinyal kablosu 3x0.25 mm2 | MT | 1,90 TL
880.391/2.D | 35.500.2122.D | DEMONTAJ LIYCY, LIYC2Y sinyal kablosu 3x0.25 mm2 | MT | 0,33 TL
880.391/2.M | 35.500.2122.M | MONTAJ LIYCY, LIYC2Y sinyal kablosu 3x0.25 mm2 | MT | 0,65 TL
880.391/3 | 35.500.2123 | LIYCY, LIYC2Y sinyal kablosu 4x0.25 mm2 | MT | 2,10 TL
880.391/3.D | 35.500.2123.D | DEMONTAJ LIYCY, LIYC2Y sinyal kablosu 4x0.25 mm2 | MT | 0,33 TL
880.391/3.M | 35.500.2123.M | MONTAJ LIYCY, LIYC2Y sinyal kablosu 4x0.25 mm2 | MT | 0,65 TL
880.391/4 | 35.500.2124 | LIYCY, LIYC2Y sinyal kablosu 5x0.25 mm2 | MT | 2,65 TL
880.391/4.D | 35.500.2124.D | DEMONTAJ LIYCY, LIYC2Y sinyal kablosu 5x0.25 mm2 | MT | 0,33 TL
880.391/4.M | 35.500.2124.M | MONTAJ LIYCY, LIYC2Y sinyal kablosu 5x0.25 mm2 | MT | 0,65 TL
880.391/5 | 35.500.2125 | LIYCY, LIYC2Y sinyal kablosu 6x0.25 mm2 | MT | 2,95 TL
880.391/5.D | 35.500.2125.D | DEMONTAJ LIYCY, LIYC2Y sinyal kablosu 6x0.25 mm2 | MT | 0,33 TL
880.391/5.M | 35.500.2125.M | MONTAJ LIYCY, LIYC2Y sinyal kablosu 6x0.25 mm2 | MT | 0,65 TL
880.391/6 | 35.500.2126 | LIYCY, LIYC2Y sinyal kablosu 7x0.25 mm2 | MT | 3,15 TL
880.391/6.D | 35.500.2126.D | DEMONTAJ LIYCY, LIYC2Y sinyal kablosu 7x0.25 mm2 | MT | 0,33 TL
880.391/6.M | 35.500.2126.M | MONTAJ LIYCY, LIYC2Y sinyal kablosu 7x0.25 mm2 | MT | 0,65 TL
880.391/7 | 35.500.2127 | LIYCY, LIYC2Y sinyal kablosu 8x0.25 mm2 | MT | 3,30 TL
880.391/7.D | 35.500.2127.D | DEMONTAJ LIYCY, LIYC2Y sinyal kablosu 8x0.25 mm2 | MT | 0,33 TL
880.391/7.M | 35.500.2127.M | MONTAJ LIYCY, LIYC2Y sinyal kablosu 8x0.25 mm2 | MT | 0,65 TL
880.391/8 | 35.500.2128 | LIYCY, LIYC2Y sinyal kablosu 10x0.25 mm2 | MT | 3,95 TL
880.391/8.D | 35.500.2128.D | DEMONTAJ LIYCY, LIYC2Y sinyal kablosu 10x0.25 mm2 | MT | 0,33 TL
880.391/8.M | 35.500.2128.M | MONTAJ LIYCY, LIYC2Y sinyal kablosu 10x0.25 mm2 | MT | 0,65 TL
880.391/9 | 35.500.2129 | LIYCY, LIYC2Y sinyal kablosu 12x0.25 mm2 | MT | 4,25 TL
880.391/9.D | 35.500.2129.D | DEMONTAJ LIYCY, LIYC2Y sinyal kablosu 12x0.25 mm2 | MT | 0,33 TL
880.391/9.M | 35.500.2129.M | MONTAJ LIYCY, LIYC2Y sinyal kablosu 12x0.25 mm2 | MT | 0,65 TL
880.392/1 | 35.500.2130 | LIYCY, LIYC2Y sinyal kablosu 2x0 34 mm2 | MT | 2,15 TL
880.392/1.D | 35.500.2130.D | DEMONTAJ LIYCY, LIYC2Y sinyal kablosu 2x0 34 mm2 | MT | 0,42 TL
880.392/1.M | 35.500.2130.M | MONTAJ LIYCY, LIYC2Y sinyal kablosu 2x0 34 mm2 | MT | 0,85 TL
880.392/10 | 35.500.2131 | LIYCY, LIYC2Y sinyal kablosu 14x0.34 mm2 | MT | 6,05 TL
880.392/10.D | 35.500.2131.D | DEMONTAJ LIYCY, LIYC2Y sinyal kablosu 14x0.34 mm2 | MT | 0,42 TL
880.392/10.M | 35.500.2131.M | MONTAJ LIYCY, LIYC2Y sinyal kablosu 14x0.34 mm2 | MT | 0,85 TL
880.392/11 | 35.500.2132 | LIYCY, LIYC2Y sinyal kablosu 16x0.34 mm2 | MT | 6,80 TL
880.392/11.D | 35.500.2132.D | DEMONTAJ LIYCY, LIYC2Y sinyal kablosu 16x0.34 mm2 | MT | 0,42 TL
880.392/11.M | 35.500.2132.M | MONTAJ LIYCY, LIYC2Y sinyal kablosu 16x0.34 mm2 | MT | 0,85 TL
880.392/12 | 35.500.2133 | LIYCY, LIYC2Y sinyal kablosu 18x0.34 mm2 | MT | 7,50 TL
880.392/12.D | 35.500.2133.D | DEMONTAJ LIYCY, LIYC2Y sinyal kablosu 18x0.34 mm2 | MT | 0,42 TL
880.392/12.M | 35.500.2133.M | MONTAJ LIYCY, LIYC2Y sinyal kablosu 18x0.34 mm2 | MT | 0,85 TL
880.392/13 | 35.500.2134 | LIYCY, LIYC2Y sinyal kablosu 20x0.34 mm2 | MT | 8,10 TL
880.392/13.D | 35.500.2134.D | DEMONTAJ LIYCY, LIYC2Y sinyal kablosu 20x0.34 mm2 | MT | 0,42 TL
880.392/13.M | 35.500.2134.M | MONTAJ LIYCY, LIYC2Y sinyal kablosu 20x0.34 mm2 | MT | 0,85 TL
880.392/14 | 35.500.2135 | LIYCY, LIYC2Y sinyal kablosu 25x0.34 mm2 | MT | 9,70 TL
880.392/14.D | 35.500.2135.D | DEMONTAJ LIYCY, LIYC2Y sinyal kablosu 25x0.34 mm2 | MT | 0,42 TL
880.392/14.M | 35.500.2135.M | MONTAJ LIYCY, LIYC2Y sinyal kablosu 25x0.34 mm2 | MT | 0,85 TL
880.392/2 | 35.500.2136 | LIYCY, LIYC2Y sinyal kablosu 3x0.34 mm2 | MT | 2,15 TL
880.392/2.D | 35.500.2136.D | DEMONTAJ LIYCY, LIYC2Y sinyal kablosu 3x0.34 mm2 | MT | 0,42 TL
880.392/2.M | 35.500.2136.M | MONTAJ LIYCY, LIYC2Y sinyal kablosu 3x0.34 mm2 | MT | 0,85 TL
880.392/3 | 35.500.2137 | LIYCY, LIYC2Y sinyal kablosu 4x0.34 mm2 | MT | 2,70 TL
880.392/3.D | 35.500.2137.D | DEMONTAJ LIYCY, LIYC2Y sinyal kablosu 4x0.34 mm2 | MT | 0,42 TL
880.392/3.M | 35.500.2137.M | MONTAJ LIYCY, LIYC2Y sinyal kablosu 4x0.34 mm2 | MT | 0,85 TL
880.392/4 | 35.500.2138 | LIYCY, LIYC2Y sinyal kablosu 5x0.34 mm2 | MT | 3,20 TL
880.392/4.D | 35.500.2138.D | DEMONTAJ LIYCY, LIYC2Y sinyal kablosu 5x0.34 mm2 | MT | 0,42 TL
880.392/4.M | 35.500.2138.M | MONTAJ LIYCY, LIYC2Y sinyal kablosu 5x0.34 mm2 | MT | 0,85 TL
880.392/5 | 35.500.2139 | LIYCY, LIYC2Y sinyal kablosu 6x0.34 mm2 | MT | 3,35 TL
880.392/5.D | 35.500.2139.D | DEMONTAJ LIYCY, LIYC2Y sinyal kablosu 6x0.34 mm2 | MT | 0,42 TL
880.392/5.M | 35.500.2139.M | MONTAJ LIYCY, LIYC2Y sinyal kablosu 6x0.34 mm2 | MT | 0,85 TL
880.392/6 | 35.500.2140 | LIYCY, LIYC2Y sinyal kablosu 7x0.34 mm2 | MT | 3,65 TL
880.392/6.D | 35.500.2140.D | DEMONTAJ LIYCY, LIYC2Y sinyal kablosu 7x0.34 mm2 | MT | 0,42 TL
880.392/6.M | 35.500.2140.M | MONTAJ LIYCY, LIYC2Y sinyal kablosu 7x0.34 mm2 | MT | 0,85 TL
880.392/7 | 35.500.2141 | LIYCY, LIYC2Y sinyal kablosu 8x0.34 mm2 | MT | 4,10 TL
880.392/7.D | 35.500.2141.D | DEMONTAJ LIYCY, LIYC2Y sinyal kablosu 8x0.34 mm2 | MT | 0,42 TL
880.392/7.M | 35.500.2141.M | MONTAJ LIYCY, LIYC2Y sinyal kablosu 8x0.34 mm2 | MT | 0,85 TL
880.392/8 | 35.500.2142 | LIYCY, LIYC2Y sinyal kablosu 10x0.34 mm2 | MT | 4,85 TL
880.392/8.D | 35.500.2142.D | DEMONTAJ LIYCY, LIYC2Y sinyal kablosu 10x0.34 mm2 | MT | 0,42 TL
880.392/8.M | 35.500.2142.M | MONTAJ LIYCY, LIYC2Y sinyal kablosu 10x0.34 mm2 | MT | 0,85 TL
880.392/9 | 35.500.2143 | LIYCY, LIYC2Y sinyal kablosu 12x0.34 mm2 | MT | 5,40 TL
880.392/9.D | 35.500.2143.D | DEMONTAJ LIYCY, LIYC2Y sinyal kablosu 12x0.34 mm2 | MT | 0,42 TL
880.392/9.M | 35.500.2143.M | MONTAJ LIYCY, LIYC2Y sinyal kablosu 12x0.34 mm2 | MT | 0,85 TL
880.393/1 | 35.500.2144 | LIYCY, LIYC2Y sinyal kablosu 2x0.50 mm2 | MT | 2,20 TL
880.393/1.D | 35.500.2144.D | DEMONTAJ LIYCY, LIYC2Y sinyal kablosu 2x0.50 mm2 | MT | 0,42 TL
880.393/1.M | 35.500.2144.M | MONTAJ LIYCY, LIYC2Y sinyal kablosu 2x0.50 mm2 | MT | 0,85 TL
880.393/2 | 35.500.2145 | LIYCY, LIYC2Y sinyal kablosu 3x0.50 mm2 | MT | 2,45 TL
880.393/2.D | 35.500.2145.D | DEMONTAJ LIYCY, LIYC2Y sinyal kablosu 3x0.50 mm2 | MT | 0,42 TL
880.393/2.M | 35.500.2145.M | MONTAJ LIYCY, LIYC2Y sinyal kablosu 3x0.50 mm2 | MT | 0,85 TL
880.393/3 | 35.500.2146 | LIYCY, LIYC2Y sinyal kablosu 4x0.50 mm2 | MT | 2,90 TL
880.393/3.D | 35.500.2146.D | DEMONTAJ LIYCY, LIYC2Y sinyal kablosu 4x0.50 mm2 | MT | 0,42 TL
880.393/3.M | 35.500.2146.M | MONTAJ LIYCY, LIYC2Y sinyal kablosu 4x0.50 mm2 | MT | 0,85 TL
880.393/4 | 35.500.2147 | LIYCY, LIYC2Y sinyal kablosu 5x0.50 mm2 | MT | 3,30 TL
880.393/4.D | 35.500.2147.D | DEMONTAJ LIYCY, LIYC2Y sinyal kablosu 5x0.50 mm2 | MT | 0,42 TL
880.393/4.M | 35.500.2147.M | MONTAJ LIYCY, LIYC2Y sinyal kablosu 5x0.50 mm2 | MT | 0,85 TL
880.393/5 | 35.500.2148 | LIYCY, LIYC2Y sinyal kablosu 6x0.50 mm2 | MT | 3,80 TL
880.393/5.D | 35.500.2148.D | DEMONTAJ LIYCY, LIYC2Y sinyal kablosu 6x0.50 mm2 | MT | 0,42 TL
880.393/5.M | 35.500.2148.M | MONTAJ LIYCY, LIYC2Y sinyal kablosu 6x0.50 mm2 | MT | 0,85 TL
880.393/6 | 35.500.2149 | LIYCY, LIYC2Y sinyal kablosu 7x0.50 mm2 | MT | 4,00 TL
880.393/6.D | 35.500.2149.D | DEMONTAJ LIYCY, LIYC2Y sinyal kablosu 7x0.50 mm2 | MT | 0,42 TL
880.393/6.M | 35.500.2149.M | MONTAJ LIYCY, LIYC2Y sinyal kablosu 7x0.50 mm2 | MT | 0,85 TL
880.393/7 | 35.500.2150 | LIYCY, LIYC2Y sinyal kablosu 8x0.50 mm2 | MT | 4,45 TL
880.393/7.D | 35.500.2150.D | DEMONTAJ LIYCY, LIYC2Y sinyal kablosu 8x0.50 mm2 | MT | 0,42 TL
880.393/7.M | 35.500.2150.M | MONTAJ LIYCY, LIYC2Y sinyal kablosu 8x0.50 mm2 | MT | 0,85 TL
880.393/8 | 35.500.2151 | LIYCY, LIYC2Y sinyal kablosu 9x0.50 mm2 | MT | 4,75 TL
880.393/8.D | 35.500.2151.D | DEMONTAJ LIYCY, LIYC2Y sinyal kablosu 9x0.50 mm2 | MT | 0,42 TL
880.393/8.M | 35.500.2151.M | MONTAJ LIYCY, LIYC2Y sinyal kablosu 9x0.50 mm2 | MT | 0,85 TL
880.393/9 | 35.500.2152 | LIYCY, LIYC2Y sinyal kablosu 10x0.50 mm2 | MT | 5,40 TL
880.393/9.D | 35.500.2152.D | DEMONTAJ LIYCY, LIYC2Y sinyal kablosu 10x0.50 mm2 | MT | 0,42 TL
880.393/9.M | 35.500.2152.M | MONTAJ LIYCY, LIYC2Y sinyal kablosu 10x0.50 mm2 | MT | 0,85 TL
880.393/10 | 35.500.2153 | LIYCY, LIYC2Y sinyal kablosu 12x0.50 mm2 | MT | 6,10 TL
880.393/10.D | 35.500.2153.D | DEMONTAJ LIYCY, LIYC2Y sinyal kablosu 12x0.50 mm2 | MT | 0,42 TL
880.393/10.M | 35.500.2153.M | MONTAJ LIYCY, LIYC2Y sinyal kablosu 12x0.50 mm2 | MT | 0,85 TL
880.393/11 | 35.500.2154 | LIYCY, LIYC2Y sinyal kablosu 14x0.50 mm2 | MT | 7,00 TL
880.393/11.D | 35.500.2154.D | DEMONTAJ LIYCY, LIYC2Y sinyal kablosu 14x0.50 mm2 | MT | 0,42 TL
880.393/11.M | 35.500.2154.M | MONTAJ LIYCY, LIYC2Y sinyal kablosu 14x0.50 mm2 | MT | 0,85 TL
880.393/12 | 35.500.2155 | LIYCY, LIYC2Y sinyal kablosu 16x0.50 mm2 | MT | 7,85 TL
880.393/12.D | 35.500.2155.D | DEMONTAJ LIYCY, LIYC2Y sinyal kablosu 16x0.50 mm2 | MT | 0,42 TL
880.393/12.M | 35.500.2155.M | MONTAJ LIYCY, LIYC2Y sinyal kablosu 16x0.50 mm2 | MT | 0,85 TL
880.393/13 | 35.500.2156 | LIYCY, LIYC2Y sinyal kablosu 18x0.50 mm2 | MT | 8,45 TL
880.393/13.D | 35.500.2156.D | DEMONTAJ LIYCY, LIYC2Y sinyal kablosu 18x0.50 mm2 | MT | 0,42 TL
880.393/13.M | 35.500.2156.M | MONTAJ LIYCY, LIYC2Y sinyal kablosu 18x0.50 mm2 | MT | 0,85 TL
880.393/14 | 35.500.2157 | LIYCY, LIYC2Y sinyal kablosu 20x0.50 mm2 | MT | 9,30 TL
880.393/14.D | 35.500.2157.D | DEMONTAJ LIYCY, LIYC2Y sinyal kablosu 20x0.50 mm2 | MT | 0,42 TL
880.393/14.M | 35.500.2157.M | MONTAJ LIYCY, LIYC2Y sinyal kablosu 20x0.50 mm2 | MT | 0,85 TL
880.393/15 | 35.500.2158 | LIYCY, LIYC2Y sinyal kablosu 25x0.50 mm2 | MT | 11,20 TL
880.393/15.D | 35.500.2158.D | DEMONTAJ LIYCY, LIYC2Y sinyal kablosu 25x0.50 mm2 | MT | 0,42 TL
880.393/15.M | 35.500.2158.M | MONTAJ LIYCY, LIYC2Y sinyal kablosu 25x0.50 mm2 | MT | 0,85 TL
880.394/1 | 35.500.2159 | LIYCY, LIYC2Y sinyal kablosu 2x0.75 mm2 | MT | 2,45 TL
880.394/1.D | 35.500.2159.D | DEMONTAJ LIYCY, LIYC2Y sinyal kablosu 2x0.75 mm2 | MT | 0,42 TL
880.394/1.M | 35.500.2159.M | MONTAJ LIYCY, LIYC2Y sinyal kablosu 2x0.75 mm2 | MT | 0,85 TL
880.394/2 | 35.500.2160 | LIYCY, LIYC2Y sinyal kablosu 3x0.75 mm2 | MT | 3,00 TL
880.394/2.D | 35.500.2160.D | DEMONTAJ LIYCY, LIYC2Y sinyal kablosu 3x0.75 mm2 | MT | 0,42 TL
880.394/2.M | 35.500.2160.M | MONTAJ LIYCY, LIYC2Y sinyal kablosu 3x0.75 mm2 | MT | 0,85 TL
880.394/3 | 35.500.2161 | LIYCY, LIYC2Y sinyal kablosu 4x0.75 mm2 | MT | 3,55 TL
880.394/3.D | 35.500.2161.D | DEMONTAJ LIYCY, LIYC2Y sinyal kablosu 4x0.75 mm2 | MT | 0,42 TL
880.394/3.M | 35.500.2161.M | MONTAJ LIYCY, LIYC2Y sinyal kablosu 4x0.75 mm2 | MT | 0,85 TL
880.394/4 | 35.500.2162 | LIYCY, LIYC2Y sinyal kablosu 5x0.75 mm2 | MT | 3,95 TL
880.394/4.D | 35.500.2162.D | DEMONTAJ LIYCY, LIYC2Y sinyal kablosu 5x0.75 mm2 | MT | 0,42 TL
880.394/4.M | 35.500.2162.M | MONTAJ LIYCY, LIYC2Y sinyal kablosu 5x0.75 mm2 | MT | 0,85 TL
880.394/5 | 35.500.2163 | LIYCY, LIYC2Y sinyal kablosu 6x0.75 mm2 | MT | 4,60 TL
880.394/5.D | 35.500.2163.D | DEMONTAJ LIYCY, LIYC2Y sinyal kablosu 6x0.75 mm2 | MT | 0,42 TL
880.394/5.M | 35.500.2163.M | MONTAJ LIYCY, LIYC2Y sinyal kablosu 6x0.75 mm2 | MT | 0,85 TL
880.394/6 | 35.500.2164 | LIYCY, LIYC2Y sinyal kablosu 7x0.75 mm2 | MT | 5,10 TL
880.394/6.D | 35.500.2164.D | DEMONTAJ LIYCY, LIYC2Y sinyal kablosu 7x0.75 mm2 | MT | 0,42 TL
880.394/6.M | 35.500.2164.M | MONTAJ LIYCY, LIYC2Y sinyal kablosu 7x0.75 mm2 | MT | 0,85 TL
880.394/7 | 35.500.2165 | LIYCY, LIYC2Y sinyal kablosu 8x0.75 mm2 | MT | 5,70 TL
880.394/7.D | 35.500.2165.D | DEMONTAJ LIYCY, LIYC2Y sinyal kablosu 8x0.75 mm2 | MT | 0,42 TL
880.394/7.M | 35.500.2165.M | MONTAJ LIYCY, LIYC2Y sinyal kablosu 8x0.75 mm2 | MT | 0,85 TL
880.394/8 | 35.500.2166 | LIYCY, LIYC2Y sinyal kablosu 9x0.75 mm2 | MT | 5,90 TL
880.394/8.D | 35.500.2166.D | DEMONTAJ LIYCY, LIYC2Y sinyal kablosu 9x0.75 mm2 | MT | 0,42 TL
880.394/8.M | 35.500.2166.M | MONTAJ LIYCY, LIYC2Y sinyal kablosu 9x0.75 mm2 | MT | 0,85 TL
880.394/9 | 35.500.2167 | LIYCY, LIYC2Y sinyal kablosu 10x0.75 mm2 | MT | 6,65 TL
880.394/9.D | 35.500.2167.D | DEMONTAJ LIYCY, LIYC2Y sinyal kablosu 10x0.75 mm2 | MT | 0,42 TL
880.394/9.M | 35.500.2167.M | MONTAJ LIYCY, LIYC2Y sinyal kablosu 10x0.75 mm2 | MT | 0,85 TL
880.394/10 | 35.500.2168 | LIYCY, LIYC2Y sinyal kablosu 12x0.75 mm2 | MT | 8,00 TL
880.394/10.D | 35.500.2168.D | DEMONTAJ LIYCY, LIYC2Y sinyal kablosu 12x0.75 mm2 | MT | 0,42 TL
880.394/10.M | 35.500.2168.M | MONTAJ LIYCY, LIYC2Y sinyal kablosu 12x0.75 mm2 | MT | 0,85 TL
880.394/11 | 35.500.2169 | LIYCY, LIYC2Y sinyal kablosu 14x0.75 mm2 | MT | 9,00 TL
880.394/11.D | 35.500.2169.D | DEMONTAJ LIYCY, LIYC2Y sinyal kablosu 14x0.75 mm2 | MT | 0,42 TL
880.394/11.M | 35.500.2169.M | MONTAJ LIYCY, LIYC2Y sinyal kablosu 14x0.75 mm2 | MT | 0,85 TL
880.394/12 | 35.500.2170 | LIYCY, LIYC2Y sinyal kablosu 16x0.75 mm2 | MT | 10,10 TL
880.394/12.D | 35.500.2170.D | DEMONTAJ LIYCY, LIYC2Y sinyal kablosu 16x0.75 mm2 | MT | 0,42 TL
880.394/12.M | 35.500.2170.M | MONTAJ LIYCY, LIYC2Y sinyal kablosu 16x0.75 mm2 | MT | 0,85 TL
880.394/13 | 35.500.2171 | LIYCY, LIYC2Y sinyal kablosu 18x0.75 mm2 | MT | 11,10 TL
880.394/13.D | 35.500.2171.D | DEMONTAJ LIYCY, LIYC2Y sinyal kablosu 18x0.75 mm2 | MT | 0,42 TL
880.394/13.M | 35.500.2171.M | MONTAJ LIYCY, LIYC2Y sinyal kablosu 18x0.75 mm2 | MT | 0,85 TL
880.394/14 | 35.500.2172 | LIYCY, LIYC2Y sinyal kablosu 20x0.75 mm2 | MT | 12,00 TL
880.394/14.D | 35.500.2172.D | DEMONTAJ LIYCY, LIYC2Y sinyal kablosu 20x0.75 mm2 | MT | 0,42 TL
880.394/14.M | 35.500.2172.M | MONTAJ LIYCY, LIYC2Y sinyal kablosu 20x0.75 mm2 | MT | 0,85 TL
880.394/15 | 35.500.2173 | LIYCY, LIYC2Y sinyal kablosu 25x0.75 mm2 | MT | 15,30 TL
880.394/15.D | 35.500.2173.D | DEMONTAJ LIYCY, LIYC2Y sinyal kablosu 25x0.75 mm2 | MT | 0,42 TL
880.394/15.M | 35.500.2173.M | MONTAJ LIYCY, LIYC2Y sinyal kablosu 25x0.75 mm2 | MT | 0,85 TL
880.395/1 | 35.500.2174 | LIYCY, LIYC2Y sinyal kablosu 2x1.0 mm2 | MT | 3,00 TL
880.395/1.D | 35.500.2174.D | DEMONTAJ LIYCY, LIYC2Y sinyal kablosu 2x1.0 mm2 | MT | 0,55 TL
880.395/1.M | 35.500.2174.M | MONTAJ LIYCY, LIYC2Y sinyal kablosu 2x1.0 mm2 | MT | 1,10 TL
880.395/2 | 35.500.2175 | LIYCY, LIYC2Y sinyal kablosu 3x1.0 mm2 | MT | 3,60 TL
880.395/2.D | 35.500.2175.D | DEMONTAJ LIYCY, LIYC2Y sinyal kablosu 3x1.0 mm2 | MT | 0,55 TL
880.395/2.M | 35.500.2175.M | MONTAJ LIYCY, LIYC2Y sinyal kablosu 3x1.0 mm2 | MT | 1,10 TL
880.395/3 | 35.500.2176 | LIYCY, LIYC2Y sinyal kablosu 4x1.0 mm2 | MT | 4,05 TL
880.395/3.D | 35.500.2176.D | DEMONTAJ LIYCY, LIYC2Y sinyal kablosu 4x1.0 mm2 | MT | 0,55 TL
880.395/3.M | 35.500.2176.M | MONTAJ LIYCY, LIYC2Y sinyal kablosu 4x1.0 mm2 | MT | 1,10 TL
880.395/4 | 35.500.2177 | LIYCY, LIYC2Y sinyal kablosu 5x1.0 mm2 | MT | 4,75 TL
880.395/4.D | 35.500.2177.D | DEMONTAJ LIYCY, LIYC2Y sinyal kablosu 5x1.0 mm2 | MT | 0,55 TL
880.395/4.M | 35.500.2177.M | MONTAJ LIYCY, LIYC2Y sinyal kablosu 5x1.0 mm2 | MT | 1,10 TL
880.395/5 | 35.500.2178 | LIYCY, LIYC2Y sinyal kablosu 6x1.0 mm2 | MT | 5,65 TL
880.395/5.D | 35.500.2178.D | DEMONTAJ LIYCY, LIYC2Y sinyal kablosu 6x1.0 mm2 | MT | 0,55 TL
880.395/5.M | 35.500.2178.M | MONTAJ LIYCY, LIYC2Y sinyal kablosu 6x1.0 mm2 | MT | 1,10 TL
880.395/6 | 35.500.2179 | LIYCY, LIYC2Y sinyal kablosu 7x1.0 mm2 | MT | 6,25 TL
880.395/6.D | 35.500.2179.D | DEMONTAJ LIYCY, LIYC2Y sinyal kablosu 7x1.0 mm2 | MT | 0,55 TL
880.395/6.M | 35.500.2179.M | MONTAJ LIYCY, LIYC2Y sinyal kablosu 7x1.0 mm2 | MT | 1,10 TL
880.395/7 | 35.500.2180 | LIYCY, LIYC2Y sinyal kablosu 8x1.0 mm2 | MT | 6,90 TL
880.395/7.D | 35.500.2180.D | DEMONTAJ LIYCY, LIYC2Y sinyal kablosu 8x1.0 mm2 | MT | 0,55 TL
880.395/7.M | 35.500.2180.M | MONTAJ LIYCY, LIYC2Y sinyal kablosu 8x1.0 mm2 | MT | 1,10 TL
880.395/8 | 35.500.2181 | LIYCY, LIYC2Y sinyal kablosu 9x1.0 mm2 | MT | 7,35 TL
880.395/8.D | 35.500.2181.D | DEMONTAJ LIYCY, LIYC2Y sinyal kablosu 9x1.0 mm2 | MT | 0,55 TL
880.395/8.M | 35.500.2181.M | MONTAJ LIYCY, LIYC2Y sinyal kablosu 9x1.0 mm2 | MT | 1,10 TL
880.395/9 | 35.500.2182 | LIYCY, LIYC2Y sinyal kablosu 10x1.0 mm2 | MT | 8,30 TL
880.395/9.D | 35.500.2182.D | DEMONTAJ LIYCY, LIYC2Y sinyal kablosu 10x1.0 mm2 | MT | 0,55 TL
880.395/9.M | 35.500.2182.M | MONTAJ LIYCY, LIYC2Y sinyal kablosu 10x1.0 mm2 | MT | 1,10 TL
880.395/10 | 35.500.2183 | LIYCY, LIYC2Y sinyal kablosu 12x1.0 mm2 | MT | 9,60 TL
880.395/10.D | 35.500.2183.D | DEMONTAJ LIYCY, LIYC2Y sinyal kablosu 12x1.0 mm2 | MT | 0,55 TL
880.395/10.M | 35.500.2183.M | MONTAJ LIYCY, LIYC2Y sinyal kablosu 12x1.0 mm2 | MT | 1,10 TL
880.395/11 | 35.500.2184 | LIYCY, LIYC2Y sinyal kablosu 14x1.0 mm2 | MT | 11,00 TL
880.395/11.D | 35.500.2184.D | DEMONTAJ LIYCY, LIYC2Y sinyal kablosu 14x1.0 mm2 | MT | 0,55 TL
880.395/11.M | 35.500.2184.M | MONTAJ LIYCY, LIYC2Y sinyal kablosu 14x1.0 mm2 | MT | 1,10 TL
880.395/12 | 35.500.2185 | LIYCY, LIYC2Y sinyal kablosu 16x1.0 mm2 | MT | 12,60 TL
880.395/12.D | 35.500.2185.D | DEMONTAJ LIYCY, LIYC2Y sinyal kablosu 16x1.0 mm2 | MT | 0,55 TL
880.395/12.M | 35.500.2185.M | MONTAJ LIYCY, LIYC2Y sinyal kablosu 16x1.0 mm2 | MT | 1,10 TL
880.395/13 | 35.500.2186 | LIYCY, LIYC2Y sinyal kablosu 18x1.0 mm2 | MT | 13,80 TL
880.395/13.D | 35.500.2186.D | DEMONTAJ LIYCY, LIYC2Y sinyal kablosu 18x1.0 mm2 | MT | 0,55 TL
880.395/13.M | 35.500.2186.M | MONTAJ LIYCY, LIYC2Y sinyal kablosu 18x1.0 mm2 | MT | 1,10 TL
880.395/14 | 35.500.2187 | LIYCY, LIYC2Y sinyal kablosu 20x1.0 mm2 | MT | 15,10 TL
880.395/14.D | 35.500.2187.D | DEMONTAJ LIYCY, LIYC2Y sinyal kablosu 20x1.0 mm2 | MT | 0,55 TL
880.395/14.M | 35.500.2187.M | MONTAJ LIYCY, LIYC2Y sinyal kablosu 20x1.0 mm2 | MT | 1,10 TL
880.395/15 | 35.500.2188 | LIYCY, LIYC2Y sinyal kablosu 25x1.0 mm2 | MT | 19,40 TL
880.395/15.D | 35.500.2188.D | DEMONTAJ LIYCY, LIYC2Y sinyal kablosu 25x1.0 mm2 | MT | 0,55 TL
880.395/15.M | 35.500.2188.M | MONTAJ LIYCY, LIYC2Y sinyal kablosu 25x1.0 mm2 | MT | 1,10 TL
880.396/1 | 35.500.2189 | LIYCY, LIYC2Y sinyal kablosu 2x1.5 mm2 | MT | 3,50 TL
880.396/1.D | 35.500.2189.D | DEMONTAJ LIYCY, LIYC2Y sinyal kablosu 2x1.5 mm2 | MT | 0,55 TL
880.396/1.M | 35.500.2189.M | MONTAJ LIYCY, LIYC2Y sinyal kablosu 2x1.5 mm2 | MT | 1,10 TL
880.396/2 | 35.500.2190 | LIYCY, LIYC2Y sinyal kablosu 3x1.5 mm2 | MT | 4,20 TL
880.396/2.D | 35.500.2190.D | DEMONTAJ LIYCY, LIYC2Y sinyal kablosu 3x1.5 mm2 | MT | 0,55 TL
880.396/2.M | 35.500.2190.M | MONTAJ LIYCY, LIYC2Y sinyal kablosu 3x1.5 mm2 | MT | 1,10 TL
880.396/3 | 35.500.2191 | LIYCY, LIYC2Y sinyal kablosu 4x1.5 mm2 | MT | 5,20 TL
880.396/3.D | 35.500.2191.D | DEMONTAJ LIYCY, LIYC2Y sinyal kablosu 4x1.5 mm2 | MT | 0,55 TL
880.396/3.M | 35.500.2191.M | MONTAJ LIYCY, LIYC2Y sinyal kablosu 4x1.5 mm2 | MT | 1,10 TL
880.396/4 | 35.500.2192 | LIYCY, LIYC2Y sinyal kablosu 5x1.5 mm2 | MT | 6,20 TL
880.396/4.D | 35.500.2192.D | DEMONTAJ LIYCY, LIYC2Y sinyal kablosu 5x1.5 mm2 | MT | 0,55 TL
880.396/4.M | 35.500.2192.M | MONTAJ LIYCY, LIYC2Y sinyal kablosu 5x1.5 mm2 | MT | 1,10 TL
880.396/5 | 35.500.2193 | LIYCY, LIYC2Y sinyal kablosu 6x1.5 mm2 | MT | 7,35 TL
880.396/5.D | 35.500.2193.D | DEMONTAJ LIYCY, LIYC2Y sinyal kablosu 6x1.5 mm2 | MT | 0,55 TL
880.396/5.M | 35.500.2193.M | MONTAJ LIYCY, LIYC2Y sinyal kablosu 6x1.5 mm2 | MT | 1,10 TL
880.396/6 | 35.500.2194 | LIYCY, LIYC2Y sinyal kablosu 7x1.5 mm2 | MT | 8,05 TL
880.396/6.D | 35.500.2194.D | DEMONTAJ LIYCY, LIYC2Y sinyal kablosu 7x1.5 mm2 | MT | 0,55 TL
880.396/6.M | 35.500.2194.M | MONTAJ LIYCY, LIYC2Y sinyal kablosu 7x1.5 mm2 | MT | 1,10 TL
880.396/7 | 35.500.2195 | LIYCY, LIYC2Y sinyal kablosu 8x1.5 mm2 | MT | 9,40 TL
880.396/7.D | 35.500.2195.D | DEMONTAJ LIYCY, LIYC2Y sinyal kablosu 8x1.5 mm2 | MT | 0,55 TL
880.396/7.M | 35.500.2195.M | MONTAJ LIYCY, LIYC2Y sinyal kablosu 8x1.5 mm2 | MT | 1,10 TL
880.396/8 | 35.500.2196 | LIYCY, LIYC2Y sinyal kablosu 9x1.5 mm2 | MT | 9,25 TL
880.396/8.D | 35.500.2196.D | DEMONTAJ LIYCY, LIYC2Y sinyal kablosu 9x1.5 mm2 | MT | 0,55 TL
880.396/8.M | 35.500.2196.M | MONTAJ LIYCY, LIYC2Y sinyal kablosu 9x1.5 mm2 | MT | 1,10 TL
880.396/9 | 35.500.2197 | LIYCY, LIYC2Y sinyal kablosu 10x1.5 mm2 | MT | 11,00 TL
880.396/9.D | 35.500.2197.D | DEMONTAJ LIYCY, LIYC2Y sinyal kablosu 10x1.5 mm2 | MT | 0,55 TL
880.396/9.M | 35.500.2197.M | MONTAJ LIYCY, LIYC2Y sinyal kablosu 10x1.5 mm2 | MT | 1,10 TL
880.396/10 | 35.500.2198 | LIYCY, LIYC2Y sinyal kablosu 12x1.5 mm2 | MT | 13,10 TL
880.396/10.D | 35.500.2198.D | DEMONTAJ LIYCY, LIYC2Y sinyal kablosu 12x1.5 mm2 | MT | 0,55 TL
880.396/10.M | 35.500.2198.M | MONTAJ LIYCY, LIYC2Y sinyal kablosu 12x1.5 mm2 | MT | 1,10 TL
880.396/11 | 35.500.2199 | LIYCY, LIYC2Y sinyal kablosu 14x1.5 mm2 | MT | 14,60 TL
880.396/11.D | 35.500.2199.D | DEMONTAJ LIYCY, LIYC2Y sinyal kablosu 14x1.5 mm2 | MT | 0,55 TL
880.396/11.M | 35.500.2199.M | MONTAJ LIYCY, LIYC2Y sinyal kablosu 14x1.5 mm2 | MT | 1,10 TL
880.396/12 | 35.500.2200 | LIYCY, LIYC2Y sinyal kablosu 16x1.5 mm2 | MT | 16,80 TL
880.396/12.D | 35.500.2200.D | DEMONTAJ LIYCY, LIYC2Y sinyal kablosu 16x1.5 mm2 | MT | 0,55 TL
880.396/12.M | 35.500.2200.M | MONTAJ LIYCY, LIYC2Y sinyal kablosu 16x1.5 mm2 | MT | 1,10 TL
880.396/13 | 35.500.2201 | LIYCY, LIYC2Y sinyal kablosu 18x1.5 mm2 | MT | 18,50 TL
880.396/13.D | 35.500.2201.D | DEMONTAJ LIYCY, LIYC2Y sinyal kablosu 18x1.5 mm2 | MT | 0,55 TL
880.396/13.M | 35.500.2201.M | MONTAJ LIYCY, LIYC2Y sinyal kablosu 18x1.5 mm2 | MT | 1,10 TL
880.396/14 | 35.500.2202 | LIYCY, LIYC2Y sinyal kablosu 20x1.5 mm2 | MT | 20,30 TL
880.396/14.D | 35.500.2202.D | DEMONTAJ LIYCY, LIYC2Y sinyal kablosu 20x1.5 mm2 | MT | 0,55 TL
880.396/14.M | 35.500.2202.M | MONTAJ LIYCY, LIYC2Y sinyal kablosu 20x1.5 mm2 | MT | 1,10 TL
880.396/15 | 35.500.2203 | LIYCY, LIYC2Y sinyal kablosu 25x1.5 mm2 | MT | 25,70 TL
880.396/15.D | 35.500.2203.D | DEMONTAJ LIYCY, LIYC2Y sinyal kablosu 25x1.5 mm2 | MT | 0,55 TL
880.396/15.M | 35.500.2203.M | MONTAJ LIYCY, LIYC2Y sinyal kablosu 25x1.5 mm2 | MT | 1,10 TL
880.397/1 | 35.500.2204 | LIYCY, LIYC2Y sinyal kablosu 2x2.5 mm2 | MT | 4,60 TL
880.397/1.D | 35.500.2204.D | DEMONTAJ LIYCY, LIYC2Y sinyal kablosu 2x2.5 mm2 | MT | 0,55 TL
880.397/1.M | 35.500.2204.M | MONTAJ LIYCY, LIYC2Y sinyal kablosu 2x2.5 mm2 | MT | 1,10 TL
880.397/2 | 35.500.2205 | LIYCY, LIYC2Y sinyal kablosu 3x2.5 mm2 | MT | 5,95 TL
880.397/2.D | 35.500.2205.D | DEMONTAJ LIYCY, LIYC2Y sinyal kablosu 3x2.5 mm2 | MT | 0,55 TL
880.397/2.M | 35.500.2205.M | MONTAJ LIYCY, LIYC2Y sinyal kablosu 3x2.5 mm2 | MT | 1,10 TL
880.397/3 | 35.500.2206 | LIYCY, LIYC2Y sinyal kablosu 4x2.5 mm2 | MT | 7,35 TL
880.397/3.D | 35.500.2206.D | DEMONTAJ LIYCY, LIYC2Y sinyal kablosu 4x2.5 mm2 | MT | 0,55 TL
880.397/3.M | 35.500.2206.M | MONTAJ LIYCY, LIYC2Y sinyal kablosu 4x2.5 mm2 | MT | 1,10 TL
880.397/4 | 35.500.2207 | LIYCY, LIYC2Y sinyal kablosu 5x2.5 mm2 | MT | 9,00 TL
880.397/4.D | 35.500.2207.D | DEMONTAJ LIYCY, LIYC2Y sinyal kablosu 5x2.5 mm2 | MT | 0,55 TL
880.397/4.M | 35.500.2207.M | MONTAJ LIYCY, LIYC2Y sinyal kablosu 5x2.5 mm2 | MT | 1,10 TL
880.397/5 | 35.500.2208 | LIYCY, LIYC2Y sinyal kablosu 6x2.5 mm2 | MT | 10,30 TL
880.397/5.D | 35.500.2208.D | DEMONTAJ LIYCY, LIYC2Y sinyal kablosu 6x2.5 mm2 | MT | 0,55 TL
880.397/5.M | 35.500.2208.M | MONTAJ LIYCY, LIYC2Y sinyal kablosu 6x2.5 mm2 | MT | 1,10 TL
880.397/6 | 35.500.2209 | LIYCY, LIYC2Y sinyal kablosu 7x2.5 mm2 | MT | 11,30 TL
880.397/6.D | 35.500.2209.D | DEMONTAJ LIYCY, LIYC2Y sinyal kablosu 7x2.5 mm2 | MT | 0,55 TL
880.397/6.M | 35.500.2209.M | MONTAJ LIYCY, LIYC2Y sinyal kablosu 7x2.5 mm2 | MT | 1,10 TL
880.397/7 | 35.500.2210 | LIYCY, LIYC2Y sinyal kablosu 8x2.5 mm2 | MT | 13,50 TL
880.397/7.D | 35.500.2210.D | DEMONTAJ LIYCY, LIYC2Y sinyal kablosu 8x2.5 mm2 | MT | 0,55 TL
880.397/7.M | 35.500.2210.M | MONTAJ LIYCY, LIYC2Y sinyal kablosu 8x2.5 mm2 | MT | 1,10 TL
880.397/8 | 35.500.2211 | LIYCY, LIYC2Y sinyal kablosu 9x2.5 mm2 | MT | 13,70 TL
880.397/8.D | 35.500.2211.D | DEMONTAJ LIYCY, LIYC2Y sinyal kablosu 9x2.5 mm2 | MT | 0,55 TL
880.397/8.M | 35.500.2211.M | MONTAJ LIYCY, LIYC2Y sinyal kablosu 9x2.5 mm2 | MT | 1,10 TL
880.397/9 | 35.500.2212 | LIYCY, LIYC2Y sinyal kablosu 10x2.5 mm2 | MT | 16,80 TL
880.397/9.D | 35.500.2212.D | DEMONTAJ LIYCY, LIYC2Y sinyal kablosu 10x2.5 mm2 | MT | 0,55 TL
880.397/9.M | 35.500.2212.M | MONTAJ LIYCY, LIYC2Y sinyal kablosu 10x2.5 mm2 | MT | 1,10 TL
880.397/10 | 35.500.2213 | LIYCY, LIYC2Y sinyal kablosu 12x2.5 mm2 | MT | 20,00 TL
880.397/10.D | 35.500.2213.D | DEMONTAJ LIYCY, LIYC2Y sinyal kablosu 12x2.5 mm2 | MT | 0,55 TL
880.397/10.M | 35.500.2213.M | MONTAJ LIYCY, LIYC2Y sinyal kablosu 12x2.5 mm2 | MT | 1,10 TL
880.397/11 | 35.500.2214 | LIYCY, LIYC2Y sinyal kablosu 14x2.5 mm2 | MT | 22,50 TL
880.397/11.D | 35.500.2214.D | DEMONTAJ LIYCY, LIYC2Y sinyal kablosu 14x2.5 mm2 | MT | 0,55 TL
880.397/11.M | 35.500.2214.M | MONTAJ LIYCY, LIYC2Y sinyal kablosu 14x2.5 mm2 | MT | 1,10 TL
880.397/12 | 35.500.2215 | LIYCY, LIYC2Y sinyal kablosu 16x2.5 mm2 | MT | 25,20 TL
880.397/12.D | 35.500.2215.D | DEMONTAJ LIYCY, LIYC2Y sinyal kablosu 16x2.5 mm2 | MT | 0,55 TL
880.397/12.M | 35.500.2215.M | MONTAJ LIYCY, LIYC2Y sinyal kablosu 16x2.5 mm2 | MT | 1,10 TL
880.397/13 | 35.500.2216 | LIYCY, LIYC2Y sinyal kablosu 18x2.5 mm2 | MT | 28,70 TL
880.397/13.D | 35.500.2216.D | DEMONTAJ LIYCY, LIYC2Y sinyal kablosu 18x2.5 mm2 | MT | 0,55 TL
880.397/13.M | 35.500.2216.M | MONTAJ LIYCY, LIYC2Y sinyal kablosu 18x2.5 mm2 | MT | 1,10 TL
880.397/14 | 35.500.2217 | LIYCY, LIYC2Y sinyal kablosu 20x2.5 mm2 | MT | 31,10 TL
880.397/14.D | 35.500.2217.D | DEMONTAJ LIYCY, LIYC2Y sinyal kablosu 20x2.5 mm2 | MT | 0,55 TL
880.397/14.M | 35.500.2217.M | MONTAJ LIYCY, LIYC2Y sinyal kablosu 20x2.5 mm2 | MT | 1,10 TL
880.397/15 | 35.500.2218 | LIYCY, LIYC2Y sinyal kablosu 25x2.5 mm2 | MT | 39,50 TL
880.397/15.D | 35.500.2218.D | DEMONTAJ LIYCY, LIYC2Y sinyal kablosu 25x2.5 mm2 | MT | 0,55 TL
880.397/15.M | 35.500.2218.M | MONTAJ LIYCY, LIYC2Y sinyal kablosu 25x2.5 mm2 | MT | 1,10 TL
880.301 | 35.500.2401 | 2x2x0.22mm2 lıycy (st) cy tipi enstr.sinyal-kumanda kablosu | MT | 2,95 TL
880.301.D | 35.500.2401.D | DEMONTAJ 2x2x0.22mm2 lıycy (st) cy tipi enstr.sinyal-kumanda kablosu | MT | 0,60 TL
880.301.M | 35.500.2401.M | MONTAJ 2x2x0.22mm2 lıycy (st) cy tipi enstr.sinyal-kumanda kablosu | MT | 1,20 TL
880.302 | 35.500.2402 | 3x2x0.22mm2 lıycy (st) cy tipi enstr.sinyal-kumanda kablosu | MT | 3,15 TL
880.302.D | 35.500.2402.D | DEMONTAJ 3x2x0.22mm2 lıycy (st) cy tipi enstr.sinyal-kumanda kablosu | MT | 0,60 TL
880.302.M | 35.500.2402.M | MONTAJ 3x2x0.22mm2 lıycy (st) cy tipi enstr.sinyal-kumanda kablosu | MT | 1,20 TL
880.303 | 35.500.2403 | 4x2x0.22mm2 lıycy (st) cy tipi enstr.sinyal-kumanda kablosu | MT | 3,40 TL
880.303.D | 35.500.2403.D | DEMONTAJ 4x2x0.22mm2 lıycy (st) cy tipi enstr.sinyal-kumanda kablosu | MT | 0,60 TL
880.303.M | 35.500.2403.M | MONTAJ 4x2x0.22mm2 lıycy (st) cy tipi enstr.sinyal-kumanda kablosu | MT | 1,20 TL
880.304 | 35.500.2404 | 5x2x0.22mm2 lıycy (st) cy tipi enstr.sinyal-kumanda kablosu | MT | 3,90 TL
880.304.D | 35.500.2404.D | DEMONTAJ 5x2x0.22mm2 lıycy (st) cy tipi enstr.sinyal-kumanda kablosu | MT | 0,60 TL
880.304.M | 35.500.2404.M | MONTAJ 5x2x0.22mm2 lıycy (st) cy tipi enstr.sinyal-kumanda kablosu | MT | 1,20 TL
880.305 | 35.500.2405 | 6x2x0.22mm2 lıycy (st) cy tipi enstr.sinyal-kumanda kablosu | MT | 4,05 TL
880.305.D | 35.500.2405.D | DEMONTAJ 6x2x0.22mm2 lıycy (st) cy tipi enstr.sinyal-kumanda kablosu | MT | 0,60 TL
880.305.M | 35.500.2405.M | MONTAJ 6x2x0.22mm2 lıycy (st) cy tipi enstr.sinyal-kumanda kablosu | MT | 1,20 TL
880.306 | 35.500.2406 | 7x2x0.22mm2 lıycy (st) cy tipi enstr.sinyal-kumanda kablosu | MT | 4,55 TL
880.306.D | 35.500.2406.D | DEMONTAJ 7x2x0.22mm2 lıycy (st) cy tipi enstr.sinyal-kumanda kablosu | MT | 0,60 TL
880.306.M | 35.500.2406.M | MONTAJ 7x2x0.22mm2 lıycy (st) cy tipi enstr.sinyal-kumanda kablosu | MT | 1,20 TL
880.307 | 35.500.2407 | 8x2x0.22mm2 lıycy (st) cy tipi enstr.sinyal-kumanda kablosu | MT | 4,85 TL
880.307.D | 35.500.2407.D | DEMONTAJ 8x2x0.22mm2 lıycy (st) cy tipi enstr.sinyal-kumanda kablosu | MT | 1,00 TL
880.307.M | 35.500.2407.M | MONTAJ 8x2x0.22mm2 lıycy (st) cy tipi enstr.sinyal-kumanda kablosu | MT | 2,00 TL
880.308 | 35.500.2408 | 10x2x0.22mm2 lıycy (st) cy tipi enstr.sinyal-kumanda kablosu | MT | 5,40 TL
880.308.D | 35.500.2408.D | DEMONTAJ 10x2x0.22mm2 lıycy (st) cy tipi enstr.sinyal-kumanda kablosu | MT | 1,00 TL
880.308.M | 35.500.2408.M | MONTAJ 10x2x0.22mm2 lıycy (st) cy tipi enstr.sinyal-kumanda kablosu | MT | 2,00 TL
880.309 | 35.500.2409 | 12x2x0.22mm2 lıycy (st) cy tipi enstr.sinyal-kumanda kablosu | MT | 6,15 TL
880.309.D | 35.500.2409.D | DEMONTAJ 12x2x0.22mm2 lıycy (st) cy tipi enstr.sinyal-kumanda kablosu | MT | 1,00 TL
880.309.M | 35.500.2409.M | MONTAJ 12x2x0.22mm2 lıycy (st) cy tipi enstr.sinyal-kumanda kablosu | MT | 2,00 TL
880.310 | 35.500.2410 | 15x2x0.22mm2 lıycy (st) cy tipi enstr.sinyal-kumanda kablosu | MT | 6,85 TL
880.310.D | 35.500.2410.D | DEMONTAJ 15x2x0.22mm2 lıycy (st) cy tipi enstr.sinyal-kumanda kablosu | MT | 1,00 TL
880.310.M | 35.500.2410.M | MONTAJ 15x2x0.22mm2 lıycy (st) cy tipi enstr.sinyal-kumanda kablosu | MT | 2,00 TL
880.311 | 35.500.2411 | 18x2x0.22mm2 lıycy (st) cy tipi enstr.sinyal-kumanda kablosu | MT | 7,25 TL
880.311.D | 35.500.2411.D | DEMONTAJ 18x2x0.22mm2 lıycy (st) cy tipi enstr.sinyal-kumanda kablosu | MT | 1,00 TL
880.311.M | 35.500.2411.M | MONTAJ 18x2x0.22mm2 lıycy (st) cy tipi enstr.sinyal-kumanda kablosu | MT | 2,00 TL
880.312 | 35.500.2412 | 20x2x0.22mm2 lıycy (st) cy tipi enstr.sinyal-kumanda kablosu | MT | 8,25 TL
880.312.D | 35.500.2412.D | DEMONTAJ 20x2x0.22mm2 lıycy (st) cy tipi enstr.sinyal-kumanda kablosu | MT | 1,00 TL
880.312.M | 35.500.2412.M | MONTAJ 20x2x0.22mm2 lıycy (st) cy tipi enstr.sinyal-kumanda kablosu | MT | 2,00 TL
880.313 | 35.500.2413 | 2x25x0.22mm2 lıycy (st) cy tipi enstr.sinyal-kumanda kablosu | MT | 9,80 TL
880.313.D | 35.500.2413.D | DEMONTAJ 2x25x0.22mm2 lıycy (st) cy tipi enstr.sinyal-kumanda kablosu | MT | 0,60 TL
880.313.M | 35.500.2413.M | MONTAJ 2x25x0.22mm2 lıycy (st) cy tipi enstr.sinyal-kumanda kablosu | MT | 1,20 TL
880.314 | 35.500.2414 | 2x2x0.34mm2 lıycy (st) cy tipi enstr.sinyal-kumanda kablosu | MT | 3,30 TL
880.314.D | 35.500.2414.D | DEMONTAJ 2x2x0.34mm2 lıycy (st) cy tipi enstr.sinyal-kumanda kablosu | MT | 0,60 TL
880.314.M | 35.500.2414.M | MONTAJ 2x2x0.34mm2 lıycy (st) cy tipi enstr.sinyal-kumanda kablosu | MT | 1,20 TL
880.315 | 35.500.2415 | 3x2x0.34mm2 lıycy (st) cy tipi enstr.sinyal-kumanda kablosu | MT | 3,45 TL
880.315.D | 35.500.2415.D | DEMONTAJ 3x2x0.34mm2 lıycy (st) cy tipi enstr.sinyal-kumanda kablosu | MT | 0,60 TL
880.315.M | 35.500.2415.M | MONTAJ 3x2x0.34mm2 lıycy (st) cy tipi enstr.sinyal-kumanda kablosu | MT | 1,20 TL
880.316 | 35.500.2416 | 4x2x0.34mm2 lıycy (st) cy tipi enstr.sinyal-kumanda kablosu | MT | 3,90 TL
880.316.D | 35.500.2416.D | DEMONTAJ 4x2x0.34mm2 lıycy (st) cy tipi enstr.sinyal-kumanda kablosu | MT | 0,60 TL
880.316.M | 35.500.2416.M | MONTAJ 4x2x0.34mm2 lıycy (st) cy tipi enstr.sinyal-kumanda kablosu | MT | 1,20 TL
880.317 | 35.500.2417 | 5x2x0.34mm2 lıycy (st) cy tipi enstr.sinyal-kumanda kablosu | MT | 4,70 TL
880.317.D | 35.500.2417.D | DEMONTAJ 5x2x0.34mm2 lıycy (st) cy tipi enstr.sinyal-kumanda kablosu | MT | 0,60 TL
880.317.M | 35.500.2417.M | MONTAJ 5x2x0.34mm2 lıycy (st) cy tipi enstr.sinyal-kumanda kablosu | MT | 1,20 TL
880.318 | 35.500.2418 | 6x2x0.34mm2 lıycy (st) cy tipi enstr.sinyal-kumanda kablosu | MT | 5,15 TL
880.318.D | 35.500.2418.D | DEMONTAJ 6x2x0.34mm2 lıycy (st) cy tipi enstr.sinyal-kumanda kablosu | MT | 0,60 TL
880.318.M | 35.500.2418.M | MONTAJ 6x2x0.34mm2 lıycy (st) cy tipi enstr.sinyal-kumanda kablosu | MT | 1,20 TL
880.319 | 35.500.2419 | 7x2x0.34mm2 lıycy (st) cy tipi enstr.sinyal-kumanda kablosu | MT | 5,30 TL
880.319.D | 35.500.2419.D | DEMONTAJ 7x2x0.34mm2 lıycy (st) cy tipi enstr.sinyal-kumanda kablosu | MT | 0,60 TL
880.319.M | 35.500.2419.M | MONTAJ 7x2x0.34mm2 lıycy (st) cy tipi enstr.sinyal-kumanda kablosu | MT | 1,20 TL
880.320 | 35.500.2420 | 8x2x0.34mm2 lıycy (st) cy tipi enstr.sinyal-kumanda kablosu | MT | 5,85 TL
880.320.D | 35.500.2420.D | DEMONTAJ 8x2x0.34mm2 lıycy (st) cy tipi enstr.sinyal-kumanda kablosu | MT | 0,60 TL
880.320.M | 35.500.2420.M | MONTAJ 8x2x0.34mm2 lıycy (st) cy tipi enstr.sinyal-kumanda kablosu | MT | 1,20 TL
880.321 | 35.500.2421 | 10x2x0.34mm2 lıycy (st) cy tipi enstr.sinyal-kumanda kablosu | MT | 6,75 TL
880.321.D | 35.500.2421.D | DEMONTAJ 10x2x0.34mm2 lıycy (st) cy tipi enstr.sinyal-kumanda kablosu | MT | 1,00 TL
880.321.M | 35.500.2421.M | MONTAJ 10x2x0.34mm2 lıycy (st) cy tipi enstr.sinyal-kumanda kablosu | MT | 2,00 TL
880.322 | 35.500.2422 | 12x2x0.34mm2 lıycy (st) cy tipi enstr.sinyal-kumanda kablosu | MT | 8,00 TL
880.322.D | 35.500.2422.D | DEMONTAJ 12x2x0.34mm2 lıycy (st) cy tipi enstr.sinyal-kumanda kablosu | MT | 1,00 TL
880.322.M | 35.500.2422.M | MONTAJ 12x2x0.34mm2 lıycy (st) cy tipi enstr.sinyal-kumanda kablosu | MT | 2,00 TL
880.323 | 35.500.2423 | 15x2x0.34mm2 lıycy (st) cy tipi enstr.sinyal-kumanda kablosu | MT | 8,75 TL
880.323.D | 35.500.2423.D | DEMONTAJ 15x2x0.34mm2 lıycy (st) cy tipi enstr.sinyal-kumanda kablosu | MT | 1,00 TL
880.323.M | 35.500.2423.M | MONTAJ 15x2x0.34mm2 lıycy (st) cy tipi enstr.sinyal-kumanda kablosu | MT | 2,00 TL
880.324 | 35.500.2424 | 2x2x0.50mm2 lıycy (st) cy tipi enstr.sinyal-kumanda kablosu | MT | 3,20 TL
880.324.D | 35.500.2424.D | DEMONTAJ 2x2x0.50mm2 lıycy (st) cy tipi enstr.sinyal-kumanda kablosu | MT | 0,60 TL
880.324.M | 35.500.2424.M | MONTAJ 2x2x0.50mm2 lıycy (st) cy tipi enstr.sinyal-kumanda kablosu | MT | 1,20 TL
880.325 | 35.500.2425 | 3x2x0.50mm2 lıycy (st) cy tipi enstr.sinyal-kumanda kablosu | MT | 4,15 TL
880.325.D | 35.500.2425.D | DEMONTAJ 3x2x0.50mm2 lıycy (st) cy tipi enstr.sinyal-kumanda kablosu | MT | 0,60 TL
880.325.M | 35.500.2425.M | MONTAJ 3x2x0.50mm2 lıycy (st) cy tipi enstr.sinyal-kumanda kablosu | MT | 1,20 TL
880.326 | 35.500.2426 | 4x2x0.50mm2 lıycy (st) cy tipi enstr.sinyal-kumanda kablosu | MT | 4,65 TL
880.326.D | 35.500.2426.D | DEMONTAJ 4x2x0.50mm2 lıycy (st) cy tipi enstr.sinyal-kumanda kablosu | MT | 0,60 TL
880.326.M | 35.500.2426.M | MONTAJ 4x2x0.50mm2 lıycy (st) cy tipi enstr.sinyal-kumanda kablosu | MT | 1,20 TL
880.327 | 35.500.2427 | 5x2x0.50mm2 lıycy (st) cy tipi enstr.sinyal-kumanda kablosu | MT | 5,15 TL
880.327.D | 35.500.2427.D | DEMONTAJ 5x2x0.50mm2 lıycy (st) cy tipi enstr.sinyal-kumanda kablosu | MT | 0,60 TL
880.327.M | 35.500.2427.M | MONTAJ 5x2x0.50mm2 lıycy (st) cy tipi enstr.sinyal-kumanda kablosu | MT | 1,20 TL
880.328 | 35.500.2428 | 6x2x0.50mm2 lıycy (st) cy tipi enstr.sinyal-kumanda kablosu | MT | 5,65 TL
880.328.D | 35.500.2428.D | DEMONTAJ 6x2x0.50mm2 lıycy (st) cy tipi enstr.sinyal-kumanda kablosu | MT | 0,60 TL
880.328.M | 35.500.2428.M | MONTAJ 6x2x0.50mm2 lıycy (st) cy tipi enstr.sinyal-kumanda kablosu | MT | 1,20 TL
880.329 | 35.500.2429 | 7x2x0.50mm2 lıycy (st) cy tipi enstr.sinyal-kumanda kablosu | MT | 6,40 TL
880.329.D | 35.500.2429.D | DEMONTAJ 7x2x0.50mm2 lıycy (st) cy tipi enstr.sinyal-kumanda kablosu | MT | 0,60 TL
880.329.M | 35.500.2429.M | MONTAJ 7x2x0.50mm2 lıycy (st) cy tipi enstr.sinyal-kumanda kablosu | MT | 1,20 TL
880.330 | 35.500.2430 | 8x2x0.50mm2 lıycy (st) cy tipi enstr.sinyal-kumanda kablosu | MT | 6,90 TL
880.330.D | 35.500.2430.D | DEMONTAJ 8x2x0.50mm2 lıycy (st) cy tipi enstr.sinyal-kumanda kablosu | MT | 0,60 TL
880.330.M | 35.500.2430.M | MONTAJ 8x2x0.50mm2 lıycy (st) cy tipi enstr.sinyal-kumanda kablosu | MT | 1,20 TL
880.331 | 35.500.2431 | 9x2x0.50mm2 lıycy (st) cy tipi enstr.sinyal-kumanda kablosu | MT | 7,45 TL
880.331.D | 35.500.2431.D | DEMONTAJ 9x2x0.50mm2 lıycy (st) cy tipi enstr.sinyal-kumanda kablosu | MT | 0,60 TL
880.331.M | 35.500.2431.M | MONTAJ 9x2x0.50mm2 lıycy (st) cy tipi enstr.sinyal-kumanda kablosu | MT | 1,20 TL
880.332 | 35.500.2432 | 10x2x0.50mm2 lıycy (st) cy tipi enstr.sinyal-kumanda kablosu | MT | 8,70 TL
880.332.D | 35.500.2432.D | DEMONTAJ 10x2x0.50mm2 lıycy (st) cy tipi enstr.sinyal-kumanda kablosu | MT | 1,00 TL
880.332.M | 35.500.2432.M | MONTAJ 10x2x0.50mm2 lıycy (st) cy tipi enstr.sinyal-kumanda kablosu | MT | 2,00 TL
880.333 | 35.500.2433 | 12x2x0.50mm2 lıycy (st) cy tipi enstr.sinyal-kumanda kablosu | MT | 8,75 TL
880.333.D | 35.500.2433.D | DEMONTAJ 12x2x0.50mm2 lıycy (st) cy tipi enstr.sinyal-kumanda kablosu | MT | 1,00 TL
880.333.M | 35.500.2433.M | MONTAJ 12x2x0.50mm2 lıycy (st) cy tipi enstr.sinyal-kumanda kablosu | MT | 2,00 TL
880.334 | 35.500.2434 | 2x2x0.75mm2 lıycy (st) cy tipi enstr.sinyal-kumanda kablosu | MT | 4,15 TL
880.334.D | 35.500.2434.D | DEMONTAJ 2x2x0.75mm2 lıycy (st) cy tipi enstr.sinyal-kumanda kablosu | MT | 0,60 TL
880.334.M | 35.500.2434.M | MONTAJ 2x2x0.75mm2 lıycy (st) cy tipi enstr.sinyal-kumanda kablosu | MT | 1,20 TL
880.335 | 35.500.2435 | 3x2x0.75mm2 lıycy (st) cy tipi enstr.sinyal-kumanda kablosu | MT | 4,60 TL
880.335.D | 35.500.2435.D | DEMONTAJ 3x2x0.75mm2 lıycy (st) cy tipi enstr.sinyal-kumanda kablosu | MT | 0,60 TL
880.335.M | 35.500.2435.M | MONTAJ 3x2x0.75mm2 lıycy (st) cy tipi enstr.sinyal-kumanda kablosu | MT | 1,20 TL
880.336 | 35.500.2436 | 4x2x0.75mm2 lıycy (st) cy tipi enstr.sinyal-kumanda kablosu | MT | 5,15 TL
880.336.D | 35.500.2436.D | DEMONTAJ 4x2x0.75mm2 lıycy (st) cy tipi enstr.sinyal-kumanda kablosu | MT | 0,60 TL
880.336.M | 35.500.2436.M | MONTAJ 4x2x0.75mm2 lıycy (st) cy tipi enstr.sinyal-kumanda kablosu | MT | 1,20 TL
880.337 | 35.500.2437 | 5x2x0.75mm2 lıycy (st) cy tipi enstr.sinyal-kumanda kablosu | MT | 5,85 TL
880.337.D | 35.500.2437.D | DEMONTAJ 5x2x0.75mm2 lıycy (st) cy tipi enstr.sinyal-kumanda kablosu | MT | 0,60 TL
880.337.M | 35.500.2437.M | MONTAJ 5x2x0.75mm2 lıycy (st) cy tipi enstr.sinyal-kumanda kablosu | MT | 1,20 TL
880.338 | 35.500.2438 | 6x2x0.75mm2 lıycy (st) cy tipi enstr.sinyal-kumanda kablosu | MT | 6,50 TL
880.338.D | 35.500.2438.D | DEMONTAJ 6x2x0.75mm2 lıycy (st) cy tipi enstr.sinyal-kumanda kablosu | MT | 0,60 TL
880.338.M | 35.500.2438.M | MONTAJ 6x2x0.75mm2 lıycy (st) cy tipi enstr.sinyal-kumanda kablosu | MT | 1,20 TL
880.339 | 35.500.2439 | 7x2x0.75mm2 lıycy (st) cy tipi enstr.sinyal-kumanda kablosu | MT | 7,45 TL
880.339.D | 35.500.2439.D | DEMONTAJ 7x2x0.75mm2 lıycy (st) cy tipi enstr.sinyal-kumanda kablosu | MT | 0,60 TL
880.339.M | 35.500.2439.M | MONTAJ 7x2x0.75mm2 lıycy (st) cy tipi enstr.sinyal-kumanda kablosu | MT | 1,20 TL
880.340 | 35.500.2440 | 8x2x0.75mm2 lıycy (st) cy tipi enstr.sinyal-kumanda kablosu | MT | 8,35 TL
880.340.D | 35.500.2440.D | DEMONTAJ 8x2x0.75mm2 lıycy (st) cy tipi enstr.sinyal-kumanda kablosu | MT | 0,60 TL
880.340.M | 35.500.2440.M | MONTAJ 8x2x0.75mm2 lıycy (st) cy tipi enstr.sinyal-kumanda kablosu | MT | 1,20 TL
880.341 | 35.500.2441 | 10x2x0.75mm2 lıycy (st) cy tipi enstr.sinyal-kumanda kablosu | MT | 9,25 TL
880.341.D | 35.500.2441.D | DEMONTAJ 10x2x0.75mm2 lıycy (st) cy tipi enstr.sinyal-kumanda kablosu | MT | 1,00 TL
880.341.M | 35.500.2441.M | MONTAJ 10x2x0.75mm2 lıycy (st) cy tipi enstr.sinyal-kumanda kablosu | MT | 2,00 TL
880.342 | 35.500.2442 | 12x2x0.75mm2 lıycy (st) cy tipi enstr.sinyal-kumanda kablosu | MT | 10,10 TL
880.342.D | 35.500.2442.D | DEMONTAJ 12x2x0.75mm2 lıycy (st) cy tipi enstr.sinyal-kumanda kablosu | MT | 1,00 TL
880.342.M | 35.500.2442.M | MONTAJ 12x2x0.75mm2 lıycy (st) cy tipi enstr.sinyal-kumanda kablosu | MT | 2,00 TL
880.343 | 35.500.2443 | 14x2x0.75mm2 lıycy (st) cy tipi enstr.sinyal-kumanda kablosu | MT | 11,00 TL
880.343.D | 35.500.2443.D | DEMONTAJ 14x2x0.75mm2 lıycy (st) cy tipi enstr.sinyal-kumanda kablosu | MT | 1,00 TL
880.343.M | 35.500.2443.M | MONTAJ 14x2x0.75mm2 lıycy (st) cy tipi enstr.sinyal-kumanda kablosu | MT | 2,00 TL
880.344 | 35.500.2444 | 16x2x0.75mm2 lıycy (st) cy tipi enstr.sinyal-kumanda kablosu | MT | 11,70 TL
880.344.D | 35.500.2444.D | DEMONTAJ 16x2x0.75mm2 lıycy (st) cy tipi enstr.sinyal-kumanda kablosu | MT | 1,00 TL
880.344.M | 35.500.2444.M | MONTAJ 16x2x0.75mm2 lıycy (st) cy tipi enstr.sinyal-kumanda kablosu | MT | 2,00 TL
880.345 | 35.500.2445 | 18x2x0.75mm2 lıycy (st) cy tipi enstr.sinyal-kumanda kablosu | MT | 12,90 TL
880.345.D | 35.500.2445.D | DEMONTAJ 18x2x0.75mm2 lıycy (st) cy tipi enstr.sinyal-kumanda kablosu | MT | 1,00 TL
880.345.M | 35.500.2445.M | MONTAJ 18x2x0.75mm2 lıycy (st) cy tipi enstr.sinyal-kumanda kablosu | MT | 2,00 TL
880.346 | 35.500.2446 | 20x2x0.75mm2 lıycy (st) cy tipi enstr.sinyal-kumanda kablosu | MT | 14,50 TL
880.346.D | 35.500.2446.D | DEMONTAJ 20x2x0.75mm2 lıycy (st) cy tipi enstr.sinyal-kumanda kablosu | MT | 1,00 TL
880.346.M | 35.500.2446.M | MONTAJ 20x2x0.75mm2 lıycy (st) cy tipi enstr.sinyal-kumanda kablosu | MT | 2,00 TL
880.347 | 35.500.2447 | 25x2x0.75mm2 lıycy (st) cy tipi enstr.sinyal-kumanda kablosu | MT | 15,80 TL
880.347.D | 35.500.2447.D | DEMONTAJ 25x2x0.75mm2 lıycy (st) cy tipi enstr.sinyal-kumanda kablosu | MT | 1,00 TL
880.347.M | 35.500.2447.M | MONTAJ 25x2x0.75mm2 lıycy (st) cy tipi enstr.sinyal-kumanda kablosu | MT | 2,00 TL
880.348 | 35.500.2448 | 2x2x1.00mm2 lıycy (st) cy tipi enstr.sinyal-kumanda kablosu | MT | 4,60 TL
880.348.D | 35.500.2448.D | DEMONTAJ 2x2x1.00mm2 lıycy (st) cy tipi enstr.sinyal-kumanda kablosu | MT | 0,60 TL
880.348.M | 35.500.2448.M | MONTAJ 2x2x1.00mm2 lıycy (st) cy tipi enstr.sinyal-kumanda kablosu | MT | 1,20 TL
880.349 | 35.500.2449 | 3x2x1.00mm2 lıycy (st) cy tipi enstr.sinyal-kumanda kablosu | MT | 5,15 TL
880.349.D | 35.500.2449.D | DEMONTAJ 3x2x1.00mm2 lıycy (st) cy tipi enstr.sinyal-kumanda kablosu | MT | 0,60 TL
880.349.M | 35.500.2449.M | MONTAJ 3x2x1.00mm2 lıycy (st) cy tipi enstr.sinyal-kumanda kablosu | MT | 1,20 TL
880.350 | 35.500.2450 | 4x2x1.00mm2 lıycy (st) cy tipi enstr.sinyal-kumanda kablosu | MT | 5,85 TL
880.350.D | 35.500.2450.D | DEMONTAJ 4x2x1.00mm2 lıycy (st) cy tipi enstr.sinyal-kumanda kablosu | MT | 0,60 TL
880.350.M | 35.500.2450.M | MONTAJ 4x2x1.00mm2 lıycy (st) cy tipi enstr.sinyal-kumanda kablosu | MT | 1,20 TL
880.351 | 35.500.2451 | 5x2x1.00mm2 lıycy (st) cy tipi enstr.sinyal-kumanda kablosu | MT | 6,90 TL
880.351.D | 35.500.2451.D | DEMONTAJ 5x2x1.00mm2 lıycy (st) cy tipi enstr.sinyal-kumanda kablosu | MT | 0,60 TL
880.351.M | 35.500.2451.M | MONTAJ 5x2x1.00mm2 lıycy (st) cy tipi enstr.sinyal-kumanda kablosu | MT | 1,20 TL
880.352 | 35.500.2452 | 6x2x1.00mm2 lıycy (st) cy tipi enstr.sinyal-kumanda kablosu | MT | 7,45 TL
880.352.D | 35.500.2452.D | DEMONTAJ 6x2x1.00mm2 lıycy (st) cy tipi enstr.sinyal-kumanda kablosu | MT | 0,60 TL
880.352.M | 35.500.2452.M | MONTAJ 6x2x1.00mm2 lıycy (st) cy tipi enstr.sinyal-kumanda kablosu | MT | 1,20 TL
880.353 | 35.500.2453 | 7x2x1.00mm2 lıycy (st) cy tipi enstr.sinyal-kumanda kablosu | MT | 8,35 TL
880.353.D | 35.500.2453.D | DEMONTAJ 7x2x1.00mm2 lıycy (st) cy tipi enstr.sinyal-kumanda kablosu | MT | 0,60 TL
880.353.M | 35.500.2453.M | MONTAJ 7x2x1.00mm2 lıycy (st) cy tipi enstr.sinyal-kumanda kablosu | MT | 1,20 TL
880.354 | 35.500.2454 | 8x2x1.00mm2 lıycy (st) cy tipi enstr.sinyal-kumanda kablosu | MT | 9,20 TL
880.354.D | 35.500.2454.D | DEMONTAJ 8x2x1.00mm2 lıycy (st) cy tipi enstr.sinyal-kumanda kablosu | MT | 0,60 TL
880.354.M | 35.500.2454.M | MONTAJ 8x2x1.00mm2 lıycy (st) cy tipi enstr.sinyal-kumanda kablosu | MT | 1,20 TL
880.355 | 35.500.2455 | 10x2x1.00mm2 lıycy (st) cy tipi enstr.sinyal-kumanda kablosu | MT | 10,10 TL
880.355.D | 35.500.2455.D | DEMONTAJ 10x2x1.00mm2 lıycy (st) cy tipi enstr.sinyal-kumanda kablosu | MT | 1,00 TL
880.355.M | 35.500.2455.M | MONTAJ 10x2x1.00mm2 lıycy (st) cy tipi enstr.sinyal-kumanda kablosu | MT | 2,00 TL
880.356 | 35.500.2456 | 12x2x1.00mm2 lıycy (st) cy tipi enstr.sinyal-kumanda kablosu | MT | 11,40 TL
880.356.D | 35.500.2456.D | DEMONTAJ 12x2x1.00mm2 lıycy (st) cy tipi enstr.sinyal-kumanda kablosu | MT | 1,00 TL
880.356.M | 35.500.2456.M | MONTAJ 12x2x1.00mm2 lıycy (st) cy tipi enstr.sinyal-kumanda kablosu | MT | 2,00 TL
880.357 | 35.500.2457 | 14x2x1.00mm2 lıycy (st) cy tipi enstr.sinyal-kumanda kablosu | MT | 12,00 TL
880.357.D | 35.500.2457.D | DEMONTAJ 14x2x1.00mm2 lıycy (st) cy tipi enstr.sinyal-kumanda kablosu | MT | 1,00 TL
880.357.M | 35.500.2457.M | MONTAJ 14x2x1.00mm2 lıycy (st) cy tipi enstr.sinyal-kumanda kablosu | MT | 2,00 TL
880.358 | 35.500.2458 | 16x2x1.00mm2 lıycy (st) cy tipi enstr.sinyal-kumanda kablosu | MT | 13,30 TL
880.358.D | 35.500.2458.D | DEMONTAJ 16x2x1.00mm2 lıycy (st) cy tipi enstr.sinyal-kumanda kablosu | MT | 1,00 TL
880.358.M | 35.500.2458.M | MONTAJ 16x2x1.00mm2 lıycy (st) cy tipi enstr.sinyal-kumanda kablosu | MT | 2,00 TL
880.359 | 35.500.2459 | 18x2x1.00mm2 lıycy (st) cy tipi enstr.sinyal-kumanda kablosu | MT | 15,00 TL
880.359.D | 35.500.2459.D | DEMONTAJ 18x2x1.00mm2 lıycy (st) cy tipi enstr.sinyal-kumanda kablosu | MT | 1,00 TL
880.359.M | 35.500.2459.M | MONTAJ 18x2x1.00mm2 lıycy (st) cy tipi enstr.sinyal-kumanda kablosu | MT | 2,00 TL
880.360 | 35.500.2460 | 20x2x1.00mm2 lıycy (st) cy tipi enstr.sinyal-kumanda kablosu | MT | 16,30 TL
880.360.D | 35.500.2460.D | DEMONTAJ 20x2x1.00mm2 lıycy (st) cy tipi enstr.sinyal-kumanda kablosu | MT | 1,00 TL
880.360.M | 35.500.2460.M | MONTAJ 20x2x1.00mm2 lıycy (st) cy tipi enstr.sinyal-kumanda kablosu | MT | 2,00 TL
880.361 | 35.500.2461 | 25x2x1.00mm2 lıycy (st) cy tipi enstr.sinyal-kumanda kablosu | MT | 17,40 TL
880.361.D | 35.500.2461.D | DEMONTAJ 25x2x1.00mm2 lıycy (st) cy tipi enstr.sinyal-kumanda kablosu | MT | 1,00 TL
880.361.M | 35.500.2461.M | MONTAJ 25x2x1.00mm2 lıycy (st) cy tipi enstr.sinyal-kumanda kablosu | MT | 2,00 TL
880.362 | 35.500.2462 | 2x2x1.50mm2 lıycy (st) cy tipi enstr.sinyal-kumanda kablosu | MT | 5,15 TL
880.362.D | 35.500.2462.D | DEMONTAJ 2x2x1.50mm2 lıycy (st) cy tipi enstr.sinyal-kumanda kablosu | MT | 0,60 TL
880.362.M | 35.500.2462.M | MONTAJ 2x2x1.50mm2 lıycy (st) cy tipi enstr.sinyal-kumanda kablosu | MT | 1,20 TL
880.363 | 35.500.2463 | 3x2x1.50mm2 lıycy (st) cy tipi enstr.sinyal-kumanda kablosu | MT | 6,05 TL
880.363.D | 35.500.2463.D | DEMONTAJ 3x2x1.50mm2 lıycy (st) cy tipi enstr.sinyal-kumanda kablosu | MT | 0,60 TL
880.363.M | 35.500.2463.M | MONTAJ 3x2x1.50mm2 lıycy (st) cy tipi enstr.sinyal-kumanda kablosu | MT | 1,20 TL
880.364 | 35.500.2464 | 4x2x1.50mm2 lıycy (st) cy tipi enstr.sinyal-kumanda kablosu | MT | 6,50 TL
880.364.D | 35.500.2464.D | DEMONTAJ 4x2x1.50mm2 lıycy (st) cy tipi enstr.sinyal-kumanda kablosu | MT | 0,60 TL
880.364.M | 35.500.2464.M | MONTAJ 4x2x1.50mm2 lıycy (st) cy tipi enstr.sinyal-kumanda kablosu | MT | 1,20 TL
880.365 | 35.500.2465 | 5x2x1.50mm2 lıycy (st) cy tipi enstr.sinyal-kumanda kablosu | MT | 7,65 TL
880.365.D | 35.500.2465.D | DEMONTAJ 5x2x1.50mm2 lıycy (st) cy tipi enstr.sinyal-kumanda kablosu | MT | 0,60 TL
880.365.M | 35.500.2465.M | MONTAJ 5x2x1.50mm2 lıycy (st) cy tipi enstr.sinyal-kumanda kablosu | MT | 1,20 TL
880.366 | 35.500.2466 | 6x2x1.50mm2 lıycy (st) cy tipi enstr.sinyal-kumanda kablosu | MT | 8,35 TL
880.366.D | 35.500.2466.D | DEMONTAJ 6x2x1.50mm2 lıycy (st) cy tipi enstr.sinyal-kumanda kablosu | MT | 0,60 TL
880.366.M | 35.500.2466.M | MONTAJ 6x2x1.50mm2 lıycy (st) cy tipi enstr.sinyal-kumanda kablosu | MT | 1,20 TL
880.367 | 35.500.2467 | 7x2x1.50mm2 lıycy (st) cy tipi enstr.sinyal-kumanda kablosu | MT | 9,20 TL
880.367.D | 35.500.2467.D | DEMONTAJ 7x2x1.50mm2 lıycy (st) cy tipi enstr.sinyal-kumanda kablosu | MT | 0,60 TL
880.367.M | 35.500.2467.M | MONTAJ 7x2x1.50mm2 lıycy (st) cy tipi enstr.sinyal-kumanda kablosu | MT | 1,20 TL
880.368 | 35.500.2468 | 8x2x1.50mm2 lıycy (st) cy tipi enstr.sinyal-kumanda kablosu | MT | 10,50 TL
880.368.D | 35.500.2468.D | DEMONTAJ 8x2x1.50mm2 lıycy (st) cy tipi enstr.sinyal-kumanda kablosu | MT | 0,60 TL
880.368.M | 35.500.2468.M | MONTAJ 8x2x1.50mm2 lıycy (st) cy tipi enstr.sinyal-kumanda kablosu | MT | 1,20 TL
880.369 | 35.500.2469 | 10x2x1.50mm2 lıycy (st) cy tipi enstr.sinyal-kumanda kablosu | MT | 11,40 TL
880.369.D | 35.500.2469.D | DEMONTAJ 10x2x1.50mm2 lıycy (st) cy tipi enstr.sinyal-kumanda kablosu | MT | 1,00 TL
880.369.M | 35.500.2469.M | MONTAJ 10x2x1.50mm2 lıycy (st) cy tipi enstr.sinyal-kumanda kablosu | MT | 2,00 TL
880.370 | 35.500.2470 | 12x2x1.50mm2 lıycy (st) cy tipi enstr.sinyal ve kumanda kablosu | MT | 12,70 TL
880.370.D | 35.500.2470.D | DEMONTAJ 12x2x1.50mm2 lıycy (st) cy tipi enstr.sinyal ve kumanda kablosu | MT | 1,00 TL
880.370.M | 35.500.2470.M | MONTAJ 12x2x1.50mm2 lıycy (st) cy tipi enstr.sinyal ve kumanda kablosu | MT | 2,00 TL
880.371 | 35.500.2471 | 14x2x1.50mm2 lıycy (st) cy tipi enstr.sinyal ve kumanda kablosu | MT | 14,00 TL
880.371.D | 35.500.2471.D | DEMONTAJ 14x2x1.50mm2 lıycy (st) cy tipi enstr.sinyal ve kumanda kablosu | MT | 1,00 TL
880.371.M | 35.500.2471.M | MONTAJ 14x2x1.50mm2 lıycy (st) cy tipi enstr.sinyal ve kumanda kablosu | MT | 2,00 TL
880.372 | 35.500.2472 | 16x2x1.50mm2 lıycy (st) cy tipi enstr.sinyal ve kumanda kablosu | MT | 15,40 TL
880.372.D | 35.500.2472.D | DEMONTAJ 16x2x1.50mm2 lıycy (st) cy tipi enstr.sinyal ve kumanda kablosu | MT | 1,00 TL
880.372.M | 35.500.2472.M | MONTAJ 16x2x1.50mm2 lıycy (st) cy tipi enstr.sinyal ve kumanda kablosu | MT | 2,00 TL
880.373 | 35.500.2473 | 18x2x1.50mm2 lıycy (st) cy tipi enstr.sinyal ve kumanda kablosu | MT | 16,70 TL
880.373.D | 35.500.2473.D | DEMONTAJ 18x2x1.50mm2 lıycy (st) cy tipi enstr.sinyal ve kumanda kablosu | MT | 1,00 TL
880.373.M | 35.500.2473.M | MONTAJ 18x2x1.50mm2 lıycy (st) cy tipi enstr.sinyal ve kumanda kablosu | MT | 2,00 TL
880.374 | 35.500.2474 | 20x2x1.50mm2 lıycy (st) cy tipi enstr.sinyal ve kumanda kablosu | MT | 18,80 TL
880.374.D | 35.500.2474.D | DEMONTAJ 20x2x1.50mm2 lıycy (st) cy tipi enstr.sinyal ve kumanda kablosu | MT | 1,00 TL
880.374.M | 35.500.2474.M | MONTAJ 20x2x1.50mm2 lıycy (st) cy tipi enstr.sinyal ve kumanda kablosu | MT | 2,00 TL
880.375 | 35.500.2475 | 25x2x1.50mm2 lıycy (st) cy tipi enstr.sinyal ve kumanda kablosu | MT | 20,90 TL
880.375.D | 35.500.2475.D | DEMONTAJ 25x2x1.50mm2 lıycy (st) cy tipi enstr.sinyal ve kumanda kablosu | MT | 1,00 TL
880.375.M | 35.500.2475.M | MONTAJ 25x2x1.50mm2 lıycy (st) cy tipi enstr.sinyal ve kumanda kablosu | MT | 2,00 TL
880.376 | 35.500.2476 | 2x2x2.50mm2 lıycy (st) cy tipi enstr.sinyal ve kumanda kablosu | MT | 6,50 TL
880.376.D | 35.500.2476.D | DEMONTAJ 2x2x2.50mm2 lıycy (st) cy tipi enstr.sinyal ve kumanda kablosu | MT | 0,60 TL
880.376.M | 35.500.2476.M | MONTAJ 2x2x2.50mm2 lıycy (st) cy tipi enstr.sinyal ve kumanda kablosu | MT | 1,20 TL
880.377 | 35.500.2477 | 3x2x2.50mm2 lıycy (st) cy tipi enstr.sinyal ve kumanda kablosu | MT | 7,45 TL
880.377.D | 35.500.2477.D | DEMONTAJ 3x2x2.50mm2 lıycy (st) cy tipi enstr.sinyal ve kumanda kablosu | MT | 0,60 TL
880.377.M | 35.500.2477.M | MONTAJ 3x2x2.50mm2 lıycy (st) cy tipi enstr.sinyal ve kumanda kablosu | MT | 1,20 TL
880.378 | 35.500.2478 | 4x2x2.50mm2 lıycy (st) cy tipi enstr.sinyal ve kumanda kablosu | MT | 8,60 TL
880.378.D | 35.500.2478.D | DEMONTAJ 4x2x2.50mm2 lıycy (st) cy tipi enstr.sinyal ve kumanda kablosu | MT | 0,60 TL
880.378.M | 35.500.2478.M | MONTAJ 4x2x2.50mm2 lıycy (st) cy tipi enstr.sinyal ve kumanda kablosu | MT | 1,20 TL
880.379 | 35.500.2479 | 5x2x2.50mm2 lıycy (st) cy tipi enstr.sinyal ve kumanda kablosu | MT | 9,50 TL
880.379.D | 35.500.2479.D | DEMONTAJ 5x2x2.50mm2 lıycy (st) cy tipi enstr.sinyal ve kumanda kablosu | MT | 0,60 TL
880.379.M | 35.500.2479.M | MONTAJ 5x2x2.50mm2 lıycy (st) cy tipi enstr.sinyal ve kumanda kablosu | MT | 1,20 TL
880.380 | 35.500.2480 | 6x2x2.50mm2 lıycy (st) cy tipi enstr.sinyal ve kumanda kablosu | MT | 10,50 TL
880.380.D | 35.500.2480.D | DEMONTAJ 6x2x2.50mm2 lıycy (st) cy tipi enstr.sinyal ve kumanda kablosu | MT | 0,60 TL
880.380.M | 35.500.2480.M | MONTAJ 6x2x2.50mm2 lıycy (st) cy tipi enstr.sinyal ve kumanda kablosu | MT | 1,20 TL
880.381 | 35.500.2481 | 7x2x2.50mm2 lıycy (st) cy tipi enstr.sinyal ve kumanda kablosu | MT | 11,30 TL
880.381.D | 35.500.2481.D | DEMONTAJ 7x2x2.50mm2 lıycy (st) cy tipi enstr.sinyal ve kumanda kablosu | MT | 0,60 TL
880.381.M | 35.500.2481.M | MONTAJ 7x2x2.50mm2 lıycy (st) cy tipi enstr.sinyal ve kumanda kablosu | MT | 1,20 TL
880.382 | 35.500.2482 | 8x2x2.50mm2 lıycy (st) cy tipi enstr.sinyal ve kumanda kablosu | MT | 12,70 TL
880.382.D | 35.500.2482.D | DEMONTAJ 8x2x2.50mm2 lıycy (st) cy tipi enstr.sinyal ve kumanda kablosu | MT | 0,60 TL
880.382.M | 35.500.2482.M | MONTAJ 8x2x2.50mm2 lıycy (st) cy tipi enstr.sinyal ve kumanda kablosu | MT | 1,20 TL
880.383 | 35.500.2483 | 10x2x2.50mm2 lıycy (st) cy tipi enstr.sinyal ve kumanda kablosu | MT | 13,90 TL
880.383.D | 35.500.2483.D | DEMONTAJ 10x2x2.50mm2 lıycy (st) cy tipi enstr.sinyal ve kumanda kablosu | MT | 0,60 TL
880.383.M | 35.500.2483.M | MONTAJ 10x2x2.50mm2 lıycy (st) cy tipi enstr.sinyal ve kumanda kablosu | MT | 1,20 TL
880.384 | 35.500.2484 | 12x2x2.50mm2 lıycy (st) cy tipi enstr.sinyal ve kumanda kablosu | MT | 15,20 TL
880.384.D | 35.500.2484.D | DEMONTAJ 12x2x2.50mm2 lıycy (st) cy tipi enstr.sinyal ve kumanda kablosu | MT | 0,60 TL
880.384.M | 35.500.2484.M | MONTAJ 12x2x2.50mm2 lıycy (st) cy tipi enstr.sinyal ve kumanda kablosu | MT | 1,20 TL
880.385 | 35.500.2485 | 14x2x2.50mm2 lıycy (st) cy tipi enstr.sinyal ve kumanda kablosu | MT | 16,50 TL
880.385.D | 35.500.2485.D | DEMONTAJ 14x2x2.50mm2 lıycy (st) cy tipi enstr.sinyal ve kumanda kablosu | MT | 0,60 TL
880.385.M | 35.500.2485.M | MONTAJ 14x2x2.50mm2 lıycy (st) cy tipi enstr.sinyal ve kumanda kablosu | MT | 1,20 TL
880.386 | 35.500.2486 | 16x2x2.50mm2 lıycy (st) cy tipi enstr.sinyal ve kumanda kablosu | MT | 18,00 TL
880.386.D | 35.500.2486.D | DEMONTAJ 16x2x2.50mm2 lıycy (st) cy tipi enstr.sinyal ve kumanda kablosu | MT | 0,60 TL
880.386.M | 35.500.2486.M | MONTAJ 16x2x2.50mm2 lıycy (st) cy tipi enstr.sinyal ve kumanda kablosu | MT | 1,20 TL
880.387 | 35.500.2487 | 18x2x2.50mm2 lıycy (st) cy tipi enstr.sinyal ve kumanda kablosu | MT | 20,00 TL
880.387.D | 35.500.2487.D | DEMONTAJ 18x2x2.50mm2 lıycy (st) cy tipi enstr.sinyal ve kumanda kablosu | MT | 0,60 TL
880.387.M | 35.500.2487.M | MONTAJ 18x2x2.50mm2 lıycy (st) cy tipi enstr.sinyal ve kumanda kablosu | MT | 1,20 TL
880.388 | 35.500.2488 | 20x2x2.50mm2 lıycy (st) cy tipi enstr.sinyal ve kumanda kablosu | MT | 22,80 TL
880.388.D | 35.500.2488.D | DEMONTAJ 20x2x2.50mm2 lıycy (st) cy tipi enstr.sinyal ve kumanda kablosu | MT | 0,60 TL
880.388.M | 35.500.2488.M | MONTAJ 20x2x2.50mm2 lıycy (st) cy tipi enstr.sinyal ve kumanda kablosu | MT | 1,20 TL
880.389 | 35.500.2489 | 25x2x2.50mm2 lıycy (st) cy tipi enstr.sinyal ve kumanda kablosu | MT | 25,00 TL
880.389.D | 35.500.2489.D | DEMONTAJ 25x2x2.50mm2 lıycy (st) cy tipi enstr.sinyal ve kumanda kablosu | MT | 0,60 TL
880.389.M | 35.500.2489.M | MONTAJ 25x2x2.50mm2 lıycy (st) cy tipi enstr.sinyal ve kumanda kablosu | MT | 1,20 TL
880.401 | 35.505.1001 | Rg 6au, 75 empedans koaksiyal kablolar | MT | 5,10 TL
880.401.D | 35.505.1001.D | DEMONTAJ Rg 6au, 75 empedans koaksiyal kablolar | MT | 1,00 TL
880.401.M | 35.505.1001.M | MONTAJ Rg 6au, 75 empedans koaksiyal kablolar | MT | 2,00 TL
880.403 | 35.505.1002 | Rg 11a/u, 75 empedans koaksiyal kablolar | MT | 4,55 TL
880.403.D | 35.505.1002.D | DEMONTAJ Rg 11a/u, 75 empedans koaksiyal kablolar | MT | 1,00 TL
880.403.M | 35.505.1002.M | MONTAJ Rg 11a/u, 75 empedans koaksiyal kablolar | MT | 2,00 TL
880.405 | 35.505.1003 | Rg 59b/u, 75 empedans koaksiyal kablolar | MT | 3,10 TL
880.405.D | 35.505.1003.D | DEMONTAJ Rg 59b/u, 75 empedans koaksiyal kablolar | MT | 1,00 TL
880.405.M | 35.505.1003.M | MONTAJ Rg 59b/u, 75 empedans koaksiyal kablolar | MT | 2,00 TL
880.407 | 35.505.1004 | Rg 216 u, 75 empedans koaksiyal kablolar | MT | 5,70 TL
880.407.D | 35.505.1004.D | DEMONTAJ Rg 216 u, 75 empedans koaksiyal kablolar | MT | 1,00 TL
880.407.M | 35.505.1004.M | MONTAJ Rg 216 u, 75 empedans koaksiyal kablolar | MT | 2,00 TL
880.411 | 35.505.1005 | Rf 75-7-1, 75 empedans koaksiyal kablolar | MT | 4,25 TL
880.411.D | 35.505.1005.D | DEMONTAJ Rf 75-7-1, 75 empedans koaksiyal kablolar | MT | 1,00 TL
880.411.M | 35.505.1005.M | MONTAJ Rf 75-7-1, 75 empedans koaksiyal kablolar | MT | 2,00 TL
880.412 | 35.505.1006 | Rf 75-7-3, 75 empedans koaksiyal kablolar | MT | 5,70 TL
880.412.D | 35.505.1006.D | DEMONTAJ Rf 75-7-3, 75 empedans koaksiyal kablolar | MT | 1,00 TL
880.412.M | 35.505.1006.M | MONTAJ Rf 75-7-3, 75 empedans koaksiyal kablolar | MT | 2,00 TL
880.414 | 35.505.1007 | Rg 8a/u, 50 empedans koaksiyal kablolar | MT | 4,90 TL
880.414.D | 35.505.1007.D | DEMONTAJ Rg 8a/u, 50 empedans koaksiyal kablolar | MT | 1,00 TL
880.414.M | 35.505.1007.M | MONTAJ Rg 8a/u, 50 empedans koaksiyal kablolar | MT | 2,00 TL
880.415 | 35.505.1008 | Rg 58a/u, 50 empedans koaksiyal kablolar | MT | 2,75 TL
880.415.D | 35.505.1008.D | DEMONTAJ Rg 58a/u, 50 empedans koaksiyal kablolar | MT | 1,00 TL
880.415.M | 35.505.1008.M | MONTAJ Rg 58a/u, 50 empedans koaksiyal kablolar | MT | 2,00 TL
880.416 | 35.505.1009 | Rg 58c/u, 50 empedans koaksiyal kablolar | MT | 3,15 TL
880.416.D | 35.505.1009.D | DEMONTAJ Rg 58c/u, 50 empedans koaksiyal kablolar | MT | 1,00 TL
880.416.M | 35.505.1009.M | MONTAJ Rg 58c/u, 50 empedans koaksiyal kablolar | MT | 2,00 TL
880.417 | 35.505.1010 | Rg 58-u, 50 empedans koaksiyal kablolar | MT | 3,05 TL
880.417.D | 35.505.1010.D | DEMONTAJ Rg 58-u, 50 empedans koaksiyal kablolar | MT | 1,00 TL
880.417.M | 35.505.1010.M | MONTAJ Rg 58-u, 50 empedans koaksiyal kablolar | MT | 2,00 TL
880.418 | 35.505.1011 | Rg 174-u, 50 empedans koaksiyal kablolar | MT | 2,75 TL
880.418.D | 35.505.1011.D | DEMONTAJ Rg 174-u, 50 empedans koaksiyal kablolar | MT | 1,00 TL
880.418.M | 35.505.1011.M | MONTAJ Rg 174-u, 50 empedans koaksiyal kablolar | MT | 2,00 TL
880.419 | 35.505.1012 | Rg 212-u, 50 empedans koaksiyal kablolar | MT | 7,40 TL
880.419.D | 35.505.1012.D | DEMONTAJ Rg 212-u, 50 empedans koaksiyal kablolar | MT | 1,00 TL
880.419.M | 35.505.1012.M | MONTAJ Rg 212-u, 50 empedans koaksiyal kablolar | MT | 2,00 TL
880.420 | 35.505.1013 | Rg 213-u, 50 empedans koaksiyal kablolar | MT | 5,20 TL
880.420.D | 35.505.1013.D | DEMONTAJ Rg 213-u, 50 empedans koaksiyal kablolar | MT | 1,00 TL
880.420.M | 35.505.1013.M | MONTAJ Rg 213-u, 50 empedans koaksiyal kablolar | MT | 2,00 TL
880.421 | 35.505.1014 | Rg 214-u, 50 empedans koaksiyal kablolar | MT | 11,20 TL
880.421.D | 35.505.1014.D | DEMONTAJ Rg 214-u, 50 empedans koaksiyal kablolar | MT | 1,00 TL
880.421.M | 35.505.1014.M | MONTAJ Rg 214-u, 50 empedans koaksiyal kablolar | MT | 2,00 TL
880.426 | 35.505.1015 | Rg 59-u-4, 75 empedans koaksiyal kablolar | MT | 3,00 TL
880.426.D | 35.505.1015.D | DEMONTAJ Rg 59-u-4, 75 empedans koaksiyal kablolar | MT | 1,00 TL
880.426.M | 35.505.1015.M | MONTAJ Rg 59-u-4, 75 empedans koaksiyal kablolar | MT | 2,00 TL
880.427 | 35.505.1016 | Rg 59-u-6, 75 empedans koaksiyal kablolar | MT | 3,10 TL
880.427.D | 35.505.1016.D | DEMONTAJ Rg 59-u-6, 75 empedans koaksiyal kablolar | MT | 1,00 TL
880.427.M | 35.505.1016.M | MONTAJ Rg 59-u-6, 75 empedans koaksiyal kablolar | MT | 2,00 TL
880.428 | 35.505.1017 | Rg 6/u-4, 75 empedans koaksiyal kablolar | MT | 3,10 TL
880.428.D | 35.505.1017.D | DEMONTAJ Rg 6/u-4, 75 empedans koaksiyal kablolar | MT | 1,00 TL
880.428.M | 35.505.1017.M | MONTAJ Rg 6/u-4, 75 empedans koaksiyal kablolar | MT | 2,00 TL
880.429 | 35.505.1018 | Rg 6/u-4p, 75 empedans koaksiyal kablolar | MT | 3,30 TL
880.429.D | 35.505.1018.D | DEMONTAJ Rg 6/u-4p, 75 empedans koaksiyal kablolar | MT | 1,00 TL
880.429.M | 35.505.1018.M | MONTAJ Rg 6/u-4p, 75 empedans koaksiyal kablolar | MT | 2,00 TL
880.430 | 35.505.1019 | Rg 6/u-4a, 75 empedans koaksiyal kablolar | MT | 4,00 TL
880.430.D | 35.505.1019.D | DEMONTAJ Rg 6/u-4a, 75 empedans koaksiyal kablolar | MT | 1,00 TL
880.430.M | 35.505.1019.M | MONTAJ Rg 6/u-4a, 75 empedans koaksiyal kablolar | MT | 2,00 TL
880.431 | 35.505.1020 | Rg 6/u-6, 75 empedans koaksiyal kablolar | MT | 3,40 TL
880.431.D | 35.505.1020.D | DEMONTAJ Rg 6/u-6, 75 empedans koaksiyal kablolar | MT | 1,00 TL
880.431.M | 35.505.1020.M | MONTAJ Rg 6/u-6, 75 empedans koaksiyal kablolar | MT | 2,00 TL
880.432 | 35.505.1021 | Rg 6/u-6p, 75 empedans koaksiyal kablolar | MT | 3,40 TL
880.432.D | 35.505.1021.D | DEMONTAJ Rg 6/u-6p, 75 empedans koaksiyal kablolar | MT | 1,00 TL
880.432.M | 35.505.1021.M | MONTAJ Rg 6/u-6p, 75 empedans koaksiyal kablolar | MT | 2,00 TL
880.433 | 35.505.1022 | Rg 6/u-6a, 75 empedans koaksiyal kablolar | MT | 4,55 TL
880.433.D | 35.505.1022.D | DEMONTAJ Rg 6/u-6a, 75 empedans koaksiyal kablolar | MT | 1,00 TL
880.433.M | 35.505.1022.M | MONTAJ Rg 6/u-6a, 75 empedans koaksiyal kablolar | MT | 2,00 TL
880.434 | 35.505.1023 | Rg 11/u-4, 75 empedans koaksiyal kablolar | MT | 4,55 TL
880.434.D | 35.505.1023.D | DEMONTAJ Rg 11/u-4, 75 empedans koaksiyal kablolar | MT | 1,00 TL
880.434.M | 35.505.1023.M | MONTAJ Rg 11/u-4, 75 empedans koaksiyal kablolar | MT | 2,00 TL
880.435 | 35.505.1024 | Rg 11/u-4p, 75 empedans koaksiyal kablolar | MT | 4,55 TL
880.435.D | 35.505.1024.D | DEMONTAJ Rg 11/u-4p, 75 empedans koaksiyal kablolar | MT | 1,00 TL
880.435.M | 35.505.1024.M | MONTAJ Rg 11/u-4p, 75 empedans koaksiyal kablolar | MT | 2,00 TL
880.436 | 35.505.1025 | Rg 11/u-4a, 75 empedans koaksiyal kablolar | MT | 4,95 TL
880.436.D | 35.505.1025.D | DEMONTAJ Rg 11/u-4a, 75 empedans koaksiyal kablolar | MT | 1,00 TL
880.436.M | 35.505.1025.M | MONTAJ Rg 11/u-4a, 75 empedans koaksiyal kablolar | MT | 2,00 TL
880.437 | 35.505.1026 | Rg 11/u-6, 75 empedans koaksiyal kablolar | MT | 4,60 TL
880.437.D | 35.505.1026.D | DEMONTAJ Rg 11/u-6, 75 empedans koaksiyal kablolar | MT | 1,00 TL
880.437.M | 35.505.1026.M | MONTAJ Rg 11/u-6, 75 empedans koaksiyal kablolar | MT | 2,00 TL
880.438 | 35.505.1027 | Rg 11/u-6a, 75 empedans koaksiyal kablolar | MT | 5,85 TL
880.438.D | 35.505.1027.D | DEMONTAJ Rg 11/u-6a, 75 empedans koaksiyal kablolar | MT | 1,00 TL
880.438.M | 35.505.1027.M | MONTAJ Rg 11/u-6a, 75 empedans koaksiyal kablolar | MT | 2,00 TL
880.439 | 35.505.1028 | Rg 11/u-6p, 75 empedans koaksiyal kablolar | MT | 4,70 TL
880.439.D | 35.505.1028.D | DEMONTAJ Rg 11/u-6p, 75 empedans koaksiyal kablolar | MT | 1,00 TL
880.439.M | 35.505.1028.M | MONTAJ Rg 11/u-6p, 75 empedans koaksiyal kablolar | MT | 2,00 TL
880.440 | 35.505.1029 | Hf 7537, 75 empedans koaksiyal kablolar | MT | 2,70 TL
880.440.D | 35.505.1029.D | DEMONTAJ Hf 7537, 75 empedans koaksiyal kablolar | MT | 1,00 TL
880.440.M | 35.505.1029.M | MONTAJ Hf 7537, 75 empedans koaksiyal kablolar | MT | 2,00 TL
880.449 | 35.505.1030 | Rg 62 a/u, 93/105 empedans koaksiyal kablolar | MT | 3,05 TL
880.449.D | 35.505.1030.D | DEMONTAJ Rg 62 a/u, 93/105 empedans koaksiyal kablolar | MT | 1,00 TL
880.449.M | 35.505.1030.M | MONTAJ Rg 62 a/u, 93/105 empedans koaksiyal kablolar | MT | 2,00 TL
880.450 | 35.505.1031 | Rg 62 a/u-1, 93/105 empedans koaksiyal kablolar | MT | 3,30 TL
880.450.D | 35.505.1031.D | DEMONTAJ Rg 62 a/u-1, 93/105 empedans koaksiyal kablolar | MT | 1,00 TL
880.450.M | 35.505.1031.M | MONTAJ Rg 62 a/u-1, 93/105 empedans koaksiyal kablolar | MT | 2,00 TL
880.451 | 35.505.1032 | Rg 62 a/u-2, 93/105 empedans koaksiyal kablolar | MT | 3,05 TL
880.451.D | 35.505.1032.D | DEMONTAJ Rg 62 a/u-2, 93/105 empedans koaksiyal kablolar | MT | 1,00 TL
880.451.M | 35.505.1032.M | MONTAJ Rg 62 a/u-2, 93/105 empedans koaksiyal kablolar | MT | 2,00 TL
880.452 | 35.505.1033 | Rg 71 b/u, 93/105 empedans koaksiyal kablolar | MT | 3,85 TL
880.452.D | 35.505.1033.D | DEMONTAJ Rg 71 b/u, 93/105 empedans koaksiyal kablolar | MT | 1,00 TL
880.452.M | 35.505.1033.M | MONTAJ Rg 71 b/u, 93/105 empedans koaksiyal kablolar | MT | 2,00 TL
880.561 | 35.505.2010 | Utp cat5e kablo | MT | 2,35 TL
880.561.D | 35.505.2010.D | DEMONTAJ Utp cat5e kablo | MT | 0,60 TL
880.561.M | 35.505.2010.M | MONTAJ Utp cat5e kablo | MT | 1,20 TL
880.562 | 35.505.2020 | Ftp cat5e kablo | MT | 2,80 TL
880.562.D | 35.505.2020.D | DEMONTAJ Ftp cat5e kablo | MT | 0,60 TL
880.562.M | 35.505.2020.M | MONTAJ Ftp cat5e kablo | MT | 1,20 TL
880.563 | 35.505.2030 | Utp cat6 kablo | MT | 3,00 TL
880.563.D | 35.505.2030.D | DEMONTAJ Utp cat6 kablo | MT | 0,60 TL
880.563.M | 35.505.2030.M | MONTAJ Utp cat6 kablo | MT | 1,20 TL
880.564 | 35.505.2040 | Ftp cat6 kablo | MT | 3,55 TL
880.564.D | 35.505.2040.D | DEMONTAJ Ftp cat6 kablo | MT | 0,60 TL
880.564.M | 35.505.2040.M | MONTAJ Ftp cat6 kablo | MT | 1,20 TL
880.565 | 35.505.6100 | Utp cat5e sıva altı tekli priz | AD | 16,30 TL
880.565.D | 35.505.6100.D | DEMONTAJ Utp cat5e sıva altı tekli priz | AD | 0,60 TL
880.565.M | 35.505.6100.M | MONTAJ Utp cat5e sıva altı tekli priz | AD | 1,20 TL
880.566 | 35.505.6110 | Utp cat5e sıva altı ikili priz | AD | 29,80 TL
880.566.D | 35.505.6110.D | DEMONTAJ Utp cat5e sıva altı ikili priz | AD | 0,60 TL
880.566.M | 35.505.6110.M | MONTAJ Utp cat5e sıva altı ikili priz | AD | 1,20 TL
880.567 | 35.505.6120 | Utp cat5e sıva üstü tekli priz | AD | 16,70 TL
880.567.D | 35.505.6120.D | DEMONTAJ Utp cat5e sıva üstü tekli priz | AD | 0,60 TL
880.567.M | 35.505.6120.M | MONTAJ Utp cat5e sıva üstü tekli priz | AD | 1,20 TL
880.568 | 35.505.6130 | Utp cat5e sıva üstü ikili priz | AD | 30,30 TL
880.568.D | 35.505.6130.D | DEMONTAJ Utp cat5e sıva üstü ikili priz | AD | 0,60 TL
880.568.M | 35.505.6130.M | MONTAJ Utp cat5e sıva üstü ikili priz | AD | 1,20 TL
880.569 | 35.505.6140 | Ftp cat5e sıva üstü tekli priz | AD | 18,20 TL
880.569.D | 35.505.6140.D | DEMONTAJ Ftp cat5e sıva üstü tekli priz | AD | 0,60 TL
880.569.M | 35.505.6140.M | MONTAJ Ftp cat5e sıva üstü tekli priz | AD | 1,20 TL
880.570 | 35.505.6150 | Ftp cat5e sıva üstü ikili priz | AD | 31,30 TL
880.570.D | 35.505.6150.D | DEMONTAJ Ftp cat5e sıva üstü ikili priz | AD | 0,60 TL
880.570.M | 35.505.6150.M | MONTAJ Ftp cat5e sıva üstü ikili priz | AD | 1,20 TL
880.571 | 35.505.6160 | Ftp cat5e sıva altı tekli priz | AD | 25,80 TL
880.571.D | 35.505.6160.D | DEMONTAJ Ftp cat5e sıva altı tekli priz | AD | 0,60 TL
880.571.M | 35.505.6160.M | MONTAJ Ftp cat5e sıva altı tekli priz | AD | 1,20 TL
880.572 | 35.505.6170 | Ftp cat5e sıva altı ikili priz | AD | 45,00 TL
880.572.D | 35.505.6170.D | DEMONTAJ Ftp cat5e sıva altı ikili priz | AD | 0,60 TL
880.572.M | 35.505.6170.M | MONTAJ Ftp cat5e sıva altı ikili priz | AD | 1,20 TL
880.573 | 35.505.6180 | Utp cat6 sıva üstü tekli priz | AD | 28,90 TL
880.573.D | 35.505.6180.D | DEMONTAJ Utp cat6 sıva üstü tekli priz | AD | 0,60 TL
880.573.M | 35.505.6180.M | MONTAJ Utp cat6 sıva üstü tekli priz | AD | 1,20 TL
880.574 | 35.505.6190 | Utp cat6 sıva üstü ikili priz | AD | 50,50 TL
880.574.D | 35.505.6190.D | DEMONTAJ Utp cat6 sıva üstü ikili priz | AD | 0,60 TL
880.574.M | 35.505.6190.M | MONTAJ Utp cat6 sıva üstü ikili priz | AD | 1,20 TL
880.575 | 35.505.6200 | Utp cat6 sıva altı tekli priz | AD | 29,00 TL
880.575.D | 35.505.6200.D | DEMONTAJ Utp cat6 sıva altı tekli priz | AD | 0,60 TL
880.575.M | 35.505.6200.M | MONTAJ Utp cat6 sıva altı tekli priz | AD | 1,20 TL
880.576 | 35.505.6210 | Utp cat6 sıva altı ikili priz | AD | 53,00 TL
880.576.D | 35.505.6210.D | DEMONTAJ Utp cat6 sıva altı ikili priz | AD | 0,60 TL
880.576.M | 35.505.6210.M | MONTAJ Utp cat6 sıva altı ikili priz | AD | 1,20 TL
880.578 | 35.505.7101 | 24 portlu utp cat5e patch panel | AD | 235,00 TL
880.578.D | 35.505.7101.D | DEMONTAJ 24 portlu utp cat5e patch panel | AD | 32,25 TL
880.578.M | 35.505.7101.M | MONTAJ 24 portlu utp cat5e patch panel | AD | 64,50 TL
880.579 | 35.505.7102 | 48 portlu utp cat5e patch panel | AD | 458,00 TL
880.579.D | 35.505.7102.D | DEMONTAJ 48 portlu utp cat5e patch panel | AD | 49,50 TL
880.579.M | 35.505.7102.M | MONTAJ 48 portlu utp cat5e patch panel | AD | 99,00 TL
880.581 | 35.505.7201 | 24 portlu ftp cat5e patch panel | AD | 382,00 TL
880.581.D | 35.505.7201.D | DEMONTAJ 24 portlu ftp cat5e patch panel | AD | 28,25 TL
880.581.M | 35.505.7201.M | MONTAJ 24 portlu ftp cat5e patch panel | AD | 56,50 TL
880.582 | 35.505.7202 | 48 portlu ftp cat5e patch panel | AD | 384,00 TL
880.582.D | 35.505.7202.D | DEMONTAJ 48 portlu ftp cat5e patch panel | AD | 35,75 TL
880.582.M | 35.505.7202.M | MONTAJ 48 portlu ftp cat5e patch panel | AD | 71,50 TL
880.584 | 35.505.7301 | 24 portlu utp cat6 patch panel | AD | 483,00 TL
880.584.D | 35.505.7301.D | DEMONTAJ 24 portlu utp cat6 patch panel | AD | 45,50 TL
880.584.M | 35.505.7301.M | MONTAJ 24 portlu utp cat6 patch panel | AD | 91,00 TL
880.585 | 35.505.7302 | 48 portlu utp cat6 patch panel | AD | 941,00 TL
880.585.D | 35.505.7302.D | DEMONTAJ 48 portlu utp cat6 patch panel | AD | 64,00 TL
880.585.M | 35.505.7302.M | MONTAJ 48 portlu utp cat6 patch panel | AD | 128,00 TL
818.112 | 35.510.1101 | Bina içi ana hat tesisatı 1 çifte kadar p.14 | MT | 2,60 TL
818.112.D | 35.510.1101.D | DEMONTAJ Bina içi ana hat tesisatı 1 çifte kadar p.14 | MT | 0,80 TL
818.112.M | 35.510.1101.M | MONTAJ Bina içi ana hat tesisatı 1 çifte kadar p.14 | MT | 1,60 TL
818.101 | 35.510.1102 | Bina içi ana hat tesisatı 2 çifte kadar p.14 | MT | 2,90 TL
818.101.D | 35.510.1102.D | DEMONTAJ Bina içi ana hat tesisatı 2 çifte kadar p.14 | MT | 0,93 TL
818.101.M | 35.510.1102.M | MONTAJ Bina içi ana hat tesisatı 2 çifte kadar p.14 | MT | 1,85 TL
818.102 | 35.510.1103 | Bina içi ana hat tesisatı 4 çifte kadar p.14 | MT | 3,45 TL
818.102.D | 35.510.1103.D | DEMONTAJ Bina içi ana hat tesisatı 4 çifte kadar p.14 | MT | 0,93 TL
818.102.M | 35.510.1103.M | MONTAJ Bina içi ana hat tesisatı 4 çifte kadar p.14 | MT | 1,85 TL
818.103 | 35.510.1104 | Bina içi ana hat tesisatı 6 çifte kadar p.18 | MT | 4,75 TL
818.103.D | 35.510.1104.D | DEMONTAJ Bina içi ana hat tesisatı 6 çifte kadar p.18 | MT | 1,43 TL
818.103.M | 35.510.1104.M | MONTAJ Bina içi ana hat tesisatı 6 çifte kadar p.18 | MT | 2,85 TL
818.104 | 35.510.1105 | Bina içi ana hat tesisatı 10 çifte kadar p.18 | MT | 5,40 TL
818.104.D | 35.510.1105.D | DEMONTAJ Bina içi ana hat tesisatı 10 çifte kadar p.18 | MT | 1,50 TL
818.104.M | 35.510.1105.M | MONTAJ Bina içi ana hat tesisatı 10 çifte kadar p.18 | MT | 3,00 TL
818.105 | 35.510.1106 | Bina içi ana hat tesisatı 16 çifte kadar p.26 | MT | 6,75 TL
818.105.D | 35.510.1106.D | DEMONTAJ Bina içi ana hat tesisatı 16 çifte kadar p.26 | MT | 1,68 TL
818.105.M | 35.510.1106.M | MONTAJ Bina içi ana hat tesisatı 16 çifte kadar p.26 | MT | 3,35 TL
818.106 | 35.510.1107 | Bina içi ana hat tesisatı 20 çifte kadar p.26 | MT | 8,60 TL
818.106.D | 35.510.1107.D | DEMONTAJ Bina içi ana hat tesisatı 20 çifte kadar p.26 | MT | 1,73 TL
818.106.M | 35.510.1107.M | MONTAJ Bina içi ana hat tesisatı 20 çifte kadar p.26 | MT | 3,45 TL
818.107 | 35.510.1108 | Bina içi ana hat tesisatı 30 çifte kadar p.26 | MT | 10,50 TL
818.107.D | 35.510.1108.D | DEMONTAJ Bina içi ana hat tesisatı 30 çifte kadar p.26 | MT | 1,85 TL
818.107.M | 35.510.1108.M | MONTAJ Bina içi ana hat tesisatı 30 çifte kadar p.26 | MT | 3,70 TL
818.108 | 35.510.1109 | Bina içi ana hat tesisatı 50 çifte kadar p.37 | MT | 14,80 TL
818.108.D | 35.510.1109.D | DEMONTAJ Bina içi ana hat tesisatı 50 çifte kadar p.37 | MT | 2,00 TL
818.108.M | 35.510.1109.M | MONTAJ Bina içi ana hat tesisatı 50 çifte kadar p.37 | MT | 4,00 TL
818.109 | 35.510.1110 | Bina içi ana hat tesisatı 100 çifte kadar p.37 | MT | 24,00 TL
818.109.D | 35.510.1110.D | DEMONTAJ Bina içi ana hat tesisatı 100 çifte kadar p.37 | MT | 2,23 TL
818.109.M | 35.510.1110.M | MONTAJ Bina içi ana hat tesisatı 100 çifte kadar p.37 | MT | 4,45 TL
818.201 | 35.510.1201 | Bina harici ana hat tesisatı 0.5 mm. 2 çift. | MT | 3,95 TL
818.201.D | 35.510.1201.D | DEMONTAJ Bina harici ana hat tesisatı 0.5 mm. 2 çift. | MT | 0,80 TL
818.201.M | 35.510.1201.M | MONTAJ Bina harici ana hat tesisatı 0.5 mm. 2 çift. | MT | 1,60 TL
818.202 | 35.510.1202 | Bina harici ana hat tesisatı 0.5 mm. 6 çift. | MT | 5,30 TL
818.202.D | 35.510.1202.D | DEMONTAJ Bina harici ana hat tesisatı 0.5 mm. 6 çift. | MT | 0,93 TL
818.202.M | 35.510.1202.M | MONTAJ Bina harici ana hat tesisatı 0.5 mm. 6 çift. | MT | 1,85 TL
818.203 | 35.510.1203 | Bina harici ana hat tesisatı 0.5 mm. 10 çift. | MT | 6,55 TL
818.203.D | 35.510.1203.D | DEMONTAJ Bina harici ana hat tesisatı 0.5 mm. 10 çift. | MT | 1,43 TL
818.203.M | 35.510.1203.M | MONTAJ Bina harici ana hat tesisatı 0.5 mm. 10 çift. | MT | 2,85 TL
818.204 | 35.510.1204 | Bina harici ana hat tesisatı 0.5 mm. 20 çift. | MT | 8,90 TL
818.204.D | 35.510.1204.D | DEMONTAJ Bina harici ana hat tesisatı 0.5 mm. 20 çift. | MT | 1,50 TL
818.204.M | 35.510.1204.M | MONTAJ Bina harici ana hat tesisatı 0.5 mm. 20 çift. | MT | 3,00 TL
818.205 | 35.510.1205 | Bina harici ana hat tesisatı 0.5 mm. 30 çift. | MT | 11,50 TL
818.205.D | 35.510.1205.D | DEMONTAJ Bina harici ana hat tesisatı 0.5 mm. 30 çift. | MT | 1,73 TL
818.205.M | 35.510.1205.M | MONTAJ Bina harici ana hat tesisatı 0.5 mm. 30 çift. | MT | 3,45 TL
818.206 | 35.510.1206 | Bina harici ana hat tesisatı 0.5 mm. 50 çift. | MT | 15,10 TL
818.206.D | 35.510.1206.D | DEMONTAJ Bina harici ana hat tesisatı 0.5 mm. 50 çift. | MT | 1,85 TL
818.206.M | 35.510.1206.M | MONTAJ Bina harici ana hat tesisatı 0.5 mm. 50 çift. | MT | 3,70 TL
818.207 | 35.510.1207 | Bina harici ana hat tesisatı 0.5 mm. 100 çift. | MT | 23,10 TL
818.207.D | 35.510.1207.D | DEMONTAJ Bina harici ana hat tesisatı 0.5 mm. 100 çift. | MT | 2,10 TL
818.207.M | 35.510.1207.M | MONTAJ Bina harici ana hat tesisatı 0.5 mm. 100 çift. | MT | 4,20 TL
818.208 | 35.510.1208 | Bina harici ana hat tesisatı 0.5 mm. 150 çift. | MT | 33,30 TL
818.208.D | 35.510.1208.D | DEMONTAJ Bina harici ana hat tesisatı 0.5 mm. 150 çift. | MT | 2,60 TL
818.208.M | 35.510.1208.M | MONTAJ Bina harici ana hat tesisatı 0.5 mm. 150 çift. | MT | 5,20 TL
818.209 | 35.510.1209 | Bina harici ana hat tesisatı 0.5 mm. 200 çift. | MT | 42,70 TL
818.209.D | 35.510.1209.D | DEMONTAJ Bina harici ana hat tesisatı 0.5 mm. 200 çift. | MT | 2,83 TL
818.209.M | 35.510.1209.M | MONTAJ Bina harici ana hat tesisatı 0.5 mm. 200 çift. | MT | 5,65 TL
818.301 | 35.510.1301 | Askı telli harici tip telefon kablosu 0.5 mm 10 çift | MT | 6,30 TL
818.301.D | 35.510.1301.D | DEMONTAJ Askı telli harici tip telefon kablosu 0.5 mm 10 çift | MT | 0,93 TL
818.301.M | 35.510.1301.M | MONTAJ Askı telli harici tip telefon kablosu 0.5 mm 10 çift | MT | 1,85 TL
818.302 | 35.510.1302 | Askı telli harici tip telefon kablosu 0.5 mm 20 çift | MT | 9,10 TL
818.302.D | 35.510.1302.D | DEMONTAJ Askı telli harici tip telefon kablosu 0.5 mm 20 çift | MT | 1,43 TL
818.302.M | 35.510.1302.M | MONTAJ Askı telli harici tip telefon kablosu 0.5 mm 20 çift | MT | 2,85 TL
818.303 | 35.510.1303 | Askı telli harici tip telefon kablosu 0.5 mm 30 çift | MT | 10,40 TL
818.303.D | 35.510.1303.D | DEMONTAJ Askı telli harici tip telefon kablosu 0.5 mm 30 çift | MT | 1,50 TL
818.303.M | 35.510.1303.M | MONTAJ Askı telli harici tip telefon kablosu 0.5 mm 30 çift | MT | 3,00 TL
818.304 | 35.510.1304 | Askı telli harici tip telefon kablosu 0.5 mm 50 çift | MT | 15,20 TL
818.304.D | 35.510.1304.D | DEMONTAJ Askı telli harici tip telefon kablosu 0.5 mm 50 çift | MT | 1,73 TL
818.304.M | 35.510.1304.M | MONTAJ Askı telli harici tip telefon kablosu 0.5 mm 50 çift | MT | 3,45 TL
818.305 | 35.510.1305 | Askı telli harici tip telefon kablosu 0.5 mm 100 çift | MT | 25,40 TL
818.305.D | 35.510.1305.D | DEMONTAJ Askı telli harici tip telefon kablosu 0.5 mm 100 çift | MT | 1,73 TL
818.305.M | 35.510.1305.M | MONTAJ Askı telli harici tip telefon kablosu 0.5 mm 100 çift | MT | 3,45 TL
818.306 | 35.510.1306 | Askı telli harici tip telefon kablosu 0.5 mm 150 çift | MT | 33,90 TL
818.306.D | 35.510.1306.D | DEMONTAJ Askı telli harici tip telefon kablosu 0.5 mm 150 çift | MT | 2,00 TL
818.306.M | 35.510.1306.M | MONTAJ Askı telli harici tip telefon kablosu 0.5 mm 150 çift | MT | 4,00 TL
818.307 | 35.510.1307 | Askı telli harici tip telefon kablosu 0.5 mm 200 çift | MT | 42,70 TL
818.307.D | 35.510.1307.D | DEMONTAJ Askı telli harici tip telefon kablosu 0.5 mm 200 çift | MT | 2,23 TL
818.307.M | 35.510.1307.M | MONTAJ Askı telli harici tip telefon kablosu 0.5 mm 200 çift | MT | 4,45 TL
818.401 | 35.510.1401 | Askı telli harici tip telefon kablosu 0.9 mm 10 çift | MT | 11,40 TL
818.401.D | 35.510.1401.D | DEMONTAJ Askı telli harici tip telefon kablosu 0.9 mm 10 çift | MT | 0,93 TL
818.401.M | 35.510.1401.M | MONTAJ Askı telli harici tip telefon kablosu 0.9 mm 10 çift | MT | 1,85 TL
818.402 | 35.510.1402 | Askı telli harici tip telefon kablosu 0.9 mm 20 çift | MT | 18,90 TL
818.402.D | 35.510.1402.D | DEMONTAJ Askı telli harici tip telefon kablosu 0.9 mm 20 çift | MT | 1,43 TL
818.402.M | 35.510.1402.M | MONTAJ Askı telli harici tip telefon kablosu 0.9 mm 20 çift | MT | 2,85 TL
818.403 | 35.510.1403 | Askı telli harici tip telefon kablosu 0.9 mm 30 çift | MT | 26,10 TL
818.403.D | 35.510.1403.D | DEMONTAJ Askı telli harici tip telefon kablosu 0.9 mm 30 çift | MT | 1,50 TL
818.403.M | 35.510.1403.M | MONTAJ Askı telli harici tip telefon kablosu 0.9 mm 30 çift | MT | 3,00 TL
818.404 | 35.510.1404 | Askı telli harici tip telefon kablosu 0.9 mm 50 çift | MT | 38,70 TL
818.404.D | 35.510.1404.D | DEMONTAJ Askı telli harici tip telefon kablosu 0.9 mm 50 çift | MT | 1,73 TL
818.404.M | 35.510.1404.M | MONTAJ Askı telli harici tip telefon kablosu 0.9 mm 50 çift | MT | 3,45 TL
818.501 | 35.510.1501 | Bina harici ana hat tesisatı 0.9 mm. 10 çift. | MT | 12,10 TL
818.501.D | 35.510.1501.D | DEMONTAJ Bina harici ana hat tesisatı 0.9 mm. 10 çift. | MT | 1,43 TL
818.501.M | 35.510.1501.M | MONTAJ Bina harici ana hat tesisatı 0.9 mm. 10 çift. | MT | 2,85 TL
818.502 | 35.510.1502 | Bina harici ana hat tesisatı 0.9 mm. 20 çift. | MT | 19,80 TL
818.502.D | 35.510.1502.D | DEMONTAJ Bina harici ana hat tesisatı 0.9 mm. 20 çift. | MT | 1,50 TL
818.502.M | 35.510.1502.M | MONTAJ Bina harici ana hat tesisatı 0.9 mm. 20 çift. | MT | 3,00 TL
818.503 | 35.510.1503 | Bina harici ana hat tesisatı 0.9 mm. 30 çift. | MT | 26,10 TL
818.503.D | 35.510.1503.D | DEMONTAJ Bina harici ana hat tesisatı 0.9 mm. 30 çift. | MT | 1,73 TL
818.503.M | 35.510.1503.M | MONTAJ Bina harici ana hat tesisatı 0.9 mm. 30 çift. | MT | 3,45 TL
818.504 | 35.510.1504 | Bina harici ana hat tesisatı 0.9 mm. 50 çift. | MT | 38,50 TL
818.504.D | 35.510.1504.D | DEMONTAJ Bina harici ana hat tesisatı 0.9 mm. 50 çift. | MT | 1,85 TL
818.504.M | 35.510.1504.M | MONTAJ Bina harici ana hat tesisatı 0.9 mm. 50 çift. | MT | 3,70 TL
818.505 | 35.510.1505 | Bina harici ana hat tesisatı 0.9 mm. 100 çift. | MT | 66,50 TL
818.505.D | 35.510.1505.D | DEMONTAJ Bina harici ana hat tesisatı 0.9 mm. 100 çift. | MT | 2,10 TL
818.505.M | 35.510.1505.M | MONTAJ Bina harici ana hat tesisatı 0.9 mm. 100 çift. | MT | 4,20 TL
819.101 | 35.510.1601 | Telefon dağıtım kutusu 10 çifte kadar | AD | 64,50 TL
819.101.D | 35.510.1601.D | DEMONTAJ Telefon dağıtım kutusu 10 çifte kadar | AD | 15,90 TL
819.101.M | 35.510.1601.M | MONTAJ Telefon dağıtım kutusu 10 çifte kadar | AD | 31,80 TL
819.102 | 35.510.1602 | Telefon dağıtım kutusu 30 çifte kadar | AD | 103,00 TL
819.102.D | 35.510.1602.D | DEMONTAJ Telefon dağıtım kutusu 30 çifte kadar | AD | 19,80 TL
819.102.M | 35.510.1602.M | MONTAJ Telefon dağıtım kutusu 30 çifte kadar | AD | 39,60 TL
819.103 | 35.510.1603 | Telefon dağıtım kutusu 50 çifte kadar | AD | 139,00 TL
819.103.D | 35.510.1603.D | DEMONTAJ Telefon dağıtım kutusu 50 çifte kadar | AD | 28,75 TL
819.103.M | 35.510.1603.M | MONTAJ Telefon dağıtım kutusu 50 çifte kadar | AD | 57,50 TL
819.104 | 35.510.1604 | Telefon dağıtım kutusu 100 çifte kadar | AD | 233,00 TL
819.104.D | 35.510.1604.D | DEMONTAJ Telefon dağıtım kutusu 100 çifte kadar | AD | 45,75 TL
819.104.M | 35.510.1604.M | MONTAJ Telefon dağıtım kutusu 100 çifte kadar | AD | 91,50 TL
819.105 | 35.510.1605 | Telefon dağıtım kutusu 150 çifte kadar | AD | 310,00 TL
819.105.D | 35.510.1605.D | DEMONTAJ Telefon dağıtım kutusu 150 çifte kadar | AD | 64,50 TL
819.105.M | 35.510.1605.M | MONTAJ Telefon dağıtım kutusu 150 çifte kadar | AD | 129,00 TL
819.106 | 35.510.1606 | Telefon dağıtım kutusu 200 çifte kadar | AD | 377,00 TL
819.106.D | 35.510.1606.D | DEMONTAJ Telefon dağıtım kutusu 200 çifte kadar | AD | 81,00 TL
819.106.M | 35.510.1606.M | MONTAJ Telefon dağıtım kutusu 200 çifte kadar | AD | 162,00 TL
819.201 | 35.510.1701 | Yanmaz plastik telefon dağıtım kutusu 20 çift | AD | 89,50 TL
819.201.D | 35.510.1701.D | DEMONTAJ Yanmaz plastik telefon dağıtım kutusu 20 çift | AD | 15,90 TL
819.201.M | 35.510.1701.M | MONTAJ Yanmaz plastik telefon dağıtım kutusu 20 çift | AD | 31,80 TL
819.202 | 35.510.1702 | Yanmaz plastik telefon dağıtım kutusu 30 çift | AD | 108,00 TL
819.202.D | 35.510.1702.D | DEMONTAJ Yanmaz plastik telefon dağıtım kutusu 30 çift | AD | 19,80 TL
819.202.M | 35.510.1702.M | MONTAJ Yanmaz plastik telefon dağıtım kutusu 30 çift | AD | 39,60 TL
819.203 | 35.510.1703 | Yanmaz plastik telefon dağıtım kutusu 50 çift | AD | 153,00 TL
819.203.D | 35.510.1703.D | DEMONTAJ Yanmaz plastik telefon dağıtım kutusu 50 çift | AD | 27,75 TL
819.203.M | 35.510.1703.M | MONTAJ Yanmaz plastik telefon dağıtım kutusu 50 çift | AD | 55,50 TL
819.204 | 35.510.1704 | Yanmaz plastik telefon dağıtım kutusu 100 çift | AD | 274,00 TL
819.204.D | 35.510.1704.D | DEMONTAJ Yanmaz plastik telefon dağıtım kutusu 100 çift | AD | 44,00 TL
819.204.M | 35.510.1704.M | MONTAJ Yanmaz plastik telefon dağıtım kutusu 100 çift | AD | 88,00 TL
819.205 | 35.510.1705 | Yanmaz plastik telefon dağıtım kutusu 150 çift | AD | 394,00 TL
819.205.D | 35.510.1705.D | DEMONTAJ Yanmaz plastik telefon dağıtım kutusu 150 çift | AD | 61,50 TL
819.205.M | 35.510.1705.M | MONTAJ Yanmaz plastik telefon dağıtım kutusu 150 çift | AD | 123,00 TL
819.206 | 35.510.1706 | Yanmaz plastik telefon dağıtım kutusu 200 çift | AD | 493,00 TL
819.206.D | 35.510.1706.D | DEMONTAJ Yanmaz plastik telefon dağıtım kutusu 200 çift | AD | 76,50 TL
819.206.M | 35.510.1706.M | MONTAJ Yanmaz plastik telefon dağıtım kutusu 200 çift | AD | 153,00 TL
819.301 | 35.510.1801 | Plastik etanş telefon dağıtım kutusu 30 çift | AD | 149,00 TL
819.301.D | 35.510.1801.D | DEMONTAJ Plastik etanş telefon dağıtım kutusu 30 çift | AD | 19,80 TL
819.301.M | 35.510.1801.M | MONTAJ Plastik etanş telefon dağıtım kutusu 30 çift | AD | 39,60 TL
819.302 | 35.510.1802 | Plastik etanş telefon dağıtım kutusu 50 çift | AD | 195,00 TL
819.302.D | 35.510.1802.D | DEMONTAJ Plastik etanş telefon dağıtım kutusu 50 çift | AD | 27,75 TL
819.302.M | 35.510.1802.M | MONTAJ Plastik etanş telefon dağıtım kutusu 50 çift | AD | 55,50 TL
819.303 | 35.510.1803 | Plastik etanş telefon dağıtım kutusu 80 çift | AD | 270,00 TL
819.303.D | 35.510.1803.D | DEMONTAJ Plastik etanş telefon dağıtım kutusu 80 çift | AD | 34,75 TL
819.303.M | 35.510.1803.M | MONTAJ Plastik etanş telefon dağıtım kutusu 80 çift | AD | 69,50 TL
819.304 | 35.510.1804 | Plastik etanş telefon dağıtım kutusu 100 çift | AD | 297,00 TL
819.304.D | 35.510.1804.D | DEMONTAJ Plastik etanş telefon dağıtım kutusu 100 çift | AD | 44,00 TL
819.304.M | 35.510.1804.M | MONTAJ Plastik etanş telefon dağıtım kutusu 100 çift | AD | 88,00 TL
819.305 | 35.510.1805 | Plastik etanş telefon dağıtım kutusu 150 çift | AD | 414,00 TL
819.305.D | 35.510.1805.D | DEMONTAJ Plastik etanş telefon dağıtım kutusu 150 çift | AD | 61,50 TL
819.305.M | 35.510.1805.M | MONTAJ Plastik etanş telefon dağıtım kutusu 150 çift | AD | 123,00 TL
819.306 | 35.510.1806 | Plastik etanş telefon dağıtım kutusu 200 çift | AD | 536,00 TL
819.306.D | 35.510.1806.D | DEMONTAJ Plastik etanş telefon dağıtım kutusu 200 çift | AD | 76,50 TL
819.306.M | 35.510.1806.M | MONTAJ Plastik etanş telefon dağıtım kutusu 200 çift | AD | 153,00 TL
820.106 | 35.510.1901 | Servis tipi telefon makinası | AD | 17,00 TL
820.107 | 35.510.1902 | Tuş kadranlı otomatik telefon makinası | AD | 78,00 TL
815.101 | 35.510.2000 | Telefon tesisatı sortisi | AD | 41,40 TL
815.101.D | 35.510.2000.D | DEMONTAJ Telefon tesisatı sortisi | AD | 13,90 TL
815.101.M | 35.510.2000.M | MONTAJ Telefon tesisatı sortisi | AD | 27,80 TL
816.101 | 35.510.2100 | Paralel telefon sortisi | AD | 19,80 TL
816.101.D | 35.510.2100.D | DEMONTAJ Paralel telefon sortisi | AD | 7,20 TL
816.101.M | 35.510.2100.M | MONTAJ Paralel telefon sortisi | AD | 14,40 TL
817.101 | 35.510.2200 | Etanş telefon sortisi | AD | 52,00 TL
817.101.D | 35.510.2200.D | DEMONTAJ Etanş telefon sortisi | AD | 15,90 TL
817.101.M | 35.510.2200.M | MONTAJ Etanş telefon sortisi | AD | 31,80 TL
880.103 | 35.510.2300 | Telefon fiş prizi | AD | 5,90 TL
880.103.D | 35.510.2300.D | DEMONTAJ Telefon fiş prizi | AD | 1,15 TL
880.103.M | 35.510.2300.M | MONTAJ Telefon fiş prizi | AD | 2,30 TL
880.2001 | 35.515.1001 | Jh (st) halojensiz yangın alarm kabloları 1x2x0.8+0.8 mm2 | MT | 2,85 TL
880.2001.D | 35.515.1001.D | DEMONTAJ Jh (st) halojensiz yangın alarm kabloları 1x2x0.8+0.8 mm2 | MT | 0,60 TL
880.2001.M | 35.515.1001.M | MONTAJ Jh (st) halojensiz yangın alarm kabloları 1x2x0.8+0.8 mm2 | MT | 1,20 TL
880.2002 | 35.515.1002 | Jh (st) halojensiz yangın alarm kabloları 2x2x0.8+0.8 mm2 | MT | 3,40 TL
880.2002.D | 35.515.1002.D | DEMONTAJ Jh (st) halojensiz yangın alarm kabloları 2x2x0.8+0.8 mm2 | MT | 0,60 TL
880.2002.M | 35.515.1002.M | MONTAJ Jh (st) halojensiz yangın alarm kabloları 2x2x0.8+0.8 mm2 | MT | 1,20 TL
880.2003 | 35.515.1003 | Jh (st) halojensiz yangın alarm kabloları 3x2x0.8+0.8 mm2 | MT | 4,15 TL
880.2003.D | 35.515.1003.D | DEMONTAJ Jh (st) halojensiz yangın alarm kabloları 3x2x0.8+0.8 mm2 | MT | 0,60 TL
880.2003.M | 35.515.1003.M | MONTAJ Jh (st) halojensiz yangın alarm kabloları 3x2x0.8+0.8 mm2 | MT | 1,20 TL
880.2004 | 35.515.1004 | Jh (st) halojensiz yangın alarm kabloları 4x2x0.8+0.8 mm2 | MT | 5,35 TL
880.2004.D | 35.515.1004.D | DEMONTAJ Jh (st) halojensiz yangın alarm kabloları 4x2x0.8+0.8 mm2 | MT | 0,60 TL
880.2004.M | 35.515.1004.M | MONTAJ Jh (st) halojensiz yangın alarm kabloları 4x2x0.8+0.8 mm2 | MT | 1,20 TL
880.2005 | 35.515.1005 | Jh (st) halojensiz yangın alarm kabloları 5x2x0.8+0.8 mm2 | MT | 5,90 TL
880.2005.D | 35.515.1005.D | DEMONTAJ Jh (st) halojensiz yangın alarm kabloları 5x2x0.8+0.8 mm2 | MT | 0,60 TL
880.2005.M | 35.515.1005.M | MONTAJ Jh (st) halojensiz yangın alarm kabloları 5x2x0.8+0.8 mm2 | MT | 1,20 TL
880.2006 | 35.515.1006 | Jh (st) halojensiz yangın alarm kabloları 6x2x0.8+0.8 mm2 | MT | 6,75 TL
880.2006.D | 35.515.1006.D | DEMONTAJ Jh (st) halojensiz yangın alarm kabloları 6x2x0.8+0.8 mm2 | MT | 0,60 TL
880.2006.M | 35.515.1006.M | MONTAJ Jh (st) halojensiz yangın alarm kabloları 6x2x0.8+0.8 mm2 | MT | 1,20 TL
880.2007 | 35.515.1007 | Jh (st) halojensiz yangın alarm kabloları 8x2x0.8+0.8 mm2 | MT | 8,00 TL
880.2007.D | 35.515.1007.D | DEMONTAJ Jh (st) halojensiz yangın alarm kabloları 8x2x0.8+0.8 mm2 | MT | 0,60 TL
880.2007.M | 35.515.1007.M | MONTAJ Jh (st) halojensiz yangın alarm kabloları 8x2x0.8+0.8 mm2 | MT | 1,20 TL
880.2008 | 35.515.1008 | Jh (st) halojensiz yangın alarm kabloları 10x2x0.8+0.8 mm2 | MT | 9,25 TL
880.2008.D | 35.515.1008.D | DEMONTAJ Jh (st) halojensiz yangın alarm kabloları 10x2x0.8+0.8 mm2 | MT | 0,60 TL
880.2008.M | 35.515.1008.M | MONTAJ Jh (st) halojensiz yangın alarm kabloları 10x2x0.8+0.8 mm2 | MT | 1,20 TL
880.2020 | 35.515.1009 | Jh (st) halojensiz yangın alarm kabloları 1x2 1+1 mm2 | MT | 4,35 TL
880.2020.D | 35.515.1009.D | DEMONTAJ Jh (st) halojensiz yangın alarm kabloları 1x2 1+1 mm2 | MT | 0,60 TL
880.2020.M | 35.515.1009.M | MONTAJ Jh (st) halojensiz yangın alarm kabloları 1x2 1+1 mm2 | MT | 1,20 TL
880.2021 | 35.515.1010 | Jh (st) halojensiz yangın alarm kabloları 2x2 1+1 mm2 | MT | 6,30 TL
880.2021.D | 35.515.1010.D | DEMONTAJ Jh (st) halojensiz yangın alarm kabloları 2x2 1+1 mm2 | MT | 0,60 TL
880.2021.M | 35.515.1010.M | MONTAJ Jh (st) halojensiz yangın alarm kabloları 2x2 1+1 mm2 | MT | 1,20 TL
880.2022 | 35.515.1011 | Jh (st) halojensiz yangın alarm kabloları 3x2 1+1 mm2 | MT | 8,25 TL
880.2022.D | 35.515.1011.D | DEMONTAJ Jh (st) halojensiz yangın alarm kabloları 3x2 1+1 mm2 | MT | 0,60 TL
880.2022.M | 35.515.1011.M | MONTAJ Jh (st) halojensiz yangın alarm kabloları 3x2 1+1 mm2 | MT | 1,20 TL
880.2023 | 35.515.1012 | Jh (st) halojensiz yangın alarm kabloları 4x2 1+1 mm2 | MT | 9,65 TL
880.2023.D | 35.515.1012.D | DEMONTAJ Jh (st) halojensiz yangın alarm kabloları 4x2 1+1 mm2 | MT | 0,60 TL
880.2023.M | 35.515.1012.M | MONTAJ Jh (st) halojensiz yangın alarm kabloları 4x2 1+1 mm2 | MT | 1,20 TL
880.2024 | 35.515.1013 | Jh (st) halojensiz yangın alarm kabloları 5x2 1+1 mm2 | MT | 12,00 TL
880.2024.D | 35.515.1013.D | DEMONTAJ Jh (st) halojensiz yangın alarm kabloları 5x2 1+1 mm2 | MT | 0,60 TL
880.2024.M | 35.515.1013.M | MONTAJ Jh (st) halojensiz yangın alarm kabloları 5x2 1+1 mm2 | MT | 1,20 TL
880.2025 | 35.515.1014 | Jh (st) halojensiz yangın alarm kabloları 6x2 1+1 mm2 | MT | 14,10 TL
880.2025.D | 35.515.1014.D | DEMONTAJ Jh (st) halojensiz yangın alarm kabloları 6x2 1+1 mm2 | MT | 0,60 TL
880.2025.M | 35.515.1014.M | MONTAJ Jh (st) halojensiz yangın alarm kabloları 6x2 1+1 mm2 | MT | 1,20 TL
880.2026 | 35.515.1015 | Jh (st) halojensiz yangın alarm kabloları 8x2 1+1 mm2 | MT | 17,90 TL
880.2026.D | 35.515.1015.D | DEMONTAJ Jh (st) halojensiz yangın alarm kabloları 8x2 1+1 mm2 | MT | 0,60 TL
880.2026.M | 35.515.1015.M | MONTAJ Jh (st) halojensiz yangın alarm kabloları 8x2 1+1 mm2 | MT | 1,20 TL
880.2027 | 35.515.1016 | Jh (st) halojensiz yangın alarm kabloları 10x2 1+1 mm2 | MT | 21,70 TL
880.2027.D | 35.515.1016.D | DEMONTAJ Jh (st) halojensiz yangın alarm kabloları 10x2 1+1 mm2 | MT | 0,60 TL
880.2027.M | 35.515.1016.M | MONTAJ Jh (st) halojensiz yangın alarm kabloları 10x2 1+1 mm2 | MT | 1,20 TL
880.2039 | 35.515.1017 | Jh (st) halojensiz yangın alarm kabloları 1x2x 1,5+1,5 mm2 | MT | 6,20 TL
880.2039.D | 35.515.1017.D | DEMONTAJ Jh (st) halojensiz yangın alarm kabloları 1x2x 1,5+1,5 mm2 | MT | 0,60 TL
880.2039.M | 35.515.1017.M | MONTAJ Jh (st) halojensiz yangın alarm kabloları 1x2x 1,5+1,5 mm2 | MT | 1,20 TL
880.2040 | 35.515.1018 | Jh (st) halojensiz yangın alarm kabloları 2x2x 1,5+1,5 mm2 | MT | 8,70 TL
880.2040.D | 35.515.1018.D | DEMONTAJ Jh (st) halojensiz yangın alarm kabloları 2x2x 1,5+1,5 mm2 | MT | 0,60 TL
880.2040.M | 35.515.1018.M | MONTAJ Jh (st) halojensiz yangın alarm kabloları 2x2x 1,5+1,5 mm2 | MT | 1,20 TL
880.2041 | 35.515.1019 | Jh (st) halojensiz yangın alarm kabloları 3x2x 1,5+1,5 mm2 | MT | 11,30 TL
880.2041.D | 35.515.1019.D | DEMONTAJ Jh (st) halojensiz yangın alarm kabloları 3x2x 1,5+1,5 mm2 | MT | 0,60 TL
880.2041.M | 35.515.1019.M | MONTAJ Jh (st) halojensiz yangın alarm kabloları 3x2x 1,5+1,5 mm2 | MT | 1,20 TL
880.2042 | 35.515.1020 | Jh (st) halojensiz yangın alarm kabloları 4x2x 1,5+1,5 mm2 | MT | 14,30 TL
880.2042.D | 35.515.1020.D | DEMONTAJ Jh (st) halojensiz yangın alarm kabloları 4x2x 1,5+1,5 mm2 | MT | 0,60 TL
880.2042.M | 35.515.1020.M | MONTAJ Jh (st) halojensiz yangın alarm kabloları 4x2x 1,5+1,5 mm2 | MT | 1,20 TL
880.2043 | 35.515.1021 | Jh (st) halojensiz yangın alarm kabloları 5x2x 1,5+1,5 mm2 | MT | 16,20 TL
880.2043.D | 35.515.1021.D | DEMONTAJ Jh (st) halojensiz yangın alarm kabloları 5x2x 1,5+1,5 mm2 | MT | 0,60 TL
880.2043.M | 35.515.1021.M | MONTAJ Jh (st) halojensiz yangın alarm kabloları 5x2x 1,5+1,5 mm2 | MT | 1,20 TL
880.2044 | 35.515.1022 | Jh (st) halojensiz yangın alarm kabloları 6x2x 1,5+1,5 mm2 | MT | 18,20 TL
880.2044.D | 35.515.1022.D | DEMONTAJ Jh (st) halojensiz yangın alarm kabloları 6x2x 1,5+1,5 mm2 | MT | 0,60 TL
880.2044.M | 35.515.1022.M | MONTAJ Jh (st) halojensiz yangın alarm kabloları 6x2x 1,5+1,5 mm2 | MT | 1,20 TL
880.2045 | 35.515.1023 | Jh (st) halojensiz yangın alarm kabloları 8x2x 1,5+1,5 mm2 | MT | 22,30 TL
880.2045.D | 35.515.1023.D | DEMONTAJ Jh (st) halojensiz yangın alarm kabloları 8x2x 1,5+1,5 mm2 | MT | 0,60 TL
880.2045.M | 35.515.1023.M | MONTAJ Jh (st) halojensiz yangın alarm kabloları 8x2x 1,5+1,5 mm2 | MT | 1,20 TL
880.2046 | 35.515.1024 | Jh (st) halojensiz yangın alarm kabloları 10x2x 1,5+1,5 mm2 | MT | 26,90 TL
880.2046.D | 35.515.1024.D | DEMONTAJ Jh (st) halojensiz yangın alarm kabloları 10x2x 1,5+1,5 mm2 | MT | 0,60 TL
880.2046.M | 35.515.1024.M | MONTAJ Jh (st) halojensiz yangın alarm kabloları 10x2x 1,5+1,5 mm2 | MT | 1,20 TL
880.2058 | 35.515.1025 | Jh (st) halojensiz yangın alarm kabloları 1x2x2.5+2.5 mm2 | MT | 7,05 TL
880.2058.D | 35.515.1025.D | DEMONTAJ Jh (st) halojensiz yangın alarm kabloları 1x2x2.5+2.5 mm2 | MT | 0,60 TL
880.2058.M | 35.515.1025.M | MONTAJ Jh (st) halojensiz yangın alarm kabloları 1x2x2.5+2.5 mm2 | MT | 1,20 TL
880.2059 | 35.515.1026 | Jh (st) halojensiz yangın alarm kabloları 2x2x2.5+2.5 mm2 | MT | 11,30 TL
880.2059.D | 35.515.1026.D | DEMONTAJ Jh (st) halojensiz yangın alarm kabloları 2x2x2.5+2.5 mm2 | MT | 0,60 TL
880.2059.M | 35.515.1026.M | MONTAJ Jh (st) halojensiz yangın alarm kabloları 2x2x2.5+2.5 mm2 | MT | 1,20 TL
880.2060 | 35.515.1027 | Jh (st) halojensiz yangın alarm kabloları 3x2x2.5+2.5 mm2 | MT | 16,20 TL
880.2060.D | 35.515.1027.D | DEMONTAJ Jh (st) halojensiz yangın alarm kabloları 3x2x2.5+2.5 mm2 | MT | 0,60 TL
880.2060.M | 35.515.1027.M | MONTAJ Jh (st) halojensiz yangın alarm kabloları 3x2x2.5+2.5 mm2 | MT | 1,20 TL
880.2061 | 35.515.1028 | Jh (st) halojensiz yangın alarm kabloları 4x2x2.5+2.5 mm2 | MT | 20,90 TL
880.2061.D | 35.515.1028.D | DEMONTAJ Jh (st) halojensiz yangın alarm kabloları 4x2x2.5+2.5 mm2 | MT | 0,60 TL
880.2061.M | 35.515.1028.M | MONTAJ Jh (st) halojensiz yangın alarm kabloları 4x2x2.5+2.5 mm2 | MT | 1,20 TL
880.2062 | 35.515.1029 | Jh (st) halojensiz yangın alarm kabloları 5x2x2.5+2.5 mm2 | MT | 25,40 TL
880.2062.D | 35.515.1029.D | DEMONTAJ Jh (st) halojensiz yangın alarm kabloları 5x2x2.5+2.5 mm2 | MT | 0,60 TL
880.2062.M | 35.515.1029.M | MONTAJ Jh (st) halojensiz yangın alarm kabloları 5x2x2.5+2.5 mm2 | MT | 1,20 TL
880.2063 | 35.515.1030 | Jh (st) halojensiz yangın alarm kabloları 6x2x2.5+2.5 mm2 | MT | 30,20 TL
880.2063.D | 35.515.1030.D | DEMONTAJ Jh (st) halojensiz yangın alarm kabloları 6x2x2.5+2.5 mm2 | MT | 0,60 TL
880.2063.M | 35.515.1030.M | MONTAJ Jh (st) halojensiz yangın alarm kabloları 6x2x2.5+2.5 mm2 | MT | 1,20 TL
880.2064 | 35.515.1031 | Jh (st) halojensiz yangın alarm kabloları 8x2x2.5+2.5 mm2 | MT | 39,70 TL
880.2064.D | 35.515.1031.D | DEMONTAJ Jh (st) halojensiz yangın alarm kabloları 8x2x2.5+2.5 mm2 | MT | 0,60 TL
880.2064.M | 35.515.1031.M | MONTAJ Jh (st) halojensiz yangın alarm kabloları 8x2x2.5+2.5 mm2 | MT | 1,20 TL
880.2065 | 35.515.1032 | Jh (st) halojensiz yangın alarm kabloları 10x2x2.5+2.5 mm2 | MT | 42,50 TL
880.2065.D | 35.515.1032.D | DEMONTAJ Jh (st) halojensiz yangın alarm kabloları 10x2x2.5+2.5 mm2 | MT | 0,60 TL
880.2065.M | 35.515.1032.M | MONTAJ Jh (st) halojensiz yangın alarm kabloları 10x2x2.5+2.5 mm2 | MT | 1,20 TL
880.3101 | 35.515.2001 | 2x0.14mm2 lıh (st)h halojen free sinyal ve kumanda kablosu | MT | 2,50 TL
880.3101.D | 35.515.2001.D | DEMONTAJ 2x0.14mm2 lıh (st)h halojen free sinyal ve kumanda kablosu | MT | 0,55 TL
880.3101.M | 35.515.2001.M | MONTAJ 2x0.14mm2 lıh (st)h halojen free sinyal ve kumanda kablosu | MT | 1,10 TL
880.3102 | 35.515.2002 | 3x0.14mm2 lıh (st)h halojen free sinyal ve kumanda kablosu | MT | 3,15 TL
880.3102.D | 35.515.2002.D | DEMONTAJ 3x0.14mm2 lıh (st)h halojen free sinyal ve kumanda kablosu | MT | 0,55 TL
880.3102.M | 35.515.2002.M | MONTAJ 3x0.14mm2 lıh (st)h halojen free sinyal ve kumanda kablosu | MT | 1,10 TL
880.3103 | 35.515.2003 | 4x0.14mm2 lıh (st)h halojen free sinyal ve kumanda kablosu | MT | 3,20 TL
880.3103.D | 35.515.2003.D | DEMONTAJ 4x0.14mm2 lıh (st)h halojen free sinyal ve kumanda kablosu | MT | 0,55 TL
880.3103.M | 35.515.2003.M | MONTAJ 4x0.14mm2 lıh (st)h halojen free sinyal ve kumanda kablosu | MT | 1,10 TL
880.3104 | 35.515.2004 | 5x0.14mm2 lıh (st)h halojen free sinyal ve kumanda kablosu | MT | 3,55 TL
880.3104.D | 35.515.2004.D | DEMONTAJ 5x0.14mm2 lıh (st)h halojen free sinyal ve kumanda kablosu | MT | 0,55 TL
880.3104.M | 35.515.2004.M | MONTAJ 5x0.14mm2 lıh (st)h halojen free sinyal ve kumanda kablosu | MT | 1,10 TL
880.3105 | 35.515.2005 | 6x0.14mm2 lıh (st)h halojen free sinyal ve kumanda kablosu | MT | 3,85 TL
880.3105.D | 35.515.2005.D | DEMONTAJ 6x0.14mm2 lıh (st)h halojen free sinyal ve kumanda kablosu | MT | 0,55 TL
880.3105.M | 35.515.2005.M | MONTAJ 6x0.14mm2 lıh (st)h halojen free sinyal ve kumanda kablosu | MT | 1,10 TL
880.3106 | 35.515.2006 | 7x0.14mm2 lıh (st)h halojen free sinyal ve kumanda kablosu | MT | 3,95 TL
880.3106.D | 35.515.2006.D | DEMONTAJ 7x0.14mm2 lıh (st)h halojen free sinyal ve kumanda kablosu | MT | 0,55 TL
880.3106.M | 35.515.2006.M | MONTAJ 7x0.14mm2 lıh (st)h halojen free sinyal ve kumanda kablosu | MT | 1,10 TL
880.3107 | 35.515.2007 | 8x0.14mm2 lıh (st)h halojen free sinyal ve kumanda kablosu | MT | 4,80 TL
880.3107.D | 35.515.2007.D | DEMONTAJ 8x0.14mm2 lıh (st)h halojen free sinyal ve kumanda kablosu | MT | 0,55 TL
880.3107.M | 35.515.2007.M | MONTAJ 8x0.14mm2 lıh (st)h halojen free sinyal ve kumanda kablosu | MT | 1,10 TL
880.3108 | 35.515.2008 | 9x0.14mm2 lıh (st)h halojen free sinyal ve kumanda kablosu | MT | 5,05 TL
880.3108.D | 35.515.2008.D | DEMONTAJ 9x0.14mm2 lıh (st)h halojen free sinyal ve kumanda kablosu | MT | 0,55 TL
880.3108.M | 35.515.2008.M | MONTAJ 9x0.14mm2 lıh (st)h halojen free sinyal ve kumanda kablosu | MT | 1,10 TL
880.3109 | 35.515.2009 | 10x0.14mm2 lıh (st)h halojen free sinyal ve kumanda kablosu | MT | 5,25 TL
880.3109.D | 35.515.2009.D | DEMONTAJ 10x0.14mm2 lıh (st)h halojen free sinyal ve kumanda kablosu | MT | 0,55 TL
880.3109.M | 35.515.2009.M | MONTAJ 10x0.14mm2 lıh (st)h halojen free sinyal ve kumanda kablosu | MT | 1,10 TL
880.3110 | 35.515.2010 | 12x0.14mm2 lıh (st)h halojen free sinyal ve kumanda kablosu | MT | 5,65 TL
880.3110.D | 35.515.2010.D | DEMONTAJ 12x0.14mm2 lıh (st)h halojen free sinyal ve kumanda kablosu | MT | 0,55 TL
880.3110.M | 35.515.2010.M | MONTAJ 12x0.14mm2 lıh (st)h halojen free sinyal ve kumanda kablosu | MT | 1,10 TL
880.3111 | 35.515.2011 | 14x0.14mm2 lıh (st)h halojen free sinyal ve kumanda kablosu | MT | 6,50 TL
880.3111.D | 35.515.2011.D | DEMONTAJ 14x0.14mm2 lıh (st)h halojen free sinyal ve kumanda kablosu | MT | 0,55 TL
880.3111.M | 35.515.2011.M | MONTAJ 14x0.14mm2 lıh (st)h halojen free sinyal ve kumanda kablosu | MT | 1,10 TL
880.3112 | 35.515.2012 | 16x0.14mm2 lıh (st)h halojen free sinyal ve kumanda kablosu | MT | 7,10 TL
880.3112.D | 35.515.2012.D | DEMONTAJ 16x0.14mm2 lıh (st)h halojen free sinyal ve kumanda kablosu | MT | 0,55 TL
880.3112.M | 35.515.2012.M | MONTAJ 16x0.14mm2 lıh (st)h halojen free sinyal ve kumanda kablosu | MT | 1,10 TL
880.3113 | 35.515.2013 | 18x0.14mm2 lıh (st)h halojen free sinyal ve kumanda kablosu | MT | 7,55 TL
880.3113.D | 35.515.2013.D | DEMONTAJ 18x0.14mm2 lıh (st)h halojen free sinyal ve kumanda kablosu | MT | 0,55 TL
880.3113.M | 35.515.2013.M | MONTAJ 18x0.14mm2 lıh (st)h halojen free sinyal ve kumanda kablosu | MT | 1,10 TL
880.3114 | 35.515.2014 | 20x0.14mm2 lıh (st)h halojen free sinyal ve kumanda kablosu | MT | 8,15 TL
880.3114.D | 35.515.2014.D | DEMONTAJ 20x0.14mm2 lıh (st)h halojen free sinyal ve kumanda kablosu | MT | 0,55 TL
880.3114.M | 35.515.2014.M | MONTAJ 20x0.14mm2 lıh (st)h halojen free sinyal ve kumanda kablosu | MT | 1,10 TL
880.3115 | 35.515.2015 | 25x0.14mm2 lıh (st)h halojen free sinyal ve kumanda kablosu | MT | 9,55 TL
880.3115.D | 35.515.2015.D | DEMONTAJ 25x0.14mm2 lıh (st)h halojen free sinyal ve kumanda kablosu | MT | 0,55 TL
880.3115.M | 35.515.2015.M | MONTAJ 25x0.14mm2 lıh (st)h halojen free sinyal ve kumanda kablosu | MT | 1,10 TL
880.3116 | 35.515.2016 | 2x0.25mm2 lıh (st)h halojen free sinyal ve kumanda kablosu | MT | 2,95 TL
880.3116.D | 35.515.2016.D | DEMONTAJ 2x0.25mm2 lıh (st)h halojen free sinyal ve kumanda kablosu | MT | 0,55 TL
880.3116.M | 35.515.2016.M | MONTAJ 2x0.25mm2 lıh (st)h halojen free sinyal ve kumanda kablosu | MT | 1,10 TL
880.3117 | 35.515.2017 | 3x0.25mm2 lıh (st)h halojen free sinyal ve kumanda kablosu | MT | 3,15 TL
880.3117.D | 35.515.2017.D | DEMONTAJ 3x0.25mm2 lıh (st)h halojen free sinyal ve kumanda kablosu | MT | 0,55 TL
880.3117.M | 35.515.2017.M | MONTAJ 3x0.25mm2 lıh (st)h halojen free sinyal ve kumanda kablosu | MT | 1,10 TL
880.3118 | 35.515.2018 | 4x0.25mm2 lıh (st)h halojen free sinyal ve kumanda kablosu | MT | 3,40 TL
880.3118.D | 35.515.2018.D | DEMONTAJ 4x0.25mm2 lıh (st)h halojen free sinyal ve kumanda kablosu | MT | 0,55 TL
880.3118.M | 35.515.2018.M | MONTAJ 4x0.25mm2 lıh (st)h halojen free sinyal ve kumanda kablosu | MT | 1,10 TL
880.3119 | 35.515.2019 | 5x0.25mm2 lıh (st)h halojen free sinyal ve kumanda kablosu | MT | 3,95 TL
880.3119.D | 35.515.2019.D | DEMONTAJ 5x0.25mm2 lıh (st)h halojen free sinyal ve kumanda kablosu | MT | 0,55 TL
880.3119.M | 35.515.2019.M | MONTAJ 5x0.25mm2 lıh (st)h halojen free sinyal ve kumanda kablosu | MT | 1,10 TL
880.3120 | 35.515.2020 | 6x0.25mm2 lıh (st)h halojen free sinyal ve kumanda kablosu | MT | 4,30 TL
880.3120.D | 35.515.2020.D | DEMONTAJ 6x0.25mm2 lıh (st)h halojen free sinyal ve kumanda kablosu | MT | 0,55 TL
880.3120.M | 35.515.2020.M | MONTAJ 6x0.25mm2 lıh (st)h halojen free sinyal ve kumanda kablosu | MT | 1,10 TL
880.3121 | 35.515.2021 | 7x0.25mm2 lıh (st)h halojen free sinyal ve kumanda kablosu | MT | 4,80 TL
880.3121.D | 35.515.2021.D | DEMONTAJ 7x0.25mm2 lıh (st)h halojen free sinyal ve kumanda kablosu | MT | 0,55 TL
880.3121.M | 35.515.2021.M | MONTAJ 7x0.25mm2 lıh (st)h halojen free sinyal ve kumanda kablosu | MT | 1,10 TL
880.3122 | 35.515.2022 | 8x0.25mm2 lıh (st)h halojen free sinyal ve kumanda kablosu | MT | 5,25 TL
880.3122.D | 35.515.2022.D | DEMONTAJ 8x0.25mm2 lıh (st)h halojen free sinyal ve kumanda kablosu | MT | 0,55 TL
880.3122.M | 35.515.2022.M | MONTAJ 8x0.25mm2 lıh (st)h halojen free sinyal ve kumanda kablosu | MT | 1,10 TL
880.3123 | 35.515.2023 | 10x0.25mm2 lıh (st)h halojen free sinyal ve kumanda kablosu | MT | 6,15 TL
880.3123.D | 35.515.2023.D | DEMONTAJ 10x0.25mm2 lıh (st)h halojen free sinyal ve kumanda kablosu | MT | 0,55 TL
880.3123.M | 35.515.2023.M | MONTAJ 10x0.25mm2 lıh (st)h halojen free sinyal ve kumanda kablosu | MT | 1,10 TL
880.3124 | 35.515.2024 | 12x0.25mm2 lıh (st)h halojen free sinyal ve kumanda kablosu | MT | 7,10 TL
880.3124.D | 35.515.2024.D | DEMONTAJ 12x0.25mm2 lıh (st)h halojen free sinyal ve kumanda kablosu | MT | 0,55 TL
880.3124.M | 35.515.2024.M | MONTAJ 12x0.25mm2 lıh (st)h halojen free sinyal ve kumanda kablosu | MT | 1,10 TL
880.3125 | 35.515.2025 | 14x0.25mm2 lıh (st)h halojen free sinyal ve kumanda kablosu | MT | 7,55 TL
880.3125.D | 35.515.2025.D | DEMONTAJ 14x0.25mm2 lıh (st)h halojen free sinyal ve kumanda kablosu | MT | 0,55 TL
880.3125.M | 35.515.2025.M | MONTAJ 14x0.25mm2 lıh (st)h halojen free sinyal ve kumanda kablosu | MT | 1,10 TL
880.3126 | 35.515.2026 | 16x0.25mm2 lıh (st)h halojen free sinyal ve kumanda kablosu | MT | 8,40 TL
880.3126.D | 35.515.2026.D | DEMONTAJ 16x0.25mm2 lıh (st)h halojen free sinyal ve kumanda kablosu | MT | 0,55 TL
880.3126.M | 35.515.2026.M | MONTAJ 16x0.25mm2 lıh (st)h halojen free sinyal ve kumanda kablosu | MT | 1,10 TL
880.3127 | 35.515.2027 | 18x0.25mm2 lıh (st)h halojen free sinyal ve kumanda kablosu | MT | 9,20 TL
880.3127.D | 35.515.2027.D | DEMONTAJ 18x0.25mm2 lıh (st)h halojen free sinyal ve kumanda kablosu | MT | 0,55 TL
880.3127.M | 35.515.2027.M | MONTAJ 18x0.25mm2 lıh (st)h halojen free sinyal ve kumanda kablosu | MT | 1,10 TL
880.3128 | 35.515.2028 | 20x0.25mm2 lıh (st)h halojen free sinyal ve kumanda kablosu | MT | 10,20 TL
880.3128.D | 35.515.2028.D | DEMONTAJ 20x0.25mm2 lıh (st)h halojen free sinyal ve kumanda kablosu | MT | 0,55 TL
880.3128.M | 35.515.2028.M | MONTAJ 20x0.25mm2 lıh (st)h halojen free sinyal ve kumanda kablosu | MT | 1,10 TL
880.3129 | 35.515.2029 | 25x0.25mm2 lıh (st)h halojen free sinyal ve kumanda kablosu | MT | 11,90 TL
880.3129.D | 35.515.2029.D | DEMONTAJ 25x0.25mm2 lıh (st)h halojen free sinyal ve kumanda kablosu | MT | 0,55 TL
880.3129.M | 35.515.2029.M | MONTAJ 25x0.25mm2 lıh (st)h halojen free sinyal ve kumanda kablosu | MT | 1,10 TL
880.3130 | 35.515.2030 | 2x0.34mm2 lıh (st)h halojen free sinyal ve kumanda kablosu | MT | 3,45 TL
880.3130.D | 35.515.2030.D | DEMONTAJ 2x0.34mm2 lıh (st)h halojen free sinyal ve kumanda kablosu | MT | 0,60 TL
880.3130.M | 35.515.2030.M | MONTAJ 2x0.34mm2 lıh (st)h halojen free sinyal ve kumanda kablosu | MT | 1,20 TL
880.3131 | 35.515.2031 | 3x0.34mm2 lıh (st)h halojen free sinyal ve kumanda kablosu | MT | 3,65 TL
880.3131.D | 35.515.2031.D | DEMONTAJ 3x0.34mm2 lıh (st)h halojen free sinyal ve kumanda kablosu | MT | 0,60 TL
880.3131.M | 35.515.2031.M | MONTAJ 3x0.34mm2 lıh (st)h halojen free sinyal ve kumanda kablosu | MT | 1,20 TL
880.3132 | 35.515.2032 | 4x0.34mm2 lıh (st)h halojen free sinyal ve kumanda kablosu | MT | 4,35 TL
880.3132.D | 35.515.2032.D | DEMONTAJ 4x0.34mm2 lıh (st)h halojen free sinyal ve kumanda kablosu | MT | 0,60 TL
880.3132.M | 35.515.2032.M | MONTAJ 4x0.34mm2 lıh (st)h halojen free sinyal ve kumanda kablosu | MT | 1,20 TL
880.3133 | 35.515.2033 | 5x0.34mm2 lıh (st)h halojen free sinyal ve kumanda kablosu | MT | 4,95 TL
880.3133.D | 35.515.2033.D | DEMONTAJ 5x0.34mm2 lıh (st)h halojen free sinyal ve kumanda kablosu | MT | 0,60 TL
880.3133.M | 35.515.2033.M | MONTAJ 5x0.34mm2 lıh (st)h halojen free sinyal ve kumanda kablosu | MT | 1,20 TL
880.3134 | 35.515.2034 | 6x0.34mm2 lıh (st)h halojen free sinyal ve kumanda kablosu | MT | 5,30 TL
880.3134.D | 35.515.2034.D | DEMONTAJ 6x0.34mm2 lıh (st)h halojen free sinyal ve kumanda kablosu | MT | 0,60 TL
880.3134.M | 35.515.2034.M | MONTAJ 6x0.34mm2 lıh (st)h halojen free sinyal ve kumanda kablosu | MT | 1,20 TL
880.3135 | 35.515.2035 | 7x0.34mm2 lıh (st)h halojen free sinyal ve kumanda kablosu | MT | 5,65 TL
880.3135.D | 35.515.2035.D | DEMONTAJ 7x0.34mm2 lıh (st)h halojen free sinyal ve kumanda kablosu | MT | 0,60 TL
880.3135.M | 35.515.2035.M | MONTAJ 7x0.34mm2 lıh (st)h halojen free sinyal ve kumanda kablosu | MT | 1,20 TL
880.3136 | 35.515.2036 | 8x0.34mm2 lıh (st)h halojen free sinyal ve kumanda kablosu | MT | 6,55 TL
880.3136.D | 35.515.2036.D | DEMONTAJ 8x0.34mm2 lıh (st)h halojen free sinyal ve kumanda kablosu | MT | 0,60 TL
880.3136.M | 35.515.2036.M | MONTAJ 8x0.34mm2 lıh (st)h halojen free sinyal ve kumanda kablosu | MT | 1,20 TL
880.3137 | 35.515.2037 | 10x0.34mm2 lıh (st)h halojen free sinyal ve kumanda kablosu | MT | 7,50 TL
880.3137.D | 35.515.2037.D | DEMONTAJ 10x0.34mm2 lıh (st)h halojen free sinyal ve kumanda kablosu | MT | 0,60 TL
880.3137.M | 35.515.2037.M | MONTAJ 10x0.34mm2 lıh (st)h halojen free sinyal ve kumanda kablosu | MT | 1,20 TL
880.3138 | 35.515.2038 | 12x0.34mm2 lıh (st)h halojen free sinyal ve kumanda kablosu | MT | 8,45 TL
880.3138.D | 35.515.2038.D | DEMONTAJ 12x0.34mm2 lıh (st)h halojen free sinyal ve kumanda kablosu | MT | 0,60 TL
880.3138.M | 35.515.2038.M | MONTAJ 12x0.34mm2 lıh (st)h halojen free sinyal ve kumanda kablosu | MT | 1,20 TL
880.3139 | 35.515.2039 | 14x0.34mm2 lıh (st)h halojen free sinyal ve kumanda kablosu | MT | 9,35 TL
880.3139.D | 35.515.2039.D | DEMONTAJ 14x0.34mm2 lıh (st)h halojen free sinyal ve kumanda kablosu | MT | 0,60 TL
880.3139.M | 35.515.2039.M | MONTAJ 14x0.34mm2 lıh (st)h halojen free sinyal ve kumanda kablosu | MT | 1,20 TL
880.3140 | 35.515.2040 | 16x0.34mm2 lıh (st)h halojen free sinyal ve kumanda kablosu | MT | 10,30 TL
880.3140.D | 35.515.2040.D | DEMONTAJ 16x0.34mm2 lıh (st)h halojen free sinyal ve kumanda kablosu | MT | 0,60 TL
880.3140.M | 35.515.2040.M | MONTAJ 16x0.34mm2 lıh (st)h halojen free sinyal ve kumanda kablosu | MT | 1,20 TL
880.3141 | 35.515.2041 | 18x0.34mm2 lıh (st)h halojen free sinyal ve kumanda kablosu | MT | 11,50 TL
880.3141.D | 35.515.2041.D | DEMONTAJ 18x0.34mm2 lıh (st)h halojen free sinyal ve kumanda kablosu | MT | 0,60 TL
880.3141.M | 35.515.2041.M | MONTAJ 18x0.34mm2 lıh (st)h halojen free sinyal ve kumanda kablosu | MT | 1,20 TL
880.3142 | 35.515.2042 | 20x0.34mm2 lıh (st)h halojen free sinyal ve kumanda kablosu | MT | 12,30 TL
880.3142.D | 35.515.2042.D | DEMONTAJ 20x0.34mm2 lıh (st)h halojen free sinyal ve kumanda kablosu | MT | 0,60 TL
880.3142.M | 35.515.2042.M | MONTAJ 20x0.34mm2 lıh (st)h halojen free sinyal ve kumanda kablosu | MT | 1,20 TL
880.3143 | 35.515.2043 | 25x0.34mm2 lıh (st)h halojen free sinyal ve kumanda kablosu | MT | 15,60 TL
880.3143.D | 35.515.2043.D | DEMONTAJ 25x0.34mm2 lıh (st)h halojen free sinyal ve kumanda kablosu | MT | 0,60 TL
880.3143.M | 35.515.2043.M | MONTAJ 25x0.34mm2 lıh (st)h halojen free sinyal ve kumanda kablosu | MT | 1,20 TL
880.3144 | 35.515.2044 | 2x0.50mm2 lıh (st)h halojen free sinyal ve kumanda kablosu | MT | 3,10 TL
880.3144.D | 35.515.2044.D | DEMONTAJ 2x0.50mm2 lıh (st)h halojen free sinyal ve kumanda kablosu | MT | 0,60 TL
880.3144.M | 35.515.2044.M | MONTAJ 2x0.50mm2 lıh (st)h halojen free sinyal ve kumanda kablosu | MT | 1,20 TL
880.3145 | 35.515.2045 | 3x0.50mm2 lıh (st)h halojen free sinyal ve kumanda kablosu | MT | 3,60 TL
880.3145.D | 35.515.2045.D | DEMONTAJ 3x0.50mm2 lıh (st)h halojen free sinyal ve kumanda kablosu | MT | 0,60 TL
880.3145.M | 35.515.2045.M | MONTAJ 3x0.50mm2 lıh (st)h halojen free sinyal ve kumanda kablosu | MT | 1,20 TL
880.3146 | 35.515.2046 | 4x0.50mm2 lıh (st)h halojen free sinyal ve kumanda kablosu | MT | 4,15 TL
880.3146.D | 35.515.2046.D | DEMONTAJ 4x0.50mm2 lıh (st)h halojen free sinyal ve kumanda kablosu | MT | 0,60 TL
880.3146.M | 35.515.2046.M | MONTAJ 4x0.50mm2 lıh (st)h halojen free sinyal ve kumanda kablosu | MT | 1,20 TL
880.3147 | 35.515.2047 | 5x0.50mm2 lıh (st)h halojen free sinyal ve kumanda kablosu | MT | 4,95 TL
880.3147.D | 35.515.2047.D | DEMONTAJ 5x0.50mm2 lıh (st)h halojen free sinyal ve kumanda kablosu | MT | 0,60 TL
880.3147.M | 35.515.2047.M | MONTAJ 5x0.50mm2 lıh (st)h halojen free sinyal ve kumanda kablosu | MT | 1,20 TL
880.3148 | 35.515.2048 | 6x0.50mm2 lıh (st)h halojen free sinyal ve kumanda kablosu | MT | 5,50 TL
880.3148.D | 35.515.2048.D | DEMONTAJ 6x0.50mm2 lıh (st)h halojen free sinyal ve kumanda kablosu | MT | 0,60 TL
880.3148.M | 35.515.2048.M | MONTAJ 6x0.50mm2 lıh (st)h halojen free sinyal ve kumanda kablosu | MT | 1,20 TL
880.3149 | 35.515.2049 | 7x0.50mm2 lıh (st)h halojen free sinyal ve kumanda kablosu | MT | 6,15 TL
880.3149.D | 35.515.2049.D | DEMONTAJ 7x0.50mm2 lıh (st)h halojen free sinyal ve kumanda kablosu | MT | 0,60 TL
880.3149.M | 35.515.2049.M | MONTAJ 7x0.50mm2 lıh (st)h halojen free sinyal ve kumanda kablosu | MT | 1,20 TL
880.3150 | 35.515.2050 | 8x0.50mm2 lıh (st)h halojen free sinyal ve kumanda kablosu | MT | 6,50 TL
880.3150.D | 35.515.2050.D | DEMONTAJ 8x0.50mm2 lıh (st)h halojen free sinyal ve kumanda kablosu | MT | 0,60 TL
880.3150.M | 35.515.2050.M | MONTAJ 8x0.50mm2 lıh (st)h halojen free sinyal ve kumanda kablosu | MT | 1,20 TL
880.3151 | 35.515.2051 | 9x0.50mm2 lıh (st)h halojen free sinyal ve kumanda kablosu | MT | 7,25 TL
880.3151.D | 35.515.2051.D | DEMONTAJ 9x0.50mm2 lıh (st)h halojen free sinyal ve kumanda kablosu | MT | 0,60 TL
880.3151.M | 35.515.2051.M | MONTAJ 9x0.50mm2 lıh (st)h halojen free sinyal ve kumanda kablosu | MT | 1,20 TL
880.3152 | 35.515.2052 | 10x0.50mm2 lıh (st)h halojen free sinyal ve kumanda kablosu | MT | 6,85 TL
880.3152.D | 35.515.2052.D | DEMONTAJ 10x0.50mm2 lıh (st)h halojen free sinyal ve kumanda kablosu | MT | 0,60 TL
880.3152.M | 35.515.2052.M | MONTAJ 10x0.50mm2 lıh (st)h halojen free sinyal ve kumanda kablosu | MT | 1,20 TL
880.3153 | 35.515.2053 | 12x0.50mm2 lıh (st)h halojen free sinyal ve kumanda kablosu | MT | 8,80 TL
880.3153.D | 35.515.2053.D | DEMONTAJ 12x0.50mm2 lıh (st)h halojen free sinyal ve kumanda kablosu | MT | 0,60 TL
880.3153.M | 35.515.2053.M | MONTAJ 12x0.50mm2 lıh (st)h halojen free sinyal ve kumanda kablosu | MT | 1,20 TL
880.3154 | 35.515.2054 | 14x0.50mm2 lıh (st)h halojen free sinyal ve kumanda kablosu | MT | 10,40 TL
880.3154.D | 35.515.2054.D | DEMONTAJ 14x0.50mm2 lıh (st)h halojen free sinyal ve kumanda kablosu | MT | 0,60 TL
880.3154.M | 35.515.2054.M | MONTAJ 14x0.50mm2 lıh (st)h halojen free sinyal ve kumanda kablosu | MT | 1,20 TL
880.3155 | 35.515.2055 | 16x0.50mm2 lıh (st)h halojen free sinyal ve kumanda kablosu | MT | 11,70 TL
880.3155.D | 35.515.2055.D | DEMONTAJ 16x0.50mm2 lıh (st)h halojen free sinyal ve kumanda kablosu | MT | 0,60 TL
880.3155.M | 35.515.2055.M | MONTAJ 16x0.50mm2 lıh (st)h halojen free sinyal ve kumanda kablosu | MT | 1,20 TL
880.3156 | 35.515.2056 | 18x0.50mm2 lıh (st)h halojen free sinyal ve kumanda kablosu | MT | 12,50 TL
880.3156.D | 35.515.2056.D | DEMONTAJ 18x0.50mm2 lıh (st)h halojen free sinyal ve kumanda kablosu | MT | 0,60 TL
880.3156.M | 35.515.2056.M | MONTAJ 18x0.50mm2 lıh (st)h halojen free sinyal ve kumanda kablosu | MT | 1,20 TL
880.3157 | 35.515.2057 | 20x0.50mm2 lıh (st)h halojen free sinyal ve kumanda kablosu | MT | 13,80 TL
880.3157.D | 35.515.2057.D | DEMONTAJ 20x0.50mm2 lıh (st)h halojen free sinyal ve kumanda kablosu | MT | 0,60 TL
880.3157.M | 35.515.2057.M | MONTAJ 20x0.50mm2 lıh (st)h halojen free sinyal ve kumanda kablosu | MT | 1,20 TL
880.3158 | 35.515.2058 | 25x0.50mm2 lıh (st)h halojen free sinyal ve kumanda kablosu | MT | 17,10 TL
880.3158.D | 35.515.2058.D | DEMONTAJ 25x0.50mm2 lıh (st)h halojen free sinyal ve kumanda kablosu | MT | 0,60 TL
880.3158.M | 35.515.2058.M | MONTAJ 25x0.50mm2 lıh (st)h halojen free sinyal ve kumanda kablosu | MT | 1,20 TL
880.3159 | 35.515.2059 | 2x0.75mm2 lıh (st)h halojen free sinyal ve kumanda kablosu | MT | 3,30 TL
880.3159.D | 35.515.2059.D | DEMONTAJ 2x0.75mm2 lıh (st)h halojen free sinyal ve kumanda kablosu | MT | 0,60 TL
880.3159.M | 35.515.2059.M | MONTAJ 2x0.75mm2 lıh (st)h halojen free sinyal ve kumanda kablosu | MT | 1,20 TL
880.3160 | 35.515.2060 | 3x0.75mm2 lıh (st)h halojen free sinyal ve kumanda kablosu | MT | 4,15 TL
880.3160.D | 35.515.2060.D | DEMONTAJ 3x0.75mm2 lıh (st)h halojen free sinyal ve kumanda kablosu | MT | 0,60 TL
880.3160.M | 35.515.2060.M | MONTAJ 3x0.75mm2 lıh (st)h halojen free sinyal ve kumanda kablosu | MT | 1,20 TL
880.3161 | 35.515.2061 | 4x0.75mm2 lıh (st)h halojen free sinyal ve kumanda kablosu | MT | 4,65 TL
880.3161.D | 35.515.2061.D | DEMONTAJ 4x0.75mm2 lıh (st)h halojen free sinyal ve kumanda kablosu | MT | 0,60 TL
880.3161.M | 35.515.2061.M | MONTAJ 4x0.75mm2 lıh (st)h halojen free sinyal ve kumanda kablosu | MT | 1,20 TL
880.3162 | 35.515.2062 | 5x0.75mm2 lıh (st)h halojen free sinyal ve kumanda kablosu | MT | 5,50 TL
880.3162.D | 35.515.2062.D | DEMONTAJ 5x0.75mm2 lıh (st)h halojen free sinyal ve kumanda kablosu | MT | 0,60 TL
880.3162.M | 35.515.2062.M | MONTAJ 5x0.75mm2 lıh (st)h halojen free sinyal ve kumanda kablosu | MT | 1,20 TL
880.3163 | 35.515.2063 | 6x0.75mm2 lıh (st)h halojen free sinyal ve kumanda kablosu | MT | 6,40 TL
880.3163.D | 35.515.2063.D | DEMONTAJ 6x0.75mm2 lıh (st)h halojen free sinyal ve kumanda kablosu | MT | 0,60 TL
880.3163.M | 35.515.2063.M | MONTAJ 6x0.75mm2 lıh (st)h halojen free sinyal ve kumanda kablosu | MT | 1,20 TL
880.3164 | 35.515.2064 | 7x0.75mm2 lıh (st)h halojen free sinyal ve kumanda kablosu | MT | 6,90 TL
880.3164.D | 35.515.2064.D | DEMONTAJ 7x0.75mm2 lıh (st)h halojen free sinyal ve kumanda kablosu | MT | 0,60 TL
880.3164.M | 35.515.2064.M | MONTAJ 7x0.75mm2 lıh (st)h halojen free sinyal ve kumanda kablosu | MT | 1,20 TL
880.3165 | 35.515.2065 | 8x0.75mm2 lıh (st)h halojen free sinyal ve kumanda kablosu | MT | 7,50 TL
880.3165.D | 35.515.2065.D | DEMONTAJ 8x0.75mm2 lıh (st)h halojen free sinyal ve kumanda kablosu | MT | 0,60 TL
880.3165.M | 35.515.2065.M | MONTAJ 8x0.75mm2 lıh (st)h halojen free sinyal ve kumanda kablosu | MT | 1,20 TL
880.3166 | 35.515.2066 | 9x0.75mm2 lıh (st)h halojen free sinyal ve kumanda kablosu | MT | 9,15 TL
880.3166.D | 35.515.2066.D | DEMONTAJ 9x0.75mm2 lıh (st)h halojen free sinyal ve kumanda kablosu | MT | 0,60 TL
880.3166.M | 35.515.2066.M | MONTAJ 9x0.75mm2 lıh (st)h halojen free sinyal ve kumanda kablosu | MT | 1,20 TL
880.3167 | 35.515.2067 | 10x0.75mm2 lıh (st)h halojen free sinyal ve kumanda kablosu | MT | 8,70 TL
880.3167.D | 35.515.2067.D | DEMONTAJ 10x0.75mm2 lıh (st)h halojen free sinyal ve kumanda kablosu | MT | 0,60 TL
880.3167.M | 35.515.2067.M | MONTAJ 10x0.75mm2 lıh (st)h halojen free sinyal ve kumanda kablosu | MT | 1,20 TL
880.3168 | 35.515.2068 | 12x0.75mm2 lıh (st)h halojen free sinyal ve kumanda kablosu | MT | 11,70 TL
880.3168.D | 35.515.2068.D | DEMONTAJ 12x0.75mm2 lıh (st)h halojen free sinyal ve kumanda kablosu | MT | 0,60 TL
880.3168.M | 35.515.2068.M | MONTAJ 12x0.75mm2 lıh (st)h halojen free sinyal ve kumanda kablosu | MT | 1,20 TL
880.3169 | 35.515.2069 | 14x0.75mm2 lıh (st)h halojen free sinyal ve kumanda kablosu | MT | 13,50 TL
880.3169.D | 35.515.2069.D | DEMONTAJ 14x0.75mm2 lıh (st)h halojen free sinyal ve kumanda kablosu | MT | 0,60 TL
880.3169.M | 35.515.2069.M | MONTAJ 14x0.75mm2 lıh (st)h halojen free sinyal ve kumanda kablosu | MT | 1,20 TL
880.3170 | 35.515.2070 | 16x0.75mm2 lıh (st)h halojen free sinyal ve kumanda kablosu | MT | 14,40 TL
880.3170.D | 35.515.2070.D | DEMONTAJ 16x0.75mm2 lıh (st)h halojen free sinyal ve kumanda kablosu | MT | 0,60 TL
880.3170.M | 35.515.2070.M | MONTAJ 16x0.75mm2 lıh (st)h halojen free sinyal ve kumanda kablosu | MT | 1,20 TL
880.3171 | 35.515.2071 | 18x0.75mm2 lıh (st)h halojen free sinyal ve kumanda kablosu | MT | 16,40 TL
880.3171.D | 35.515.2071.D | DEMONTAJ 18x0.75mm2 lıh (st)h halojen free sinyal ve kumanda kablosu | MT | 0,60 TL
880.3171.M | 35.515.2071.M | MONTAJ 18x0.75mm2 lıh (st)h halojen free sinyal ve kumanda kablosu | MT | 1,20 TL
880.3172 | 35.515.2072 | 20x0.75mm2 lıh (st)h halojen free sinyal ve kumanda kablosu | MT | 17,60 TL
880.3172.D | 35.515.2072.D | DEMONTAJ 20x0.75mm2 lıh (st)h halojen free sinyal ve kumanda kablosu | MT | 0,60 TL
880.3172.M | 35.515.2072.M | MONTAJ 20x0.75mm2 lıh (st)h halojen free sinyal ve kumanda kablosu | MT | 1,20 TL
880.3173 | 35.515.2073 | 25x0.75mm2 lıh (st)h halojen free sinyal ve kumanda kablosu | MT | 22,90 TL
880.3173.D | 35.515.2073.D | DEMONTAJ 25x0.75mm2 lıh (st)h halojen free sinyal ve kumanda kablosu | MT | 0,60 TL
880.3173.M | 35.515.2073.M | MONTAJ 25x0.75mm2 lıh (st)h halojen free sinyal ve kumanda kablosu | MT | 1,20 TL
880.3174 | 35.515.2074 | 2x1.0mm2 lıh (st)h halojen free sinyal ve kumanda kablosu | MT | 4,70 TL
880.3174.D | 35.515.2074.D | DEMONTAJ 2x1.0mm2 lıh (st)h halojen free sinyal ve kumanda kablosu | MT | 1,00 TL
880.3174.M | 35.515.2074.M | MONTAJ 2x1.0mm2 lıh (st)h halojen free sinyal ve kumanda kablosu | MT | 2,00 TL
880.3175 | 35.515.2075 | 3x1.0mm2 lıh (st)h halojen free sinyal ve kumanda kablosu | MT | 5,45 TL
880.3175.D | 35.515.2075.D | DEMONTAJ 3x1.0mm2 lıh (st)h halojen free sinyal ve kumanda kablosu | MT | 1,00 TL
880.3175.M | 35.515.2075.M | MONTAJ 3x1.0mm2 lıh (st)h halojen free sinyal ve kumanda kablosu | MT | 2,00 TL
880.3176 | 35.515.2076 | 4x1.0mm2 lıh (st)h halojen free sinyal ve kumanda kablosu | MT | 6,30 TL
880.3176.D | 35.515.2076.D | DEMONTAJ 4x1.0mm2 lıh (st)h halojen free sinyal ve kumanda kablosu | MT | 1,00 TL
880.3176.M | 35.515.2076.M | MONTAJ 4x1.0mm2 lıh (st)h halojen free sinyal ve kumanda kablosu | MT | 2,00 TL
880.3177 | 35.515.2077 | 5x1.0mm2 lıh (st)h halojen free sinyal ve kumanda kablosu | MT | 7,40 TL
880.3177.D | 35.515.2077.D | DEMONTAJ 5x1.0mm2 lıh (st)h halojen free sinyal ve kumanda kablosu | MT | 1,00 TL
880.3177.M | 35.515.2077.M | MONTAJ 5x1.0mm2 lıh (st)h halojen free sinyal ve kumanda kablosu | MT | 2,00 TL
880.3178 | 35.515.2078 | 6x1.0mm2 lıh (st)h halojen free sinyal ve kumanda kablosu | MT | 8,20 TL
880.3178.D | 35.515.2078.D | DEMONTAJ 6x1.0mm2 lıh (st)h halojen free sinyal ve kumanda kablosu | MT | 1,00 TL
880.3178.M | 35.515.2078.M | MONTAJ 6x1.0mm2 lıh (st)h halojen free sinyal ve kumanda kablosu | MT | 2,00 TL
880.3179 | 35.515.2079 | 7x1.0mm2 lıh (st)h halojen free sinyal ve kumanda kablosu | MT | 9,35 TL
880.3179.D | 35.515.2079.D | DEMONTAJ 7x1.0mm2 lıh (st)h halojen free sinyal ve kumanda kablosu | MT | 1,00 TL
880.3179.M | 35.515.2079.M | MONTAJ 7x1.0mm2 lıh (st)h halojen free sinyal ve kumanda kablosu | MT | 2,00 TL
880.3180 | 35.515.2080 | 8x1.0mm2 lıh (st)h halojen free sinyal ve kumanda kablosu | MT | 10,30 TL
880.3180.D | 35.515.2080.D | DEMONTAJ 8x1.0mm2 lıh (st)h halojen free sinyal ve kumanda kablosu | MT | 1,00 TL
880.3180.M | 35.515.2080.M | MONTAJ 8x1.0mm2 lıh (st)h halojen free sinyal ve kumanda kablosu | MT | 2,00 TL
880.3181 | 35.515.2081 | 9x1.0mm2 lıh (st)h halojen free sinyal ve kumanda kablosu | MT | 11,60 TL
880.3181.D | 35.515.2081.D | DEMONTAJ 9x1.0mm2 lıh (st)h halojen free sinyal ve kumanda kablosu | MT | 1,00 TL
880.3181.M | 35.515.2081.M | MONTAJ 9x1.0mm2 lıh (st)h halojen free sinyal ve kumanda kablosu | MT | 2,00 TL
880.3182 | 35.515.2082 | 10x1.0mm2 lıh (st)h halojen free sinyal ve kumanda kablosu | MT | 11,70 TL
880.3182.D | 35.515.2082.D | DEMONTAJ 10x1.0mm2 lıh (st)h halojen free sinyal ve kumanda kablosu | MT | 1,00 TL
880.3182.M | 35.515.2082.M | MONTAJ 10x1.0mm2 lıh (st)h halojen free sinyal ve kumanda kablosu | MT | 2,00 TL
880.3183 | 35.515.2083 | 12x1.0mm2 lıh (st)h halojen free sinyal ve kumanda kablosu | MT | 14,20 TL
880.3183.D | 35.515.2083.D | DEMONTAJ 12x1.0mm2 lıh (st)h halojen free sinyal ve kumanda kablosu | MT | 1,00 TL
880.3183.M | 35.515.2083.M | MONTAJ 12x1.0mm2 lıh (st)h halojen free sinyal ve kumanda kablosu | MT | 2,00 TL
880.3184 | 35.515.2084 | 14x1.0mm2 lıh (st)h halojen free sinyal ve kumanda kablosu | MT | 16,80 TL
880.3184.D | 35.515.2084.D | DEMONTAJ 14x1.0mm2 lıh (st)h halojen free sinyal ve kumanda kablosu | MT | 1,00 TL
880.3184.M | 35.515.2084.M | MONTAJ 14x1.0mm2 lıh (st)h halojen free sinyal ve kumanda kablosu | MT | 2,00 TL
880.3185 | 35.515.2085 | 16x1.0mm2 lıh (st)h halojen free sinyal ve kumanda kablosu | MT | 18,90 TL
880.3185.D | 35.515.2085.D | DEMONTAJ 16x1.0mm2 lıh (st)h halojen free sinyal ve kumanda kablosu | MT | 1,00 TL
880.3185.M | 35.515.2085.M | MONTAJ 16x1.0mm2 lıh (st)h halojen free sinyal ve kumanda kablosu | MT | 2,00 TL
880.3186 | 35.515.2086 | 18x1.0mm2 lıh (st)h halojen free sinyal ve kumanda kablosu | MT | 20,70 TL
880.3186.D | 35.515.2086.D | DEMONTAJ 18x1.0mm2 lıh (st)h halojen free sinyal ve kumanda kablosu | MT | 1,00 TL
880.3186.M | 35.515.2086.M | MONTAJ 18x1.0mm2 lıh (st)h halojen free sinyal ve kumanda kablosu | MT | 2,00 TL
880.3187 | 35.515.2087 | 20x1.0mm2 lıh (st)h halojen free sinyal ve kumanda kablosu | MT | 22,70 TL
880.3187.D | 35.515.2087.D | DEMONTAJ 20x1.0mm2 lıh (st)h halojen free sinyal ve kumanda kablosu | MT | 1,00 TL
880.3187.M | 35.515.2087.M | MONTAJ 20x1.0mm2 lıh (st)h halojen free sinyal ve kumanda kablosu | MT | 2,00 TL
880.3188 | 35.515.2088 | 25x1.0mm2 lıh (st)h halojen free sinyal ve kumanda kablosu | MT | 28,50 TL
880.3188.D | 35.515.2088.D | DEMONTAJ 25x1.0mm2 lıh (st)h halojen free sinyal ve kumanda kablosu | MT | 1,00 TL
880.3188.M | 35.515.2088.M | MONTAJ 25x1.0mm2 lıh (st)h halojen free sinyal ve kumanda kablosu | MT | 2,00 TL
880.3189 | 35.515.2089 | 2x1.5mm2 lıh (st)h halojen free sinyal ve kumanda kablosu | MT | 5,20 TL
880.3189.D | 35.515.2089.D | DEMONTAJ 2x1.5mm2 lıh (st)h halojen free sinyal ve kumanda kablosu | MT | 1,00 TL
880.3189.M | 35.515.2089.M | MONTAJ 2x1.5mm2 lıh (st)h halojen free sinyal ve kumanda kablosu | MT | 2,00 TL
880.3190 | 35.515.2090 | 3x1.5mm2 lıh (st)h halojen free sinyal ve kumanda kablosu | MT | 6,50 TL
880.3190.D | 35.515.2090.D | DEMONTAJ 3x1.5mm2 lıh (st)h halojen free sinyal ve kumanda kablosu | MT | 1,00 TL
880.3190.M | 35.515.2090.M | MONTAJ 3x1.5mm2 lıh (st)h halojen free sinyal ve kumanda kablosu | MT | 2,00 TL
880.3191 | 35.515.2091 | 4x1.5mm2 lıh (st)h halojen free sinyal ve kumanda kablosu | MT | 7,85 TL
880.3191.D | 35.515.2091.D | DEMONTAJ 4x1.5mm2 lıh (st)h halojen free sinyal ve kumanda kablosu | MT | 1,00 TL
880.3191.M | 35.515.2091.M | MONTAJ 4x1.5mm2 lıh (st)h halojen free sinyal ve kumanda kablosu | MT | 2,00 TL
880.3192 | 35.515.2092 | 5x1.5mm2 lıh (st)h halojen free sinyal ve kumanda kablosu | MT | 9,05 TL
880.3192.D | 35.515.2092.D | DEMONTAJ 5x1.5mm2 lıh (st)h halojen free sinyal ve kumanda kablosu | MT | 1,00 TL
880.3192.M | 35.515.2092.M | MONTAJ 5x1.5mm2 lıh (st)h halojen free sinyal ve kumanda kablosu | MT | 2,00 TL
880.3193 | 35.515.2093 | 6x1.5mm2 lıh (st)h halojen free sinyal ve kumanda kablosu | MT | 10,30 TL
880.3193.D | 35.515.2093.D | DEMONTAJ 6x1.5mm2 lıh (st)h halojen free sinyal ve kumanda kablosu | MT | 1,00 TL
880.3193.M | 35.515.2093.M | MONTAJ 6x1.5mm2 lıh (st)h halojen free sinyal ve kumanda kablosu | MT | 2,00 TL
880.3194 | 35.515.2094 | 7x1.5mm2 lıh (st)h halojen free sinyal ve kumanda kablosu | MT | 11,60 TL
880.3194.D | 35.515.2094.D | DEMONTAJ 7x1.5mm2 lıh (st)h halojen free sinyal ve kumanda kablosu | MT | 1,00 TL
880.3194.M | 35.515.2094.M | MONTAJ 7x1.5mm2 lıh (st)h halojen free sinyal ve kumanda kablosu | MT | 2,00 TL
880.3195 | 35.515.2095 | 8x1.5mm2 lıh (st)h halojen free sinyal ve kumanda kablosu | MT | 12,70 TL
880.3195.D | 35.515.2095.D | DEMONTAJ 8x1.5mm2 lıh (st)h halojen free sinyal ve kumanda kablosu | MT | 1,00 TL
880.3195.M | 35.515.2095.M | MONTAJ 8x1.5mm2 lıh (st)h halojen free sinyal ve kumanda kablosu | MT | 2,00 TL
880.3196 | 35.515.2096 | 9x1.5mm2 lıh (st)h halojen free sinyal ve kumanda kablosu | MT | 14,70 TL
880.3196.D | 35.515.2096.D | DEMONTAJ 9x1.5mm2 lıh (st)h halojen free sinyal ve kumanda kablosu | MT | 1,00 TL
880.3196.M | 35.515.2096.M | MONTAJ 9x1.5mm2 lıh (st)h halojen free sinyal ve kumanda kablosu | MT | 2,00 TL
880.3197 | 35.515.2097 | 10x1.5mm2 lıh (st)h halojen free sinyal ve kumanda kablosu | MT | 15,50 TL
880.3197.D | 35.515.2097.D | DEMONTAJ 10x1.5mm2 lıh (st)h halojen free sinyal ve kumanda kablosu | MT | 1,00 TL
880.3197.M | 35.515.2097.M | MONTAJ 10x1.5mm2 lıh (st)h halojen free sinyal ve kumanda kablosu | MT | 2,00 TL
880.3198 | 35.515.2098 | 12x1.5mm2 lıh (st)h halojen free sinyal ve kumanda kablosu | MT | 18,90 TL
880.3198.D | 35.515.2098.D | DEMONTAJ 12x1.5mm2 lıh (st)h halojen free sinyal ve kumanda kablosu | MT | 1,00 TL
880.3198.M | 35.515.2098.M | MONTAJ 12x1.5mm2 lıh (st)h halojen free sinyal ve kumanda kablosu | MT | 2,00 TL
880.3199 | 35.515.2099 | 14x1.5mm2 lıh (st)h halojen free sinyal ve kumanda kablosu | MT | 22,00 TL
880.3199.D | 35.515.2099.D | DEMONTAJ 14x1.5mm2 lıh (st)h halojen free sinyal ve kumanda kablosu | MT | 1,00 TL
880.3199.M | 35.515.2099.M | MONTAJ 14x1.5mm2 lıh (st)h halojen free sinyal ve kumanda kablosu | MT | 2,00 TL
880.3200 | 35.515.2100 | 16x1.5mm2 lıh (st)h halojen free sinyal ve kumanda kablosu | MT | 24,00 TL
880.3200.D | 35.515.2100.D | DEMONTAJ 16x1.5mm2 lıh (st)h halojen free sinyal ve kumanda kablosu | MT | 1,00 TL
880.3200.M | 35.515.2100.M | MONTAJ 16x1.5mm2 lıh (st)h halojen free sinyal ve kumanda kablosu | MT | 2,00 TL
880.3201 | 35.515.2101 | 18x1.5mm2 lıh (st)h halojen free sinyal ve kumanda kablosu | MT | 26,70 TL
880.3201.D | 35.515.2101.D | DEMONTAJ 18x1.5mm2 lıh (st)h halojen free sinyal ve kumanda kablosu | MT | 1,00 TL
880.3201.M | 35.515.2101.M | MONTAJ 18x1.5mm2 lıh (st)h halojen free sinyal ve kumanda kablosu | MT | 2,00 TL
880.3202 | 35.515.2102 | 20x1.5mm2 lıh (st)h halojen free sinyal ve kumanda kablosu | MT | 28,50 TL
880.3202.D | 35.515.2102.D | DEMONTAJ 20x1.5mm2 lıh (st)h halojen free sinyal ve kumanda kablosu | MT | 1,00 TL
880.3202.M | 35.515.2102.M | MONTAJ 20x1.5mm2 lıh (st)h halojen free sinyal ve kumanda kablosu | MT | 2,00 TL
880.3203 | 35.515.2103 | 25x1.5mm2 lıh (st)h halojen free sinyal ve kumanda kablosu | MT | 36,30 TL
880.3203.D | 35.515.2103.D | DEMONTAJ 25x1.5mm2 lıh (st)h halojen free sinyal ve kumanda kablosu | MT | 1,00 TL
880.3203.M | 35.515.2103.M | MONTAJ 25x1.5mm2 lıh (st)h halojen free sinyal ve kumanda kablosu | MT | 2,00 TL
880.3204 | 35.515.2104 | 2x2.5mm2 lıh (st)h halojen free sinyal ve kumanda kablosu | MT | 7,15 TL
880.3204.D | 35.515.2104.D | DEMONTAJ 2x2.5mm2 lıh (st)h halojen free sinyal ve kumanda kablosu | MT | 1,00 TL
880.3204.M | 35.515.2104.M | MONTAJ 2x2.5mm2 lıh (st)h halojen free sinyal ve kumanda kablosu | MT | 2,00 TL
880.3205 | 35.515.2105 | 3x2.5mm2 lıh (st)h halojen free sinyal ve kumanda kablosu | MT | 8,80 TL
880.3205.D | 35.515.2105.D | DEMONTAJ 3x2.5mm2 lıh (st)h halojen free sinyal ve kumanda kablosu | MT | 1,00 TL
880.3205.M | 35.515.2105.M | MONTAJ 3x2.5mm2 lıh (st)h halojen free sinyal ve kumanda kablosu | MT | 2,00 TL
880.3206 | 35.515.2106 | 4x2.5mm2 lıh (st)h halojen free sinyal ve kumanda kablosu | MT | 11,20 TL
880.3206.D | 35.515.2106.D | DEMONTAJ 4x2.5mm2 lıh (st)h halojen free sinyal ve kumanda kablosu | MT | 1,00 TL
880.3206.M | 35.515.2106.M | MONTAJ 4x2.5mm2 lıh (st)h halojen free sinyal ve kumanda kablosu | MT | 2,00 TL
880.3207 | 35.515.2107 | 5x2.5mm2 lıh (st)h halojen free sinyal ve kumanda kablosu | MT | 13,10 TL
880.3207.D | 35.515.2107.D | DEMONTAJ 5x2.5mm2 lıh (st)h halojen free sinyal ve kumanda kablosu | MT | 1,00 TL
880.3207.M | 35.515.2107.M | MONTAJ 5x2.5mm2 lıh (st)h halojen free sinyal ve kumanda kablosu | MT | 2,00 TL
880.3208 | 35.515.2108 | 6x2.5mm2 lıh (st)h halojen free sinyal ve kumanda kablosu | MT | 15,60 TL
880.3208.D | 35.515.2108.D | DEMONTAJ 6x2.5mm2 lıh (st)h halojen free sinyal ve kumanda kablosu | MT | 1,00 TL
880.3208.M | 35.515.2108.M | MONTAJ 6x2.5mm2 lıh (st)h halojen free sinyal ve kumanda kablosu | MT | 2,00 TL
880.3209 | 35.515.2109 | 7x2.5mm2 lıh (st)h halojen free sinyal ve kumanda kablosu | MT | 17,70 TL
880.3209.D | 35.515.2109.D | DEMONTAJ 7x2.5mm2 lıh (st)h halojen free sinyal ve kumanda kablosu | MT | 1,00 TL
880.3209.M | 35.515.2109.M | MONTAJ 7x2.5mm2 lıh (st)h halojen free sinyal ve kumanda kablosu | MT | 2,00 TL
880.3210 | 35.515.2110 | 8x2.5mm2 lıh (st)h halojen free sinyal ve kumanda kablosu | MT | 19,50 TL
880.3210.D | 35.515.2110.D | DEMONTAJ 8x2.5mm2 lıh (st)h halojen free sinyal ve kumanda kablosu | MT | 1,00 TL
880.3210.M | 35.515.2110.M | MONTAJ 8x2.5mm2 lıh (st)h halojen free sinyal ve kumanda kablosu | MT | 2,00 TL
880.3211 | 35.515.2111 | 9x2.5mm2 lıh (st)h halojen free sinyal ve kumanda kablosu | MT | 22,00 TL
880.3211.D | 35.515.2111.D | DEMONTAJ 9x2.5mm2 lıh (st)h halojen free sinyal ve kumanda kablosu | MT | 1,00 TL
880.3211.M | 35.515.2111.M | MONTAJ 9x2.5mm2 lıh (st)h halojen free sinyal ve kumanda kablosu | MT | 2,00 TL
880.3212 | 35.515.2112 | 10x2.5mm2 lıh (st)h halojen free sinyal ve kumanda kablosu | MT | 24,00 TL
880.3212.D | 35.515.2112.D | DEMONTAJ 10x2.5mm2 lıh (st)h halojen free sinyal ve kumanda kablosu | MT | 1,00 TL
880.3212.M | 35.515.2112.M | MONTAJ 10x2.5mm2 lıh (st)h halojen free sinyal ve kumanda kablosu | MT | 2,00 TL
880.3213 | 35.515.2113 | 12x2.5mm2 lıh (st)h halojen free sinyal ve kumanda kablosu | MT | 27,10 TL
880.3213.D | 35.515.2113.D | DEMONTAJ 12x2.5mm2 lıh (st)h halojen free sinyal ve kumanda kablosu | MT | 1,00 TL
880.3213.M | 35.515.2113.M | MONTAJ 12x2.5mm2 lıh (st)h halojen free sinyal ve kumanda kablosu | MT | 2,00 TL
880.3214 | 35.515.2114 | 14x2.5mm2 lıh (st)h halojen free sinyal ve kumanda kablosu | MT | 32,40 TL
880.3214.D | 35.515.2114.D | DEMONTAJ 14x2.5mm2 lıh (st)h halojen free sinyal ve kumanda kablosu | MT | 1,00 TL
880.3214.M | 35.515.2114.M | MONTAJ 14x2.5mm2 lıh (st)h halojen free sinyal ve kumanda kablosu | MT | 2,00 TL
880.3215 | 35.515.2115 | 16x2.5mm2 lıh (st)h halojen free sinyal ve kumanda kablosu | MT | 34,90 TL
880.3215.D | 35.515.2115.D | DEMONTAJ 16x2.5mm2 lıh (st)h halojen free sinyal ve kumanda kablosu | MT | 1,00 TL
880.3215.M | 35.515.2115.M | MONTAJ 16x2.5mm2 lıh (st)h halojen free sinyal ve kumanda kablosu | MT | 2,00 TL
880.3216 | 35.515.2116 | 18x2.5mm2 lıh (st)h halojen free sinyal ve kumanda kablosu | MT | 39,60 TL
880.3216.D | 35.515.2116.D | DEMONTAJ 18x2.5mm2 lıh (st)h halojen free sinyal ve kumanda kablosu | MT | 1,00 TL
880.3216.M | 35.515.2116.M | MONTAJ 18x2.5mm2 lıh (st)h halojen free sinyal ve kumanda kablosu | MT | 2,00 TL
880.3217 | 35.515.2117 | 20x2.5mm2 lıh (st)h halojen free sinyal ve kumanda kablosu | MT | 42,70 TL
880.3217.D | 35.515.2117.D | DEMONTAJ 20x2.5mm2 lıh (st)h halojen free sinyal ve kumanda kablosu | MT | 1,00 TL
880.3217.M | 35.515.2117.M | MONTAJ 20x2.5mm2 lıh (st)h halojen free sinyal ve kumanda kablosu | MT | 2,00 TL
880.3218 | 35.515.2118 | 25x2.5mm2 lıh (st)h halojen free sinyal ve kumanda kablosu | MT | 56,00 TL
880.3218.D | 35.515.2118.D | DEMONTAJ 25x2.5mm2 lıh (st)h halojen free sinyal ve kumanda kablosu | MT | 1,00 TL
880.3218.M | 35.515.2118.M | MONTAJ 25x2.5mm2 lıh (st)h halojen free sinyal ve kumanda kablosu | MT | 2,00 TL
880.3001 | 35.515.3001 | 2x2x0.22mm2 lıh (st)h halojen free sinyal ve kumanda kablosu | MT | 3,15 TL
880.3001.D | 35.515.3001.D | DEMONTAJ 2x2x0.22mm2 lıh (st)h halojen free sinyal ve kumanda kablosu | MT | 0,60 TL
880.3001.M | 35.515.3001.M | MONTAJ 2x2x0.22mm2 lıh (st)h halojen free sinyal ve kumanda kablosu | MT | 1,20 TL
880.3002 | 35.515.3002 | 3x2x0.22mm2 lıh (st)h halojen free sinyal ve kumanda kablosu | MT | 3,30 TL
880.3002.D | 35.515.3002.D | DEMONTAJ 3x2x0.22mm2 lıh (st)h halojen free sinyal ve kumanda kablosu | MT | 0,60 TL
880.3002.M | 35.515.3002.M | MONTAJ 3x2x0.22mm2 lıh (st)h halojen free sinyal ve kumanda kablosu | MT | 1,20 TL
880.3003 | 35.515.3003 | 4x2x0.22mm2 lıh (st)h halojen free sinyal ve kumanda kablosu | MT | 3,75 TL
880.3003.D | 35.515.3003.D | DEMONTAJ 4x2x0.22mm2 lıh (st)h halojen free sinyal ve kumanda kablosu | MT | 0,60 TL
880.3003.M | 35.515.3003.M | MONTAJ 4x2x0.22mm2 lıh (st)h halojen free sinyal ve kumanda kablosu | MT | 1,20 TL
880.3004 | 35.515.3004 | 5x2x0.22mm2 lıh (st)h halojen free sinyal ve kumanda kablosu | MT | 4,15 TL
880.3004.D | 35.515.3004.D | DEMONTAJ 5x2x0.22mm2 lıh (st)h halojen free sinyal ve kumanda kablosu | MT | 0,60 TL
880.3004.M | 35.515.3004.M | MONTAJ 5x2x0.22mm2 lıh (st)h halojen free sinyal ve kumanda kablosu | MT | 1,20 TL
880.3005 | 35.515.3005 | 6x2x0.22mm2 lıh (st)h halojen free sinyal ve kumanda kablosu | MT | 4,30 TL
880.3005.D | 35.515.3005.D | DEMONTAJ 6x2x0.22mm2 lıh (st)h halojen free sinyal ve kumanda kablosu | MT | 0,60 TL
880.3005.M | 35.515.3005.M | MONTAJ 6x2x0.22mm2 lıh (st)h halojen free sinyal ve kumanda kablosu | MT | 1,20 TL
880.3006 | 35.515.3006 | 7x2x0.22mm2 lıh (st)h halojen free sinyal ve kumanda kablosu | MT | 5,00 TL
880.3006.D | 35.515.3006.D | DEMONTAJ 7x2x0.22mm2 lıh (st)h halojen free sinyal ve kumanda kablosu | MT | 0,60 TL
880.3006.M | 35.515.3006.M | MONTAJ 7x2x0.22mm2 lıh (st)h halojen free sinyal ve kumanda kablosu | MT | 1,20 TL
880.3007 | 35.515.3007 | 8x2x0.22mm2 lıh (st)h halojen free sinyal ve kumanda kablosu | MT | 5,30 TL
880.3007.D | 35.515.3007.D | DEMONTAJ 8x2x0.22mm2 lıh (st)h halojen free sinyal ve kumanda kablosu | MT | 0,60 TL
880.3007.M | 35.515.3007.M | MONTAJ 8x2x0.22mm2 lıh (st)h halojen free sinyal ve kumanda kablosu | MT | 1,20 TL
880.3008 | 35.515.3008 | 10x2x0.22mm2 lıh (st)h halojen free sinyal ve kumanda kablosu | MT | 6,40 TL
880.3008.D | 35.515.3008.D | DEMONTAJ 10x2x0.22mm2 lıh (st)h halojen free sinyal ve kumanda kablosu | MT | 0,60 TL
880.3008.M | 35.515.3008.M | MONTAJ 10x2x0.22mm2 lıh (st)h halojen free sinyal ve kumanda kablosu | MT | 1,20 TL
880.3009 | 35.515.3009 | 12x2x0.22mm2 lıh (st)h halojen free sinyal ve kumanda kablosu | MT | 7,35 TL
880.3009.D | 35.515.3009.D | DEMONTAJ 12x2x0.22mm2 lıh (st)h halojen free sinyal ve kumanda kablosu | MT | 0,60 TL
880.3009.M | 35.515.3009.M | MONTAJ 12x2x0.22mm2 lıh (st)h halojen free sinyal ve kumanda kablosu | MT | 1,20 TL
880.3010 | 35.515.3010 | 15x2x0.22mm2 lıh (st)h halojen free sinyal ve kumanda kablosu | MT | 8,55 TL
880.3010.D | 35.515.3010.D | DEMONTAJ 15x2x0.22mm2 lıh (st)h halojen free sinyal ve kumanda kablosu | MT | 0,60 TL
880.3010.M | 35.515.3010.M | MONTAJ 15x2x0.22mm2 lıh (st)h halojen free sinyal ve kumanda kablosu | MT | 1,20 TL
880.3011 | 35.515.3011 | 18x2x0.22mm2 lıh (st)h halojen free sinyal ve kumanda kablosu | MT | 9,10 TL
880.3011.D | 35.515.3011.D | DEMONTAJ 18x2x0.22mm2 lıh (st)h halojen free sinyal ve kumanda kablosu | MT | 0,60 TL
880.3011.M | 35.515.3011.M | MONTAJ 18x2x0.22mm2 lıh (st)h halojen free sinyal ve kumanda kablosu | MT | 1,20 TL
880.3012 | 35.515.3012 | 20x2x0.22mm2 lıh (st)h halojen free sinyal ve kumanda kablosu | MT | 9,90 TL
880.3012.D | 35.515.3012.D | DEMONTAJ 20x2x0.22mm2 lıh (st)h halojen free sinyal ve kumanda kablosu | MT | 0,60 TL
880.3012.M | 35.515.3012.M | MONTAJ 20x2x0.22mm2 lıh (st)h halojen free sinyal ve kumanda kablosu | MT | 1,20 TL
880.3013 | 35.515.3013 | 25x2x0.22mm2 lıh (st)h halojen free sinyal ve kumanda kablosu | MT | 12,20 TL
880.3013.D | 35.515.3013.D | DEMONTAJ 25x2x0.22mm2 lıh (st)h halojen free sinyal ve kumanda kablosu | MT | 0,60 TL
880.3013.M | 35.515.3013.M | MONTAJ 25x2x0.22mm2 lıh (st)h halojen free sinyal ve kumanda kablosu | MT | 1,20 TL
880.3014 | 35.515.3014 | 2x2x0.34mm2 lıh (st)h halojen free sinyal ve kumanda kablosu | MT | 4,10 TL
880.3014.D | 35.515.3014.D | DEMONTAJ 2x2x0.34mm2 lıh (st)h halojen free sinyal ve kumanda kablosu | MT | 0,60 TL
880.3014.M | 35.515.3014.M | MONTAJ 2x2x0.34mm2 lıh (st)h halojen free sinyal ve kumanda kablosu | MT | 1,20 TL
880.3015 | 35.515.3015 | 3x2x0.34mm2 lıh (st)h halojen free sinyal ve kumanda kablosu | MT | 4,15 TL
880.3015.D | 35.515.3015.D | DEMONTAJ 3x2x0.34mm2 lıh (st)h halojen free sinyal ve kumanda kablosu | MT | 0,60 TL
880.3015.M | 35.515.3015.M | MONTAJ 3x2x0.34mm2 lıh (st)h halojen free sinyal ve kumanda kablosu | MT | 1,20 TL
880.3016 | 35.515.3016 | 4x2x0.34mm2 lıh (st)h halojen free sinyal ve kumanda kablosu | MT | 4,75 TL
880.3016.D | 35.515.3016.D | DEMONTAJ 4x2x0.34mm2 lıh (st)h halojen free sinyal ve kumanda kablosu | MT | 0,60 TL
880.3016.M | 35.515.3016.M | MONTAJ 4x2x0.34mm2 lıh (st)h halojen free sinyal ve kumanda kablosu | MT | 1,20 TL
880.3017 | 35.515.3017 | 5x2x0.34mm2 lıh (st)h halojen free sinyal ve kumanda kablosu | MT | 5,90 TL
880.3017.D | 35.515.3017.D | DEMONTAJ 5x2x0.34mm2 lıh (st)h halojen free sinyal ve kumanda kablosu | MT | 0,60 TL
880.3017.M | 35.515.3017.M | MONTAJ 5x2x0.34mm2 lıh (st)h halojen free sinyal ve kumanda kablosu | MT | 1,20 TL
880.3018 | 35.515.3018 | 6x2x0.34mm2 lıh (st)h halojen free sinyal ve kumanda kablosu | MT | 6,60 TL
880.3018.D | 35.515.3018.D | DEMONTAJ 6x2x0.34mm2 lıh (st)h halojen free sinyal ve kumanda kablosu | MT | 0,60 TL
880.3018.M | 35.515.3018.M | MONTAJ 6x2x0.34mm2 lıh (st)h halojen free sinyal ve kumanda kablosu | MT | 1,20 TL
880.3019 | 35.515.3019 | 7x2x0.34mm2 lıh (st)h halojen free sinyal ve kumanda kablosu | MT | 6,80 TL
880.3019.D | 35.515.3019.D | DEMONTAJ 7x2x0.34mm2 lıh (st)h halojen free sinyal ve kumanda kablosu | MT | 0,60 TL
880.3019.M | 35.515.3019.M | MONTAJ 7x2x0.34mm2 lıh (st)h halojen free sinyal ve kumanda kablosu | MT | 1,20 TL
880.3020 | 35.515.3020 | 8x2x0.34mm2 lıh (st)h halojen free sinyal ve kumanda kablosu | MT | 7,55 TL
880.3020.D | 35.515.3020.D | DEMONTAJ 8x2x0.34mm2 lıh (st)h halojen free sinyal ve kumanda kablosu | MT | 1,00 TL
880.3020.M | 35.515.3020.M | MONTAJ 8x2x0.34mm2 lıh (st)h halojen free sinyal ve kumanda kablosu | MT | 2,00 TL
880.3021 | 35.515.3021 | 10x2x0.34mm2 lıh (st)h halojen free sinyal ve kumanda kablosu | MT | 8,75 TL
880.3021.D | 35.515.3021.D | DEMONTAJ 10x2x0.34mm2 lıh (st)h halojen free sinyal ve kumanda kablosu | MT | 1,00 TL
880.3021.M | 35.515.3021.M | MONTAJ 10x2x0.34mm2 lıh (st)h halojen free sinyal ve kumanda kablosu | MT | 2,00 TL
880.3022 | 35.515.3022 | 12x2x0.34mm2 lıh (st)h halojen free sinyal ve kumanda kablosu | MT | 10,10 TL
880.3022.D | 35.515.3022.D | DEMONTAJ 12x2x0.34mm2 lıh (st)h halojen free sinyal ve kumanda kablosu | MT | 1,00 TL
880.3022.M | 35.515.3022.M | MONTAJ 12x2x0.34mm2 lıh (st)h halojen free sinyal ve kumanda kablosu | MT | 2,00 TL
880.3023 | 35.515.3023 | 15x2x0.34mm2 lıh (st)h halojen free sinyal ve kumanda kablosu | MT | 11,30 TL
880.3023.D | 35.515.3023.D | DEMONTAJ 15x2x0.34mm2 lıh (st)h halojen free sinyal ve kumanda kablosu | MT | 1,00 TL
880.3023.M | 35.515.3023.M | MONTAJ 15x2x0.34mm2 lıh (st)h halojen free sinyal ve kumanda kablosu | MT | 2,00 TL
880.3024 | 35.515.3024 | 2x2x0.50mm2 lıh (st)h halojen free sinyal ve kumanda kablosu | MT | 4,10 TL
880.3024.D | 35.515.3024.D | DEMONTAJ 2x2x0.50mm2 lıh (st)h halojen free sinyal ve kumanda kablosu | MT | 0,60 TL
880.3024.M | 35.515.3024.M | MONTAJ 2x2x0.50mm2 lıh (st)h halojen free sinyal ve kumanda kablosu | MT | 1,20 TL
880.3025 | 35.515.3025 | 3x2x0.50mm2 lıh (st)h halojen free sinyal ve kumanda kablosu | MT | 5,20 TL
880.3025.D | 35.515.3025.D | DEMONTAJ 3x2x0.50mm2 lıh (st)h halojen free sinyal ve kumanda kablosu | MT | 0,60 TL
880.3025.M | 35.515.3025.M | MONTAJ 3x2x0.50mm2 lıh (st)h halojen free sinyal ve kumanda kablosu | MT | 1,20 TL
880.3026 | 35.515.3026 | 4x2x0.50mm2 lıh (st)h halojen free sinyal ve kumanda kablosu | MT | 5,65 TL
880.3026.D | 35.515.3026.D | DEMONTAJ 4x2x0.50mm2 lıh (st)h halojen free sinyal ve kumanda kablosu | MT | 0,60 TL
880.3026.M | 35.515.3026.M | MONTAJ 4x2x0.50mm2 lıh (st)h halojen free sinyal ve kumanda kablosu | MT | 1,20 TL
880.3027 | 35.515.3027 | 5x2x0.50mm2 lıh (st)h halojen free sinyal ve kumanda kablosu | MT | 5,90 TL
880.3027.D | 35.515.3027.D | DEMONTAJ 5x2x0.50mm2 lıh (st)h halojen free sinyal ve kumanda kablosu | MT | 0,60 TL
880.3027.M | 35.515.3027.M | MONTAJ 5x2x0.50mm2 lıh (st)h halojen free sinyal ve kumanda kablosu | MT | 1,20 TL
880.3028 | 35.515.3028 | 6x2x0.50mm2 lıh (st)h halojen free sinyal ve kumanda kablosu | MT | 6,60 TL
880.3028.D | 35.515.3028.D | DEMONTAJ 6x2x0.50mm2 lıh (st)h halojen free sinyal ve kumanda kablosu | MT | 0,60 TL
880.3028.M | 35.515.3028.M | MONTAJ 6x2x0.50mm2 lıh (st)h halojen free sinyal ve kumanda kablosu | MT | 1,20 TL
880.3029 | 35.515.3029 | 7x2x0.50mm2 lıh (st)h halojen free sinyal ve kumanda kablosu | MT | 7,40 TL
880.3029.D | 35.515.3029.D | DEMONTAJ 7x2x0.50mm2 lıh (st)h halojen free sinyal ve kumanda kablosu | MT | 0,60 TL
880.3029.M | 35.515.3029.M | MONTAJ 7x2x0.50mm2 lıh (st)h halojen free sinyal ve kumanda kablosu | MT | 1,20 TL
880.3030 | 35.515.3030 | 2x8x0.50mm2 lıh (st)h halojen free sinyal ve kumanda kablosu | MT | 8,55 TL
880.3030.D | 35.515.3030.D | DEMONTAJ 2x8x0.50mm2 lıh (st)h halojen free sinyal ve kumanda kablosu | MT | 0,60 TL
880.3030.M | 35.515.3030.M | MONTAJ 2x8x0.50mm2 lıh (st)h halojen free sinyal ve kumanda kablosu | MT | 1,20 TL
880.3031 | 35.515.3031 | 9x2x0.50mm2 lıh (st)h halojen free sinyal ve kumanda kablosu | MT | 9,20 TL
880.3031.D | 35.515.3031.D | DEMONTAJ 9x2x0.50mm2 lıh (st)h halojen free sinyal ve kumanda kablosu | MT | 0,60 TL
880.3031.M | 35.515.3031.M | MONTAJ 9x2x0.50mm2 lıh (st)h halojen free sinyal ve kumanda kablosu | MT | 1,20 TL
880.3032 | 35.515.3032 | 10x2x0.50mm2 lıh (st)h halojen free sinyal ve kumanda kablosu | MT | 10,00 TL
880.3032.D | 35.515.3032.D | DEMONTAJ 10x2x0.50mm2 lıh (st)h halojen free sinyal ve kumanda kablosu | MT | 1,00 TL
880.3032.M | 35.515.3032.M | MONTAJ 10x2x0.50mm2 lıh (st)h halojen free sinyal ve kumanda kablosu | MT | 2,00 TL
880.3033 | 35.515.3033 | 12x2x0.50mm2 lıh (st)h halojen free sinyal ve kumanda kablosu | MT | 10,90 TL
880.3033.D | 35.515.3033.D | DEMONTAJ 12x2x0.50mm2 lıh (st)h halojen free sinyal ve kumanda kablosu | MT | 1,00 TL
880.3033.M | 35.515.3033.M | MONTAJ 12x2x0.50mm2 lıh (st)h halojen free sinyal ve kumanda kablosu | MT | 2,00 TL
880.3034 | 35.515.3034 | 2x2x0.75mm2 lıh (st)h halojen free sinyal ve kumanda kablosu | MT | 5,30 TL
880.3034.D | 35.515.3034.D | DEMONTAJ 2x2x0.75mm2 lıh (st)h halojen free sinyal ve kumanda kablosu | MT | 0,60 TL
880.3034.M | 35.515.3034.M | MONTAJ 2x2x0.75mm2 lıh (st)h halojen free sinyal ve kumanda kablosu | MT | 1,20 TL
880.3035 | 35.515.3035 | 3x2x0.75mm2 lıh (st)h halojen free sinyal ve kumanda kablosu | MT | 5,90 TL
880.3035.D | 35.515.3035.D | DEMONTAJ 3x2x0.75mm2 lıh (st)h halojen free sinyal ve kumanda kablosu | MT | 0,60 TL
880.3035.M | 35.515.3035.M | MONTAJ 3x2x0.75mm2 lıh (st)h halojen free sinyal ve kumanda kablosu | MT | 1,20 TL
880.3036 | 35.515.3036 | 4x2x0.75mm2 lıh (st)h halojen free sinyal ve kumanda kablosu | MT | 6,60 TL
880.3036.D | 35.515.3036.D | DEMONTAJ 4x2x0.75mm2 lıh (st)h halojen free sinyal ve kumanda kablosu | MT | 0,60 TL
880.3036.M | 35.515.3036.M | MONTAJ 4x2x0.75mm2 lıh (st)h halojen free sinyal ve kumanda kablosu | MT | 1,20 TL
880.3037 | 35.515.3037 | 4x2x0.75mm2 lıh (st)h halojen free sinyal ve kumanda kablosu | MT | 7,10 TL
880.3037.D | 35.515.3037.D | DEMONTAJ 4x2x0.75mm2 lıh (st)h halojen free sinyal ve kumanda kablosu | MT | 0,60 TL
880.3037.M | 35.515.3037.M | MONTAJ 4x2x0.75mm2 lıh (st)h halojen free sinyal ve kumanda kablosu | MT | 1,20 TL
880.3038 | 35.515.3038 | 6x2x0.75mm2 lıh (st)h halojen free sinyal ve kumanda kablosu | MT | 7,75 TL
880.3038.D | 35.515.3038.D | DEMONTAJ 6x2x0.75mm2 lıh (st)h halojen free sinyal ve kumanda kablosu | MT | 0,60 TL
880.3038.M | 35.515.3038.M | MONTAJ 6x2x0.75mm2 lıh (st)h halojen free sinyal ve kumanda kablosu | MT | 1,20 TL
880.3039 | 35.515.3039 | 7x2x0.75mm2 lıh (st)h halojen free sinyal ve kumanda kablosu | MT | 8,60 TL
880.3039.D | 35.515.3039.D | DEMONTAJ 7x2x0.75mm2 lıh (st)h halojen free sinyal ve kumanda kablosu | MT | 0,60 TL
880.3039.M | 35.515.3039.M | MONTAJ 7x2x0.75mm2 lıh (st)h halojen free sinyal ve kumanda kablosu | MT | 1,20 TL
880.3040 | 35.515.3040 | 8x2x0.75mm2 lıh (st)h halojen free sinyal ve kumanda kablosu | MT | 9,55 TL
880.3040.D | 35.515.3040.D | DEMONTAJ 8x2x0.75mm2 lıh (st)h halojen free sinyal ve kumanda kablosu | MT | 0,60 TL
880.3040.M | 35.515.3040.M | MONTAJ 8x2x0.75mm2 lıh (st)h halojen free sinyal ve kumanda kablosu | MT | 1,20 TL
880.3041 | 35.515.3041 | 10x2x0.75mm2 lıh (st)h halojen free sinyal ve kumanda kablosu | MT | 10,90 TL
880.3041.D | 35.515.3041.D | DEMONTAJ 10x2x0.75mm2 lıh (st)h halojen free sinyal ve kumanda kablosu | MT | 1,00 TL
880.3041.M | 35.515.3041.M | MONTAJ 10x2x0.75mm2 lıh (st)h halojen free sinyal ve kumanda kablosu | MT | 2,00 TL
880.3042 | 35.515.3042 | 12x2x0.75mm2 lıh (st)h halojen free sinyal ve kumanda kablosu | MT | 12,30 TL
880.3042.D | 35.515.3042.D | DEMONTAJ 12x2x0.75mm2 lıh (st)h halojen free sinyal ve kumanda kablosu | MT | 1,00 TL
880.3042.M | 35.515.3042.M | MONTAJ 12x2x0.75mm2 lıh (st)h halojen free sinyal ve kumanda kablosu | MT | 2,00 TL
880.3043 | 35.515.3043 | 14x2x0.75mm2 lıh (st)h halojen free sinyal ve kumanda kablosu | MT | 13,90 TL
880.3043.D | 35.515.3043.D | DEMONTAJ 14x2x0.75mm2 lıh (st)h halojen free sinyal ve kumanda kablosu | MT | 1,00 TL
880.3043.M | 35.515.3043.M | MONTAJ 14x2x0.75mm2 lıh (st)h halojen free sinyal ve kumanda kablosu | MT | 2,00 TL
880.3044 | 35.515.3044 | 16x2x0.75mm2 lıh (st)h halojen free sinyal ve kumanda kablosu | MT | 14,90 TL
880.3044.D | 35.515.3044.D | DEMONTAJ 16x2x0.75mm2 lıh (st)h halojen free sinyal ve kumanda kablosu | MT | 1,00 TL
880.3044.M | 35.515.3044.M | MONTAJ 16x2x0.75mm2 lıh (st)h halojen free sinyal ve kumanda kablosu | MT | 2,00 TL
880.3045 | 35.515.3045 | 18x2x0.75mm2 lıh (st)h halojen free sinyal ve kumanda kablosu | MT | 16,50 TL
880.3045.D | 35.515.3045.D | DEMONTAJ 18x2x0.75mm2 lıh (st)h halojen free sinyal ve kumanda kablosu | MT | 1,00 TL
880.3045.M | 35.515.3045.M | MONTAJ 18x2x0.75mm2 lıh (st)h halojen free sinyal ve kumanda kablosu | MT | 2,00 TL
880.3046 | 35.515.3046 | 20x2x0.75mm2 lıh (st)h halojen free sinyal ve kumanda kablosu | MT | 18,80 TL
880.3046.D | 35.515.3046.D | DEMONTAJ 20x2x0.75mm2 lıh (st)h halojen free sinyal ve kumanda kablosu | MT | 1,00 TL
880.3046.M | 35.515.3046.M | MONTAJ 20x2x0.75mm2 lıh (st)h halojen free sinyal ve kumanda kablosu | MT | 2,00 TL
880.3047 | 35.515.3047 | 25x2x0.75mm2 lıh (st)h halojen free sinyal ve kumanda kablosu | MT | 21,00 TL
880.3047.D | 35.515.3047.D | DEMONTAJ 25x2x0.75mm2 lıh (st)h halojen free sinyal ve kumanda kablosu | MT | 1,00 TL
880.3047.M | 35.515.3047.M | MONTAJ 25x2x0.75mm2 lıh (st)h halojen free sinyal ve kumanda kablosu | MT | 2,00 TL
880.3048 | 35.515.3048 | 2x2x1.00mm2 lıh (st)h halojen free sinyal ve kumanda kablosu | MT | 5,90 TL
880.3048.D | 35.515.3048.D | DEMONTAJ 2x2x1.00mm2 lıh (st)h halojen free sinyal ve kumanda kablosu | MT | 0,60 TL
880.3048.M | 35.515.3048.M | MONTAJ 2x2x1.00mm2 lıh (st)h halojen free sinyal ve kumanda kablosu | MT | 1,20 TL
880.3049 | 35.515.3049 | 3x2x1.00mm2 lıh (st)h halojen free sinyal ve kumanda kablosu | MT | 6,60 TL
880.3049.D | 35.515.3049.D | DEMONTAJ 3x2x1.00mm2 lıh (st)h halojen free sinyal ve kumanda kablosu | MT | 0,60 TL
880.3049.M | 35.515.3049.M | MONTAJ 3x2x1.00mm2 lıh (st)h halojen free sinyal ve kumanda kablosu | MT | 1,20 TL
880.3050 | 35.515.3050 | 4x2x1.00mm2 lıh (st)h halojen free sinyal ve kumanda kablosu | MT | 7,10 TL
880.3050.D | 35.515.3050.D | DEMONTAJ 4x2x1.00mm2 lıh (st)h halojen free sinyal ve kumanda kablosu | MT | 0,60 TL
880.3050.M | 35.515.3050.M | MONTAJ 4x2x1.00mm2 lıh (st)h halojen free sinyal ve kumanda kablosu | MT | 1,20 TL
880.3051 | 35.515.3051 | 5x2x1.00mm2 lıh (st)h halojen free sinyal ve kumanda kablosu | MT | 7,75 TL
880.3051.D | 35.515.3051.D | DEMONTAJ 5x2x1.00mm2 lıh (st)h halojen free sinyal ve kumanda kablosu | MT | 0,60 TL
880.3051.M | 35.515.3051.M | MONTAJ 5x2x1.00mm2 lıh (st)h halojen free sinyal ve kumanda kablosu | MT | 1,20 TL
880.3052 | 35.515.3052 | 2x6x1.00mm2 lıh (st)h halojen free sinyal ve kumanda kablosu | MT | 8,60 TL
880.3052.D | 35.515.3052.D | DEMONTAJ 2x6x1.00mm2 lıh (st)h halojen free sinyal ve kumanda kablosu | MT | 0,60 TL
880.3052.M | 35.515.3052.M | MONTAJ 2x6x1.00mm2 lıh (st)h halojen free sinyal ve kumanda kablosu | MT | 1,20 TL
880.3053 | 35.515.3053 | 2x7x1.00mm2 lıh (st)h halojen free sinyal ve kumanda kablosu | MT | 9,55 TL
880.3053.D | 35.515.3053.D | DEMONTAJ 2x7x1.00mm2 lıh (st)h halojen free sinyal ve kumanda kablosu | MT | 0,60 TL
880.3053.M | 35.515.3053.M | MONTAJ 2x7x1.00mm2 lıh (st)h halojen free sinyal ve kumanda kablosu | MT | 1,20 TL
880.3054 | 35.515.3054 | 2x8x1.00mm2 lıh (st)h halojen free sinyal ve kumanda kablosu | MT | 10,50 TL
880.3054.D | 35.515.3054.D | DEMONTAJ 2x8x1.00mm2 lıh (st)h halojen free sinyal ve kumanda kablosu | MT | 0,60 TL
880.3054.M | 35.515.3054.M | MONTAJ 2x8x1.00mm2 lıh (st)h halojen free sinyal ve kumanda kablosu | MT | 1,20 TL
880.3055 | 35.515.3055 | 2x10x1.00mm2 lıh (st)h halojen free sinyal ve kumanda kablosu | MT | 12,70 TL
880.3055.D | 35.515.3055.D | DEMONTAJ 2x10x1.00mm2 lıh (st)h halojen free sinyal ve kumanda kablosu | MT | 1,00 TL
880.3055.M | 35.515.3055.M | MONTAJ 2x10x1.00mm2 lıh (st)h halojen free sinyal ve kumanda kablosu | MT | 2,00 TL
880.3056 | 35.515.3056 | 2x12x1.00mm2 lıh (st)h halojen free sinyal ve kumanda kablosu | MT | 13,40 TL
880.3056.D | 35.515.3056.D | DEMONTAJ 2x12x1.00mm2 lıh (st)h halojen free sinyal ve kumanda kablosu | MT | 1,00 TL
880.3056.M | 35.515.3056.M | MONTAJ 2x12x1.00mm2 lıh (st)h halojen free sinyal ve kumanda kablosu | MT | 2,00 TL
880.3057 | 35.515.3057 | 2x14x1.00mm2 lıh (st)h halojen free sinyal ve kumanda kablosu | MT | 14,90 TL
880.3057.D | 35.515.3057.D | DEMONTAJ 2x14x1.00mm2 lıh (st)h halojen free sinyal ve kumanda kablosu | MT | 1,00 TL
880.3057.M | 35.515.3057.M | MONTAJ 2x14x1.00mm2 lıh (st)h halojen free sinyal ve kumanda kablosu | MT | 2,00 TL
880.3058 | 35.515.3058 | 2x16x1.00mm2 lıh (st)h halojen free sinyal ve kumanda kablosu | MT | 16,50 TL
880.3058.D | 35.515.3058.D | DEMONTAJ 2x16x1.00mm2 lıh (st)h halojen free sinyal ve kumanda kablosu | MT | 1,00 TL
880.3058.M | 35.515.3058.M | MONTAJ 2x16x1.00mm2 lıh (st)h halojen free sinyal ve kumanda kablosu | MT | 2,00 TL
880.3059 | 35.515.3059 | 2x18x1.00mm2 lıh (st)h halojen free sinyal ve kumanda kablosu | MT | 18,80 TL
880.3059.D | 35.515.3059.D | DEMONTAJ 2x18x1.00mm2 lıh (st)h halojen free sinyal ve kumanda kablosu | MT | 1,00 TL
880.3059.M | 35.515.3059.M | MONTAJ 2x18x1.00mm2 lıh (st)h halojen free sinyal ve kumanda kablosu | MT | 2,00 TL
880.3060 | 35.515.3060 | 2x20x1.00mm2 lıh (st)h halojen free sinyal ve kumanda kablosu | MT | 21,00 TL
880.3060.D | 35.515.3060.D | DEMONTAJ 2x20x1.00mm2 lıh (st)h halojen free sinyal ve kumanda kablosu | MT | 1,00 TL
880.3060.M | 35.515.3060.M | MONTAJ 2x20x1.00mm2 lıh (st)h halojen free sinyal ve kumanda kablosu | MT | 2,00 TL
880.3061 | 35.515.3061 | 2x25x1.00mm2 lıh (st)h halojen free sinyal ve kumanda kablosu | MT | 21,80 TL
880.3061.D | 35.515.3061.D | DEMONTAJ 2x25x1.00mm2 lıh (st)h halojen free sinyal ve kumanda kablosu | MT | 1,00 TL
880.3061.M | 35.515.3061.M | MONTAJ 2x25x1.00mm2 lıh (st)h halojen free sinyal ve kumanda kablosu | MT | 2,00 TL
880.3062 | 35.515.3062 | 2x2x1.50mm2 lıh (st)h halojen free sinyal ve kumanda kablosu | MT | 6,80 TL
880.3062.D | 35.515.3062.D | DEMONTAJ 2x2x1.50mm2 lıh (st)h halojen free sinyal ve kumanda kablosu | MT | 0,60 TL
880.3062.M | 35.515.3062.M | MONTAJ 2x2x1.50mm2 lıh (st)h halojen free sinyal ve kumanda kablosu | MT | 1,20 TL
880.3063 | 35.515.3063 | 2x3x1.50mm2 lıh (st)h halojen free sinyal ve kumanda kablosu | MT | 7,40 TL
880.3063.D | 35.515.3063.D | DEMONTAJ 2x3x1.50mm2 lıh (st)h halojen free sinyal ve kumanda kablosu | MT | 0,60 TL
880.3063.M | 35.515.3063.M | MONTAJ 2x3x1.50mm2 lıh (st)h halojen free sinyal ve kumanda kablosu | MT | 1,20 TL
880.3064 | 35.515.3064 | 2x4x1.50mm2 lıh (st)h halojen free sinyal ve kumanda kablosu | MT | 8,25 TL
880.3064.D | 35.515.3064.D | DEMONTAJ 2x4x1.50mm2 lıh (st)h halojen free sinyal ve kumanda kablosu | MT | 0,60 TL
880.3064.M | 35.515.3064.M | MONTAJ 2x4x1.50mm2 lıh (st)h halojen free sinyal ve kumanda kablosu | MT | 1,20 TL
880.3065 | 35.515.3065 | 2x5x1.50mm2 lıh (st)h halojen free sinyal ve kumanda kablosu | MT | 9,30 TL
880.3065.D | 35.515.3065.D | DEMONTAJ 2x5x1.50mm2 lıh (st)h halojen free sinyal ve kumanda kablosu | MT | 0,60 TL
880.3065.M | 35.515.3065.M | MONTAJ 2x5x1.50mm2 lıh (st)h halojen free sinyal ve kumanda kablosu | MT | 1,20 TL
880.3066 | 35.515.3066 | 2x6x1.50mm2 lıh (st)h halojen free sinyal ve kumanda kablosu | MT | 10,20 TL
880.3066.D | 35.515.3066.D | DEMONTAJ 2x6x1.50mm2 lıh (st)h halojen free sinyal ve kumanda kablosu | MT | 0,60 TL
880.3066.M | 35.515.3066.M | MONTAJ 2x6x1.50mm2 lıh (st)h halojen free sinyal ve kumanda kablosu | MT | 1,20 TL
880.3067 | 35.515.3067 | 2x7x1.50mm2 lıh (st)h halojen free sinyal ve kumanda kablosu | MT | 11,50 TL
880.3067.D | 35.515.3067.D | DEMONTAJ 2x7x1.50mm2 lıh (st)h halojen free sinyal ve kumanda kablosu | MT | 0,60 TL
880.3067.M | 35.515.3067.M | MONTAJ 2x7x1.50mm2 lıh (st)h halojen free sinyal ve kumanda kablosu | MT | 1,20 TL
880.3068 | 35.515.3068 | 2x8x1.50mm2 lıh (st)h halojen free sinyal ve kumanda kablosu | MT | 12,60 TL
880.3068.D | 35.515.3068.D | DEMONTAJ 2x8x1.50mm2 lıh (st)h halojen free sinyal ve kumanda kablosu | MT | 0,60 TL
880.3068.M | 35.515.3068.M | MONTAJ 2x8x1.50mm2 lıh (st)h halojen free sinyal ve kumanda kablosu | MT | 1,20 TL
880.3069 | 35.515.3069 | 2x10x1.50mm2 lıh (st)h halojen free sinyal ve kumanda kablosu | MT | 14,00 TL
880.3069.D | 35.515.3069.D | DEMONTAJ 2x10x1.50mm2 lıh (st)h halojen free sinyal ve kumanda kablosu | MT | 1,00 TL
880.3069.M | 35.515.3069.M | MONTAJ 2x10x1.50mm2 lıh (st)h halojen free sinyal ve kumanda kablosu | MT | 2,00 TL
880.3070 | 35.515.3070 | 2x12x1.50mm2 lıh (st)h halojen free sinyal ve kumanda kablosu | MT | 15,50 TL
880.3070.D | 35.515.3070.D | DEMONTAJ 2x12x1.50mm2 lıh (st)h halojen free sinyal ve kumanda kablosu | MT | 1,00 TL
880.3070.M | 35.515.3070.M | MONTAJ 2x12x1.50mm2 lıh (st)h halojen free sinyal ve kumanda kablosu | MT | 2,00 TL
880.3071 | 35.515.3071 | 2x14x1.50mm2 lıh (st)h halojen free sinyal ve kumanda kablosu | MT | 18,30 TL
880.3071.D | 35.515.3071.D | DEMONTAJ 2x14x1.50mm2 lıh (st)h halojen free sinyal ve kumanda kablosu | MT | 1,00 TL
880.3071.M | 35.515.3071.M | MONTAJ 2x14x1.50mm2 lıh (st)h halojen free sinyal ve kumanda kablosu | MT | 2,00 TL
880.3072 | 35.515.3072 | 2x16x1.50mm2 lıh (st)h halojen free sinyal ve kumanda kablosu | MT | 21,00 TL
880.3072.D | 35.515.3072.D | DEMONTAJ 2x16x1.50mm2 lıh (st)h halojen free sinyal ve kumanda kablosu | MT | 1,00 TL
880.3072.M | 35.515.3072.M | MONTAJ 2x16x1.50mm2 lıh (st)h halojen free sinyal ve kumanda kablosu | MT | 2,00 TL
880.3073 | 35.515.3073 | 2x18x1.50mm2 lıh (st)h halojen free sinyal ve kumanda kablosu | MT | 22,50 TL
880.3073.D | 35.515.3073.D | DEMONTAJ 2x18x1.50mm2 lıh (st)h halojen free sinyal ve kumanda kablosu | MT | 1,00 TL
880.3073.M | 35.515.3073.M | MONTAJ 2x18x1.50mm2 lıh (st)h halojen free sinyal ve kumanda kablosu | MT | 2,00 TL
880.3074 | 35.515.3074 | 2x20x1.50mm2 lıh (st)h halojen free sinyal ve kumanda kablosu | MT | 24,90 TL
880.3074.D | 35.515.3074.D | DEMONTAJ 2x20x1.50mm2 lıh (st)h halojen free sinyal ve kumanda kablosu | MT | 1,00 TL
880.3074.M | 35.515.3074.M | MONTAJ 2x20x1.50mm2 lıh (st)h halojen free sinyal ve kumanda kablosu | MT | 2,00 TL
880.3075 | 35.515.3075 | 2x25x1.50mm2 lıh (st)h halojen free sinyal ve kumanda kablosu | MT | 27,60 TL
880.3075.D | 35.515.3075.D | DEMONTAJ 2x25x1.50mm2 lıh (st)h halojen free sinyal ve kumanda kablosu | MT | 1,00 TL
880.3075.M | 35.515.3075.M | MONTAJ 2x25x1.50mm2 lıh (st)h halojen free sinyal ve kumanda kablosu | MT | 2,00 TL
880.3076 | 35.515.3076 | 2x2x2.50mm2 lıh (st)h halojen free sinyal ve kumanda kablosu | MT | 8,25 TL
880.3076.D | 35.515.3076.D | DEMONTAJ 2x2x2.50mm2 lıh (st)h halojen free sinyal ve kumanda kablosu | MT | 0,60 TL
880.3076.M | 35.515.3076.M | MONTAJ 2x2x2.50mm2 lıh (st)h halojen free sinyal ve kumanda kablosu | MT | 1,20 TL
880.3077 | 35.515.3077 | 2x3x2.50mm2 lıh (st)h halojen free sinyal ve kumanda kablosu | MT | 8,90 TL
880.3077.D | 35.515.3077.D | DEMONTAJ 2x3x2.50mm2 lıh (st)h halojen free sinyal ve kumanda kablosu | MT | 0,60 TL
880.3077.M | 35.515.3077.M | MONTAJ 2x3x2.50mm2 lıh (st)h halojen free sinyal ve kumanda kablosu | MT | 1,20 TL
880.3078 | 35.515.3078 | 2x4x2.50mm2 lıh (st)h halojen free sinyal ve kumanda kablosu | MT | 10,50 TL
880.3078.D | 35.515.3078.D | DEMONTAJ 2x4x2.50mm2 lıh (st)h halojen free sinyal ve kumanda kablosu | MT | 0,60 TL
880.3078.M | 35.515.3078.M | MONTAJ 2x4x2.50mm2 lıh (st)h halojen free sinyal ve kumanda kablosu | MT | 1,20 TL
880.3079 | 35.515.3079 | 2x5x2.50mm2 lıh (st)h halojen free sinyal ve kumanda kablosu | MT | 11,50 TL
880.3079.D | 35.515.3079.D | DEMONTAJ 2x5x2.50mm2 lıh (st)h halojen free sinyal ve kumanda kablosu | MT | 0,60 TL
880.3079.M | 35.515.3079.M | MONTAJ 2x5x2.50mm2 lıh (st)h halojen free sinyal ve kumanda kablosu | MT | 1,20 TL
880.3080 | 35.515.3080 | 2x6x2.50mm2 lıh (st)h halojen free sinyal ve kumanda kablosu | MT | 12,60 TL
880.3080.D | 35.515.3080.D | DEMONTAJ 2x6x2.50mm2 lıh (st)h halojen free sinyal ve kumanda kablosu | MT | 0,60 TL
880.3080.M | 35.515.3080.M | MONTAJ 2x6x2.50mm2 lıh (st)h halojen free sinyal ve kumanda kablosu | MT | 1,20 TL
880.3081 | 35.515.3081 | 2x7x2.50mm2 lıh (st)h halojen free sinyal ve kumanda kablosu | MT | 14,90 TL
880.3081.D | 35.515.3081.D | DEMONTAJ 2x7x2.50mm2 lıh (st)h halojen free sinyal ve kumanda kablosu | MT | 0,60 TL
880.3081.M | 35.515.3081.M | MONTAJ 2x7x2.50mm2 lıh (st)h halojen free sinyal ve kumanda kablosu | MT | 1,20 TL
880.3082 | 35.515.3082 | 2x8x2.50mm2 lıh (st)h halojen free sinyal ve kumanda kablosu | MT | 16,90 TL
880.3082.D | 35.515.3082.D | DEMONTAJ 2x8x2.50mm2 lıh (st)h halojen free sinyal ve kumanda kablosu | MT | 0,60 TL
880.3082.M | 35.515.3082.M | MONTAJ 2x8x2.50mm2 lıh (st)h halojen free sinyal ve kumanda kablosu | MT | 1,20 TL
880.3083 | 35.515.3083 | 2x10x2.50mm2 lıh (st)h halojen free sinyal ve kumanda kablosu | MT | 18,30 TL
880.3083.D | 35.515.3083.D | DEMONTAJ 2x10x2.50mm2 lıh (st)h halojen free sinyal ve kumanda kablosu | MT | 1,00 TL
880.3083.M | 35.515.3083.M | MONTAJ 2x10x2.50mm2 lıh (st)h halojen free sinyal ve kumanda kablosu | MT | 2,00 TL
880.3084 | 35.515.3084 | 2x12x2.50mm2 lıh (st)h halojen free sinyal ve kumanda kablosu | MT | 21,00 TL
880.3084.D | 35.515.3084.D | DEMONTAJ 2x12x2.50mm2 lıh (st)h halojen free sinyal ve kumanda kablosu | MT | 1,00 TL
880.3084.M | 35.515.3084.M | MONTAJ 2x12x2.50mm2 lıh (st)h halojen free sinyal ve kumanda kablosu | MT | 2,00 TL
880.3085 | 35.515.3085 | 2x14x2.50mm2 lıh (st)h halojen free sinyal ve kumanda kablosu | MT | 23,20 TL
880.3085.D | 35.515.3085.D | DEMONTAJ 2x14x2.50mm2 lıh (st)h halojen free sinyal ve kumanda kablosu | MT | 1,00 TL
880.3085.M | 35.515.3085.M | MONTAJ 2x14x2.50mm2 lıh (st)h halojen free sinyal ve kumanda kablosu | MT | 2,00 TL
880.3086 | 35.515.3086 | 16x2x2.50mm2 lıh (st)h halojen free sinyal ve kumanda kablosu | MT | 25,00 TL
880.3086.D | 35.515.3086.D | DEMONTAJ 16x2x2.50mm2 lıh (st)h halojen free sinyal ve kumanda kablosu | MT | 1,00 TL
880.3086.M | 35.515.3086.M | MONTAJ 16x2x2.50mm2 lıh (st)h halojen free sinyal ve kumanda kablosu | MT | 2,00 TL
880.3087 | 35.515.3087 | 18x2x2.50mm2 lıh (st)h halojen free sinyal ve kumanda kablosu | MT | 28,50 TL
880.3087.D | 35.515.3087.D | DEMONTAJ 18x2x2.50mm2 lıh (st)h halojen free sinyal ve kumanda kablosu | MT | 1,00 TL
880.3087.M | 35.515.3087.M | MONTAJ 18x2x2.50mm2 lıh (st)h halojen free sinyal ve kumanda kablosu | MT | 2,00 TL
880.3088 | 35.515.3088 | 20x2x2.50mm2 lıh (st)h halojen free sinyal ve kumanda kablosu | MT | 30,90 TL
880.3088.D | 35.515.3088.D | DEMONTAJ 20x2x2.50mm2 lıh (st)h halojen free sinyal ve kumanda kablosu | MT | 1,00 TL
880.3088.M | 35.515.3088.M | MONTAJ 20x2x2.50mm2 lıh (st)h halojen free sinyal ve kumanda kablosu | MT | 2,00 TL
880.3089 | 35.515.3089 | 25x2x2.50mm2 lıh (st)h halojen free sinyal ve kumanda kablosu | MT | 33,50 TL
880.3089.D | 35.515.3089.D | DEMONTAJ 25x2x2.50mm2 lıh (st)h halojen free sinyal ve kumanda kablosu | MT | 1,00 TL
880.3089.M | 35.515.3089.M | MONTAJ 25x2x2.50mm2 lıh (st)h halojen free sinyal ve kumanda kablosu | MT | 2,00 TL
| 35.515.4001 | 2x0,22 mm2 LIH (St)CH Halojen Free Sinyal ve Kumanda Kablosu (VDE 0812) | MT | 1,95 TL
.D | 35.515.4001.D | DEMONTAJ 2x0,22 mm2 LIH (St)CH Halojen Free Sinyal ve Kumanda Kablosu (VDE 0812) | MT | 0,33 TL
.M | 35.515.4001.M | MONTAJ 2x0,22 mm2 LIH (St)CH Halojen Free Sinyal ve Kumanda Kablosu (VDE 0812) | MT | 0,65 TL
| 35.515.4002 | 3X0,22 mm2 LIH (St)CH Halojen Free Sinyal ve Kumanda Kablosu (VDE 0812) | MT | 2,20 TL
.D | 35.515.4002.D | DEMONTAJ 3X0,22 mm2 LIH (St)CH Halojen Free Sinyal ve Kumanda Kablosu (VDE 0812) | MT | 0,33 TL
.M | 35.515.4002.M | MONTAJ 3X0,22 mm2 LIH (St)CH Halojen Free Sinyal ve Kumanda Kablosu (VDE 0812) | MT | 0,65 TL
| 35.515.4003 | 4X0,22 mm2 LIH (St)CH Halojen Free Sinyal ve Kumanda Kablosu (VDE 0812) | MT | 2,45 TL
.D | 35.515.4003.D | DEMONTAJ 4X0,22 mm2 LIH (St)CH Halojen Free Sinyal ve Kumanda Kablosu (VDE 0812) | MT | 0,33 TL
.M | 35.515.4003.M | MONTAJ 4X0,22 mm2 LIH (St)CH Halojen Free Sinyal ve Kumanda Kablosu (VDE 0812) | MT | 0,65 TL
| 35.515.4004 | 5X0,22 mm2 LIH (St)CH Halojen Free Sinyal ve Kumanda Kablosu (VDE 0812) | MT | 2,75 TL
.D | 35.515.4004.D | DEMONTAJ 5X0,22 mm2 LIH (St)CH Halojen Free Sinyal ve Kumanda Kablosu (VDE 0812) | MT | 0,33 TL
.M | 35.515.4004.M | MONTAJ 5X0,22 mm2 LIH (St)CH Halojen Free Sinyal ve Kumanda Kablosu (VDE 0812) | MT | 0,65 TL
| 35.515.4005 | 6X0,22 mm2 LIH (St)CH Halojen Free Sinyal ve Kumanda Kablosu (VDE 0812) | MT | 3,10 TL
.D | 35.515.4005.D | DEMONTAJ 6X0,22 mm2 LIH (St)CH Halojen Free Sinyal ve Kumanda Kablosu (VDE 0812) | MT | 0,33 TL
.M | 35.515.4005.M | MONTAJ 6X0,22 mm2 LIH (St)CH Halojen Free Sinyal ve Kumanda Kablosu (VDE 0812) | MT | 0,65 TL
| 35.515.4006 | 7X0,22 mm2 LIH (St)CH Halojen Free Sinyal ve Kumanda Kablosu (VDE 0812) | MT | 3,35 TL
.D | 35.515.4006.D | DEMONTAJ 7X0,22 mm2 LIH (St)CH Halojen Free Sinyal ve Kumanda Kablosu (VDE 0812) | MT | 0,33 TL
.M | 35.515.4006.M | MONTAJ 7X0,22 mm2 LIH (St)CH Halojen Free Sinyal ve Kumanda Kablosu (VDE 0812) | MT | 0,65 TL
| 35.515.4007 | 8X0,22 mm2 LIH (St)CH Halojen Free Sinyal ve Kumanda Kablosu (VDE 0812) | MT | 3,70 TL
.D | 35.515.4007.D | DEMONTAJ 8X0,22 mm2 LIH (St)CH Halojen Free Sinyal ve Kumanda Kablosu (VDE 0812) | MT | 0,33 TL
.M | 35.515.4007.M | MONTAJ 8X0,22 mm2 LIH (St)CH Halojen Free Sinyal ve Kumanda Kablosu (VDE 0812) | MT | 0,65 TL
| 35.515.4008 | 10X0,22 mm2 LIH (St)CH Halojen Free Sinyal ve Kumanda Kablosu (VDE 0812) | MT | 4,35 TL
.D | 35.515.4008.D | DEMONTAJ 10X0,22 mm2 LIH (St)CH Halojen Free Sinyal ve Kumanda Kablosu (VDE 0812) | MT | 0,33 TL
.M | 35.515.4008.M | MONTAJ 10X0,22 mm2 LIH (St)CH Halojen Free Sinyal ve Kumanda Kablosu (VDE 0812) | MT | 0,65 TL
| 35.515.4009 | 2X0,50 mm2 LIH (St)CH Halojen Free Sinyal ve Kumanda Kablosu (VDE 0812) | MT | 2,70 TL
.D | 35.515.4009.D | DEMONTAJ 2X0,50 mm2 LIH (St)CH Halojen Free Sinyal ve Kumanda Kablosu (VDE 0812) | MT | 0,42 TL
.M | 35.515.4009.M | MONTAJ 2X0,50 mm2 LIH (St)CH Halojen Free Sinyal ve Kumanda Kablosu (VDE 0812) | MT | 0,85 TL
| 35.515.4010 | 3X0,50 mm2 LIH (St)CH Halojen Free Sinyal ve Kumanda Kablosu (VDE 0812) | MT | 3,15 TL
.D | 35.515.4010.D | DEMONTAJ 3X0,50 mm2 LIH (St)CH Halojen Free Sinyal ve Kumanda Kablosu (VDE 0812) | MT | 0,42 TL
.M | 35.515.4010.M | MONTAJ 3X0,50 mm2 LIH (St)CH Halojen Free Sinyal ve Kumanda Kablosu (VDE 0812) | MT | 0,85 TL
| 35.515.4011 | 4X0,50 mm2 LIH (St)CH Halojen Free Sinyal ve Kumanda Kablosu (VDE 0812) | MT | 3,75 TL
.D | 35.515.4011.D | DEMONTAJ 4X0,50 mm2 LIH (St)CH Halojen Free Sinyal ve Kumanda Kablosu (VDE 0812) | MT | 0,42 TL
.M | 35.515.4011.M | MONTAJ 4X0,50 mm2 LIH (St)CH Halojen Free Sinyal ve Kumanda Kablosu (VDE 0812) | MT | 0,85 TL
| 35.515.4012 | 5X0,50 mm2 LIH (St)CH Halojen Free Sinyal ve Kumanda Kablosu (VDE 0812) | MT | 4,45 TL
.D | 35.515.4012.D | DEMONTAJ 5X0,50 mm2 LIH (St)CH Halojen Free Sinyal ve Kumanda Kablosu (VDE 0812) | MT | 0,42 TL
.M | 35.515.4012.M | MONTAJ 5X0,50 mm2 LIH (St)CH Halojen Free Sinyal ve Kumanda Kablosu (VDE 0812) | MT | 0,85 TL
| 35.515.4013 | 6X0,50 mm2 LIH (St)CH Halojen Free Sinyal ve Kumanda Kablosu (VDE 0812) | MT | 5,00 TL
.D | 35.515.4013.D | DEMONTAJ 6X0,50 mm2 LIH (St)CH Halojen Free Sinyal ve Kumanda Kablosu (VDE 0812) | MT | 0,42 TL
.M | 35.515.4013.M | MONTAJ 6X0,50 mm2 LIH (St)CH Halojen Free Sinyal ve Kumanda Kablosu (VDE 0812) | MT | 0,85 TL
| 35.515.4014 | 7X0,50 mm2 LIH (St)CH Halojen Free Sinyal ve Kumanda Kablosu (VDE 0812) | MT | 5,40 TL
.D | 35.515.4014.D | DEMONTAJ 7X0,50 mm2 LIH (St)CH Halojen Free Sinyal ve Kumanda Kablosu (VDE 0812) | MT | 0,42 TL
.M | 35.515.4014.M | MONTAJ 7X0,50 mm2 LIH (St)CH Halojen Free Sinyal ve Kumanda Kablosu (VDE 0812) | MT | 0,85 TL
| 35.515.4015 | 8X0,50 mm2 LIH (St)CH Halojen Free Sinyal ve Kumanda Kablosu (VDE 0812) | MT | 6,00 TL
.D | 35.515.4015.D | DEMONTAJ 8X0,50 mm2 LIH (St)CH Halojen Free Sinyal ve Kumanda Kablosu (VDE 0812) | MT | 0,42 TL
.M | 35.515.4015.M | MONTAJ 8X0,50 mm2 LIH (St)CH Halojen Free Sinyal ve Kumanda Kablosu (VDE 0812) | MT | 0,85 TL
| 35.515.4016 | 10X0,50 mm2 LIH (St)CH Halojen Free Sinyal ve Kumanda Kablosu (VDE 0812) | MT | 7,15 TL
.D | 35.515.4016.D | DEMONTAJ 10X0,50 mm2 LIH (St)CH Halojen Free Sinyal ve Kumanda Kablosu (VDE 0812) | MT | 0,42 TL
.M | 35.515.4016.M | MONTAJ 10X0,50 mm2 LIH (St)CH Halojen Free Sinyal ve Kumanda Kablosu (VDE 0812) | MT | 0,85 TL
| 35.515.4017 | 2X0,75 mm2 LIH (St)CH Halojen Free Sinyal ve Kumanda Kablosu (VDE 0812) | MT | 3,15 TL
.D | 35.515.4017.D | DEMONTAJ 2X0,75 mm2 LIH (St)CH Halojen Free Sinyal ve Kumanda Kablosu (VDE 0812) | MT | 0,42 TL
.M | 35.515.4017.M | MONTAJ 2X0,75 mm2 LIH (St)CH Halojen Free Sinyal ve Kumanda Kablosu (VDE 0812) | MT | 0,85 TL
| 35.515.4018 | 3X0,75 mm2 LIH (St)CH Halojen Free Sinyal ve Kumanda Kablosu (VDE 0812) | MT | 3,85 TL
.D | 35.515.4018.D | DEMONTAJ 3X0,75 mm2 LIH (St)CH Halojen Free Sinyal ve Kumanda Kablosu (VDE 0812) | MT | 0,42 TL
.M | 35.515.4018.M | MONTAJ 3X0,75 mm2 LIH (St)CH Halojen Free Sinyal ve Kumanda Kablosu (VDE 0812) | MT | 0,85 TL
| 35.515.4019 | 4X0,75 mm2 LIH (St)CH Halojen Free Sinyal ve Kumanda Kablosu (VDE 0812) | MT | 4,60 TL
.D | 35.515.4019.D | DEMONTAJ 4X0,75 mm2 LIH (St)CH Halojen Free Sinyal ve Kumanda Kablosu (VDE 0812) | MT | 0,42 TL
.M | 35.515.4019.M | MONTAJ 4X0,75 mm2 LIH (St)CH Halojen Free Sinyal ve Kumanda Kablosu (VDE 0812) | MT | 0,85 TL
| 35.515.4020 | 5X0,75 mm2 LIH (St)CH Halojen Free Sinyal ve Kumanda Kablosu (VDE 0812) | MT | 5,55 TL
.D | 35.515.4020.D | DEMONTAJ 5X0,75 mm2 LIH (St)CH Halojen Free Sinyal ve Kumanda Kablosu (VDE 0812) | MT | 0,42 TL
.M | 35.515.4020.M | MONTAJ 5X0,75 mm2 LIH (St)CH Halojen Free Sinyal ve Kumanda Kablosu (VDE 0812) | MT | 0,85 TL
| 35.515.4021 | 6X0,75 mm2 LIH (St)CH Halojen Free Sinyal ve Kumanda Kablosu (VDE 0812) | MT | 6,40 TL
.D | 35.515.4021.D | DEMONTAJ 6X0,75 mm2 LIH (St)CH Halojen Free Sinyal ve Kumanda Kablosu (VDE 0812) | MT | 0,42 TL
.M | 35.515.4021.M | MONTAJ 6X0,75 mm2 LIH (St)CH Halojen Free Sinyal ve Kumanda Kablosu (VDE 0812) | MT | 0,85 TL
| 35.515.4022 | 7X0,75 mm2 LIH (St)CH Halojen Free Sinyal ve Kumanda Kablosu (VDE 0812) | MT | 6,90 TL
.D | 35.515.4022.D | DEMONTAJ 7X0,75 mm2 LIH (St)CH Halojen Free Sinyal ve Kumanda Kablosu (VDE 0812) | MT | 0,42 TL
.M | 35.515.4022.M | MONTAJ 7X0,75 mm2 LIH (St)CH Halojen Free Sinyal ve Kumanda Kablosu (VDE 0812) | MT | 0,85 TL
| 35.515.4023 | 8X0,75 mm2 LIH (St)CH Halojen Free Sinyal ve Kumanda Kablosu (VDE 0812) | MT | 7,85 TL
.D | 35.515.4023.D | DEMONTAJ 8X0,75 mm2 LIH (St)CH Halojen Free Sinyal ve Kumanda Kablosu (VDE 0812) | MT | 0,42 TL
.M | 35.515.4023.M | MONTAJ 8X0,75 mm2 LIH (St)CH Halojen Free Sinyal ve Kumanda Kablosu (VDE 0812) | MT | 0,85 TL
| 35.515.4024 | 10X0,75 mm2 LIH (St)CH Halojen Free Sinyal ve Kumanda Kablosu (VDE 0812) | MT | 9,35 TL
.D | 35.515.4024.D | DEMONTAJ 10X0,75 mm2 LIH (St)CH Halojen Free Sinyal ve Kumanda Kablosu (VDE 0812) | MT | 0,42 TL
.M | 35.515.4024.M | MONTAJ 10X0,75 mm2 LIH (St)CH Halojen Free Sinyal ve Kumanda Kablosu (VDE 0812) | MT | 0,85 TL
| 35.515.4025 | 2X1,0 mm2 LIH (St)CH Halojen Free Sinyal ve Kumanda Kablosu (VDE 0812) | MT | 3,90 TL
.D | 35.515.4025.D | DEMONTAJ 2X1,0 mm2 LIH (St)CH Halojen Free Sinyal ve Kumanda Kablosu (VDE 0812) | MT | 0,55 TL
.M | 35.515.4025.M | MONTAJ 2X1,0 mm2 LIH (St)CH Halojen Free Sinyal ve Kumanda Kablosu (VDE 0812) | MT | 1,10 TL
| 35.515.4026 | 3X1,0 mm2 LIH (St)CH Halojen Free Sinyal ve Kumanda Kablosu (VDE 0812) | MT | 4,80 TL
.D | 35.515.4026.D | DEMONTAJ 3X1,0 mm2 LIH (St)CH Halojen Free Sinyal ve Kumanda Kablosu (VDE 0812) | MT | 0,55 TL
.M | 35.515.4026.M | MONTAJ 3X1,0 mm2 LIH (St)CH Halojen Free Sinyal ve Kumanda Kablosu (VDE 0812) | MT | 1,10 TL
| 35.515.4027 | 4X1,0 mm2 LIH (St)CH Halojen Free Sinyal ve Kumanda Kablosu (VDE 0812) | MT | 5,75 TL
.D | 35.515.4027.D | DEMONTAJ 4X1,0 mm2 LIH (St)CH Halojen Free Sinyal ve Kumanda Kablosu (VDE 0812) | MT | 0,55 TL
.M | 35.515.4027.M | MONTAJ 4X1,0 mm2 LIH (St)CH Halojen Free Sinyal ve Kumanda Kablosu (VDE 0812) | MT | 1,10 TL
| 35.515.4028 | 5X1,0 mm2 LIH (St)CH Halojen Free Sinyal ve Kumanda Kablosu (VDE 0812) | MT | 6,80 TL
.D | 35.515.4028.D | DEMONTAJ 5X1,0 mm2 LIH (St)CH Halojen Free Sinyal ve Kumanda Kablosu (VDE 0812) | MT | 0,55 TL
.M | 35.515.4028.M | MONTAJ 5X1,0 mm2 LIH (St)CH Halojen Free Sinyal ve Kumanda Kablosu (VDE 0812) | MT | 1,10 TL
| 35.515.4029 | 6X1,0 mm2 LIH (St)CH Halojen Free Sinyal ve Kumanda Kablosu (VDE 0812) | MT | 7,85 TL
.D | 35.515.4029.D | DEMONTAJ 6X1,0 mm2 LIH (St)CH Halojen Free Sinyal ve Kumanda Kablosu (VDE 0812) | MT | 0,55 TL
.M | 35.515.4029.M | MONTAJ 6X1,0 mm2 LIH (St)CH Halojen Free Sinyal ve Kumanda Kablosu (VDE 0812) | MT | 1,10 TL
| 35.515.4030 | 7X1,0 mm2 LIH (St)CH Halojen Free Sinyal ve Kumanda Kablosu (VDE 0812) | MT | 8,65 TL
.D | 35.515.4030.D | DEMONTAJ 7X1,0 mm2 LIH (St)CH Halojen Free Sinyal ve Kumanda Kablosu (VDE 0812) | MT | 0,55 TL
.M | 35.515.4030.M | MONTAJ 7X1,0 mm2 LIH (St)CH Halojen Free Sinyal ve Kumanda Kablosu (VDE 0812) | MT | 1,10 TL
| 35.515.4031 | 8X1,0 mm2 LIH (St)CH Halojen Free Sinyal ve Kumanda Kablosu (VDE 0812) | MT | 9,85 TL
.D | 35.515.4031.D | DEMONTAJ 8X1,0 mm2 LIH (St)CH Halojen Free Sinyal ve Kumanda Kablosu (VDE 0812) | MT | 0,55 TL
.M | 35.515.4031.M | MONTAJ 8X1,0 mm2 LIH (St)CH Halojen Free Sinyal ve Kumanda Kablosu (VDE 0812) | MT | 1,10 TL
| 35.515.4032 | 10X1,0 mm2 LIH (St)CH Halojen Free Sinyal ve Kumanda Kablosu (VDE 0812) | MT | 11,90 TL
.D | 35.515.4032.D | DEMONTAJ 10X1,0 mm2 LIH (St)CH Halojen Free Sinyal ve Kumanda Kablosu (VDE 0812) | MT | 0,55 TL
.M | 35.515.4032.M | MONTAJ 10X1,0 mm2 LIH (St)CH Halojen Free Sinyal ve Kumanda Kablosu (VDE 0812) | MT | 1,10 TL
| 35.515.4033 | 2X1,5 mm2 LIH (St)CH Halojen Free Sinyal ve Kumanda Kablosu (VDE 0812) | MT | 4,80 TL
.D | 35.515.4033.D | DEMONTAJ 2X1,5 mm2 LIH (St)CH Halojen Free Sinyal ve Kumanda Kablosu (VDE 0812) | MT | 0,55 TL
.M | 35.515.4033.M | MONTAJ 2X1,5 mm2 LIH (St)CH Halojen Free Sinyal ve Kumanda Kablosu (VDE 0812) | MT | 1,10 TL
| 35.515.4034 | 3X1,5 mm2 LIH (St)CH Halojen Free Sinyal ve Kumanda Kablosu (VDE 0812) | MT | 6,10 TL
.D | 35.515.4034.D | DEMONTAJ 3X1,5 mm2 LIH (St)CH Halojen Free Sinyal ve Kumanda Kablosu (VDE 0812) | MT | 0,55 TL
.M | 35.515.4034.M | MONTAJ 3X1,5 mm2 LIH (St)CH Halojen Free Sinyal ve Kumanda Kablosu (VDE 0812) | MT | 1,10 TL
| 35.515.4035 | 4X1,5 mm2 LIH (St)CH Halojen Free Sinyal ve Kumanda Kablosu (VDE 0812) | MT | 7,45 TL
.D | 35.515.4035.D | DEMONTAJ 4X1,5 mm2 LIH (St)CH Halojen Free Sinyal ve Kumanda Kablosu (VDE 0812) | MT | 0,55 TL
.M | 35.515.4035.M | MONTAJ 4X1,5 mm2 LIH (St)CH Halojen Free Sinyal ve Kumanda Kablosu (VDE 0812) | MT | 1,10 TL
| 35.515.4036 | 5X1,5 mm2 LIH (St)CH Halojen Free Sinyal ve Kumanda Kablosu (VDE 0812) | MT | 8,85 TL
.D | 35.515.4036.D | DEMONTAJ 5X1,5 mm2 LIH (St)CH Halojen Free Sinyal ve Kumanda Kablosu (VDE 0812) | MT | 0,55 TL
.M | 35.515.4036.M | MONTAJ 5X1,5 mm2 LIH (St)CH Halojen Free Sinyal ve Kumanda Kablosu (VDE 0812) | MT | 1,10 TL
| 35.515.4037 | 6X1,5 mm2 LIH (St)CH Halojen Free Sinyal ve Kumanda Kablosu (VDE 0812) | MT | 10,50 TL
.D | 35.515.4037.D | DEMONTAJ 6X1,5 mm2 LIH (St)CH Halojen Free Sinyal ve Kumanda Kablosu (VDE 0812) | MT | 0,55 TL
.M | 35.515.4037.M | MONTAJ 6X1,5 mm2 LIH (St)CH Halojen Free Sinyal ve Kumanda Kablosu (VDE 0812) | MT | 1,10 TL
| 35.515.4038 | 7X1,5 mm2 LIH (St)CH Halojen Free Sinyal ve Kumanda Kablosu (VDE 0812) | MT | 11,60 TL
.D | 35.515.4038.D | DEMONTAJ 7X1,5 mm2 LIH (St)CH Halojen Free Sinyal ve Kumanda Kablosu (VDE 0812) | MT | 0,55 TL
.M | 35.515.4038.M | MONTAJ 7X1,5 mm2 LIH (St)CH Halojen Free Sinyal ve Kumanda Kablosu (VDE 0812) | MT | 1,10 TL
| 35.515.4039 | 8X1,5 mm2 LIH (St)CH Halojen Free Sinyal ve Kumanda Kablosu (VDE 0812) | MT | 13,20 TL
.D | 35.515.4039.D | DEMONTAJ 8X1,5 mm2 LIH (St)CH Halojen Free Sinyal ve Kumanda Kablosu (VDE 0812) | MT | 0,55 TL
.M | 35.515.4039.M | MONTAJ 8X1,5 mm2 LIH (St)CH Halojen Free Sinyal ve Kumanda Kablosu (VDE 0812) | MT | 1,10 TL
| 35.515.4040 | 10X1,5 mm2 LIH (St)CH Halojen Free Sinyal ve Kumanda Kablosu (VDE 0812) | MT | 16,20 TL
.D | 35.515.4040.D | DEMONTAJ 10X1,5 mm2 LIH (St)CH Halojen Free Sinyal ve Kumanda Kablosu (VDE 0812) | MT | 0,55 TL
.M | 35.515.4040.M | MONTAJ 10X1,5 mm2 LIH (St)CH Halojen Free Sinyal ve Kumanda Kablosu (VDE 0812) | MT | 1,10 TL
| 35.515.4041 | 2X2,5 mm2 LIH (St)CH Halojen Free Sinyal ve Kumanda Kablosu (VDE 0812) | MT | 6,60 TL
.D | 35.515.4041.D | DEMONTAJ 2X2,5 mm2 LIH (St)CH Halojen Free Sinyal ve Kumanda Kablosu (VDE 0812) | MT | 0,55 TL
.M | 35.515.4041.M | MONTAJ 2X2,5 mm2 LIH (St)CH Halojen Free Sinyal ve Kumanda Kablosu (VDE 0812) | MT | 1,10 TL
| 35.515.4042 | 3X2,5 mm2 LIH (St)CH Halojen Free Sinyal ve Kumanda Kablosu (VDE 0812) | MT | 8,65 TL
.D | 35.515.4042.D | DEMONTAJ 3X2,5 mm2 LIH (St)CH Halojen Free Sinyal ve Kumanda Kablosu (VDE 0812) | MT | 0,55 TL
.M | 35.515.4042.M | MONTAJ 3X2,5 mm2 LIH (St)CH Halojen Free Sinyal ve Kumanda Kablosu (VDE 0812) | MT | 1,10 TL
| 35.515.4043 | 4X2,5 mm2 LIH (St)CH Halojen Free Sinyal ve Kumanda Kablosu (VDE 0812) | MT | 10,90 TL
.D | 35.515.4043.D | DEMONTAJ 4X2,5 mm2 LIH (St)CH Halojen Free Sinyal ve Kumanda Kablosu (VDE 0812) | MT | 0,55 TL
.M | 35.515.4043.M | MONTAJ 4X2,5 mm2 LIH (St)CH Halojen Free Sinyal ve Kumanda Kablosu (VDE 0812) | MT | 1,10 TL
| 35.515.4044 | 5X2,5 mm2 LIH (St)CH Halojen Free Sinyal ve Kumanda Kablosu (VDE 0812) | MT | 13,20 TL
.D | 35.515.4044.D | DEMONTAJ 5X2,5 mm2 LIH (St)CH Halojen Free Sinyal ve Kumanda Kablosu (VDE 0812) | MT | 0,55 TL
.M | 35.515.4044.M | MONTAJ 5X2,5 mm2 LIH (St)CH Halojen Free Sinyal ve Kumanda Kablosu (VDE 0812) | MT | 1,10 TL
| 35.515.4045 | 6X2,5 mm2 LIH (St)CH Halojen Free Sinyal ve Kumanda Kablosu (VDE 0812) | MT | 15,50 TL
.D | 35.515.4045.D | DEMONTAJ 6X2,5 mm2 LIH (St)CH Halojen Free Sinyal ve Kumanda Kablosu (VDE 0812) | MT | 0,55 TL
.M | 35.515.4045.M | MONTAJ 6X2,5 mm2 LIH (St)CH Halojen Free Sinyal ve Kumanda Kablosu (VDE 0812) | MT | 1,10 TL
| 35.515.4046 | 7X2,5 mm2 LIH (St)CH Halojen Free Sinyal ve Kumanda Kablosu (VDE 0812) | MT | 17,50 TL
.D | 35.515.4046.D | DEMONTAJ 7X2,5 mm2 LIH (St)CH Halojen Free Sinyal ve Kumanda Kablosu (VDE 0812) | MT | 0,55 TL
.M | 35.515.4046.M | MONTAJ 7X2,5 mm2 LIH (St)CH Halojen Free Sinyal ve Kumanda Kablosu (VDE 0812) | MT | 1,10 TL
| 35.515.4047 | 8X2,5 mm2 LIH (St)CH Halojen Free Sinyal ve Kumanda Kablosu (VDE 0812) | MT | 20,00 TL
.D | 35.515.4047.D | DEMONTAJ 8X2,5 mm2 LIH (St)CH Halojen Free Sinyal ve Kumanda Kablosu (VDE 0812) | MT | 0,55 TL
.M | 35.515.4047.M | MONTAJ 8X2,5 mm2 LIH (St)CH Halojen Free Sinyal ve Kumanda Kablosu (VDE 0812) | MT | 1,10 TL
| 35.515.4048 | 10X2,5 mm2 LIH (St)CH Halojen Free Sinyal ve Kumanda Kablosu (VDE 0812) | MT | 24,40 TL
.D | 35.515.4048.D | DEMONTAJ 10X2,5 mm2 LIH (St)CH Halojen Free Sinyal ve Kumanda Kablosu (VDE 0812) | MT | 0,55 TL
.M | 35.515.4048.M | MONTAJ 10X2,5 mm2 LIH (St)CH Halojen Free Sinyal ve Kumanda Kablosu (VDE 0812) | MT | 1,10 TL
880.5611 | 35.515.7010 | Utp cat5e halojen free 4x2x24 awg kablo | MT | 2,85 TL
880.5611.D | 35.515.7010.D | DEMONTAJ Utp cat5e halojen free 4x2x24 awg kablo | MT | 0,60 TL
880.5611.M | 35.515.7010.M | MONTAJ Utp cat5e halojen free 4x2x24 awg kablo | MT | 1,20 TL
880.5621 | 35.515.7020 | Htp cat5e halojen free 4x2x24 awg kablo | MT | 3,10 TL
880.5621.D | 35.515.7020.D | DEMONTAJ Htp cat5e halojen free 4x2x24 awg kablo | MT | 0,60 TL
880.5621.M | 35.515.7020.M | MONTAJ Htp cat5e halojen free 4x2x24 awg kablo | MT | 1,20 TL
880.5631 | 35.515.7030 | Utp cat6h halojen free 4x2x23 awg kablo | MT | 3,35 TL
880.5631.D | 35.515.7030.D | DEMONTAJ Utp cat6h halojen free 4x2x23 awg kablo | MT | 0,60 TL
880.5631.M | 35.515.7030.M | MONTAJ Utp cat6h halojen free 4x2x23 awg kablo | MT | 1,20 TL
880.5641 | 35.515.7040 | Ftp cat6h halojen free 4x2x23 awg kablo | MT | 4,20 TL
880.5641.D | 35.515.7040.D | DEMONTAJ Ftp cat6h halojen free 4x2x23 awg kablo | MT | 0,60 TL
880.5641.M | 35.515.7040.M | MONTAJ Ftp cat6h halojen free 4x2x23 awg kablo | MT | 1,20 TL
880.4001 | 35.520.5001 | 1x2x0,8+0,8 mm2 Je-H(St)H Fe180 Ph120 Yangına dayanıklı halojensiz yangın alarm kabloları (VDE 0815) | MT | 3,00 TL
880.4001.D | 35.520.5001.D | DEMONTAJ 1x2x0,8+0,8 mm2 Je-H(St)H Fe180 Ph120 Yangına dayanıklı halojensiz yangın alarm kabloları (VDE 0815) | MT | 0,65 TL
880.4001.M | 35.520.5001.M | MONTAJ 1x2x0,8+0,8 mm2 Je-H(St)H Fe180 Ph120 Yangına dayanıklı halojensiz yangın alarm kabloları (VDE 0815) | MT | 1,30 TL
880.4002 | 35.520.5002 | 2x2x0,8+0,8 mm2 Je-H(St)H Fe180 Ph120 Yangına dayanıklı halojensiz yangın alarm kabloları (VDE 0815) | MT | 4,05 TL
880.4002.D | 35.520.5002.D | DEMONTAJ 2x2x0,8+0,8 mm2 Je-H(St)H Fe180 Ph120 Yangına dayanıklı halojensiz yangın alarm kabloları (VDE 0815) | MT | 0,65 TL
880.4002.M | 35.520.5002.M | MONTAJ 2x2x0,8+0,8 mm2 Je-H(St)H Fe180 Ph120 Yangına dayanıklı halojensiz yangın alarm kabloları (VDE 0815) | MT | 1,30 TL
880.4003 | 35.520.5003 | 3x2x0,8+0,8 mm2 Je-H(St)H Fe180 Ph120 Yangına dayanıklı halojensiz yangın alarm kabloları (VDE 0815) | MT | 5,30 TL
880.4003.D | 35.520.5003.D | DEMONTAJ 3x2x0,8+0,8 mm2 Je-H(St)H Fe180 Ph120 Yangına dayanıklı halojensiz yangın alarm kabloları (VDE 0815) | MT | 0,65 TL
880.4003.M | 35.520.5003.M | MONTAJ 3x2x0,8+0,8 mm2 Je-H(St)H Fe180 Ph120 Yangına dayanıklı halojensiz yangın alarm kabloları (VDE 0815) | MT | 1,30 TL
880.4004 | 35.520.5004 | 4x2x0,8+0,8 mm2 Je-H(St)H Fe180 Ph120 Yangına dayanıklı halojensiz yangın alarm kabloları (VDE 0815) | MT | 6,55 TL
880.4004.D | 35.520.5004.D | DEMONTAJ 4x2x0,8+0,8 mm2 Je-H(St)H Fe180 Ph120 Yangına dayanıklı halojensiz yangın alarm kabloları (VDE 0815) | MT | 0,65 TL
880.4004.M | 35.520.5004.M | MONTAJ 4x2x0,8+0,8 mm2 Je-H(St)H Fe180 Ph120 Yangına dayanıklı halojensiz yangın alarm kabloları (VDE 0815) | MT | 1,30 TL
880.4005 | 35.520.5005 | 10x2x0,8+0,8 mm2 Je-H(St)H Fe180 Ph120 Yangına dayanıklı halojensiz yangın alarm kabloları (VDE 0815) | MT | 13,30 TL
880.4005.D | 35.520.5005.D | DEMONTAJ 10x2x0,8+0,8 mm2 Je-H(St)H Fe180 Ph120 Yangına dayanıklı halojensiz yangın alarm kabloları (VDE 0815) | MT | 0,65 TL
880.4005.M | 35.520.5005.M | MONTAJ 10x2x0,8+0,8 mm2 Je-H(St)H Fe180 Ph120 Yangına dayanıklı halojensiz yangın alarm kabloları (VDE 0815) | MT | 1,30 TL
880.4006 | 35.520.5006 | 1x2x1+0,8 mm2 Je-H(St)H Fe180 Ph120 Yangına dayanıklı halojensiz yangın alarm kabloları (VDE 0815) | MT | 3,45 TL
880.4006.D | 35.520.5006.D | DEMONTAJ 1x2x1+0,8 mm2 Je-H(St)H Fe180 Ph120 Yangına dayanıklı halojensiz yangın alarm kabloları (VDE 0815) | MT | 0,65 TL
880.4006.M | 35.520.5006.M | MONTAJ 1x2x1+0,8 mm2 Je-H(St)H Fe180 Ph120 Yangına dayanıklı halojensiz yangın alarm kabloları (VDE 0815) | MT | 1,30 TL
880.4007 | 35.520.5007 | 2x2x1+0,8 mm2 Je-H(St)H Fe180 Ph120 Yangına dayanıklı halojensiz yangın alarm kabloları (VDE 0815) | MT | 4,90 TL
880.4007.D | 35.520.5007.D | DEMONTAJ 2x2x1+0,8 mm2 Je-H(St)H Fe180 Ph120 Yangına dayanıklı halojensiz yangın alarm kabloları (VDE 0815) | MT | 0,65 TL
880.4007.M | 35.520.5007.M | MONTAJ 2x2x1+0,8 mm2 Je-H(St)H Fe180 Ph120 Yangına dayanıklı halojensiz yangın alarm kabloları (VDE 0815) | MT | 1,30 TL
880.4008 | 35.520.5008 | 3x2x1+0,8 mm2 Je-H(St)H Fe180 Ph120 Yangına dayanıklı halojensiz yangın alarm kabloları (VDE 0815) | MT | 6,75 TL
880.4008.D | 35.520.5008.D | DEMONTAJ 3x2x1+0,8 mm2 Je-H(St)H Fe180 Ph120 Yangına dayanıklı halojensiz yangın alarm kabloları (VDE 0815) | MT | 0,65 TL
880.4008.M | 35.520.5008.M | MONTAJ 3x2x1+0,8 mm2 Je-H(St)H Fe180 Ph120 Yangına dayanıklı halojensiz yangın alarm kabloları (VDE 0815) | MT | 1,30 TL
880.4009 | 35.520.5009 | 4x2x1+0,8 mm2 Je-H(St)H Fe180 Ph120 Yangına dayanıklı halojensiz yangın alarm kabloları (VDE 0815) | MT | 8,55 TL
880.4009.D | 35.520.5009.D | DEMONTAJ 4x2x1+0,8 mm2 Je-H(St)H Fe180 Ph120 Yangına dayanıklı halojensiz yangın alarm kabloları (VDE 0815) | MT | 0,65 TL
880.4009.M | 35.520.5009.M | MONTAJ 4x2x1+0,8 mm2 Je-H(St)H Fe180 Ph120 Yangına dayanıklı halojensiz yangın alarm kabloları (VDE 0815) | MT | 1,30 TL
880.4010 | 35.520.5010 | 10x2x1+0,8 mm2 Je-H(St)H Fe180 Ph120 Yangına dayanıklı halojensiz yangın alarm kabloları (VDE 0815) | MT | 18,70 TL
880.4010.D | 35.520.5010.D | DEMONTAJ 10x2x1+0,8 mm2 Je-H(St)H Fe180 Ph120 Yangına dayanıklı halojensiz yangın alarm kabloları (VDE 0815) | MT | 0,65 TL
880.4010.M | 35.520.5010.M | MONTAJ 10x2x1+0,8 mm2 Je-H(St)H Fe180 Ph120 Yangına dayanıklı halojensiz yangın alarm kabloları (VDE 0815) | MT | 1,30 TL
880.4011 | 35.520.5011 | 1x2x1,5+0,8 mm2 Je-H(St)H Fe180 Ph120 Yangına dayanıklı halojensiz yangın alarm kabloları (VDE 0815) | MT | 4,50 TL
880.4011.D | 35.520.5011.D | DEMONTAJ 1x2x1,5+0,8 mm2 Je-H(St)H Fe180 Ph120 Yangına dayanıklı halojensiz yangın alarm kabloları (VDE 0815) | MT | 0,65 TL
880.4011.M | 35.520.5011.M | MONTAJ 1x2x1,5+0,8 mm2 Je-H(St)H Fe180 Ph120 Yangına dayanıklı halojensiz yangın alarm kabloları (VDE 0815) | MT | 1,30 TL
880.4012 | 35.520.5012 | 2x2x1,5+0,8 mm2 Je-H(St)H Fe180 Ph120 Yangına dayanıklı halojensiz yangın alarm kabloları (VDE 0815) | MT | 6,80 TL
880.4012.D | 35.520.5012.D | DEMONTAJ 2x2x1,5+0,8 mm2 Je-H(St)H Fe180 Ph120 Yangına dayanıklı halojensiz yangın alarm kabloları (VDE 0815) | MT | 0,65 TL
880.4012.M | 35.520.5012.M | MONTAJ 2x2x1,5+0,8 mm2 Je-H(St)H Fe180 Ph120 Yangına dayanıklı halojensiz yangın alarm kabloları (VDE 0815) | MT | 1,30 TL
880.4013 | 35.520.5013 | 3x2x1,5+0,8 mm2 Je-H(St)H Fe180 Ph120 Yangına dayanıklı halojensiz yangın alarm kabloları (VDE 0815) | MT | 10,20 TL
880.4013.D | 35.520.5013.D | DEMONTAJ 3x2x1,5+0,8 mm2 Je-H(St)H Fe180 Ph120 Yangına dayanıklı halojensiz yangın alarm kabloları (VDE 0815) | MT | 0,65 TL
880.4013.M | 35.520.5013.M | MONTAJ 3x2x1,5+0,8 mm2 Je-H(St)H Fe180 Ph120 Yangına dayanıklı halojensiz yangın alarm kabloları (VDE 0815) | MT | 1,30 TL
880.4014 | 35.520.5014 | 4x2x1,5+0,8 mm2 Je-H(St)H Fe180 Ph120 Yangına dayanıklı halojensiz yangın alarm kabloları (VDE 0815) | MT | 13,50 TL
880.4014.D | 35.520.5014.D | DEMONTAJ 4x2x1,5+0,8 mm2 Je-H(St)H Fe180 Ph120 Yangına dayanıklı halojensiz yangın alarm kabloları (VDE 0815) | MT | 0,65 TL
880.4014.M | 35.520.5014.M | MONTAJ 4x2x1,5+0,8 mm2 Je-H(St)H Fe180 Ph120 Yangına dayanıklı halojensiz yangın alarm kabloları (VDE 0815) | MT | 1,30 TL
880.4015 | 35.520.5015 | 10x2x1,5+0,8 mm2 Je-H(St)H Fe180 Ph120 Yangına dayanıklı halojensiz yangın alarm kabloları (VDE 0815) | MT | 30,60 TL
880.4015.D | 35.520.5015.D | DEMONTAJ 10x2x1,5+0,8 mm2 Je-H(St)H Fe180 Ph120 Yangına dayanıklı halojensiz yangın alarm kabloları (VDE 0815) | MT | 0,65 TL
880.4015.M | 35.520.5015.M | MONTAJ 10x2x1,5+0,8 mm2 Je-H(St)H Fe180 Ph120 Yangına dayanıklı halojensiz yangın alarm kabloları (VDE 0815) | MT | 1,30 TL
880.5001 | 35.520.6001 | 2x0,75 mm2 LIH(St)H halojen free sinyal ve kumanda kablosu (VDE 0815) | MT | 3,55 TL
880.5001.D | 35.520.6001.D | DEMONTAJ 2x0,75 mm2 LIH(St)H halojen free sinyal ve kumanda kablosu (VDE 0815) | MT | 0,65 TL
880.5001.M | 35.520.6001.M | MONTAJ 2x0,75 mm2 LIH(St)H halojen free sinyal ve kumanda kablosu (VDE 0815) | MT | 1,30 TL
880.5002 | 35.520.6002 | 3x0,75 mm2 LIH(St)H halojen free sinyal ve kumanda kablosu (VDE 0815) | MT | 4,05 TL
880.5002.D | 35.520.6002.D | DEMONTAJ 3x0,75 mm2 LIH(St)H halojen free sinyal ve kumanda kablosu (VDE 0815) | MT | 0,65 TL
880.5002.M | 35.520.6002.M | MONTAJ 3x0,75 mm2 LIH(St)H halojen free sinyal ve kumanda kablosu (VDE 0815) | MT | 1,30 TL
880.5003 | 35.520.6003 | 4x0,75 mm2 LIH(St)H halojen free sinyal ve kumanda kablosu (VDE 0815) | MT | 4,45 TL
880.5003.D | 35.520.6003.D | DEMONTAJ 4x0,75 mm2 LIH(St)H halojen free sinyal ve kumanda kablosu (VDE 0815) | MT | 0,65 TL
880.5003.M | 35.520.6003.M | MONTAJ 4x0,75 mm2 LIH(St)H halojen free sinyal ve kumanda kablosu (VDE 0815) | MT | 1,30 TL
880.5004 | 35.520.6004 | 5x0,75 mm2 LIH(St)H halojen free sinyal ve kumanda kablosu (VDE 0815) | MT | 5,25 TL
880.5004.D | 35.520.6004.D | DEMONTAJ 5x0,75 mm2 LIH(St)H halojen free sinyal ve kumanda kablosu (VDE 0815) | MT | 0,65 TL
880.5004.M | 35.520.6004.M | MONTAJ 5x0,75 mm2 LIH(St)H halojen free sinyal ve kumanda kablosu (VDE 0815) | MT | 1,30 TL
880.5005 | 35.520.6005 | 6x0,75 mm2 LIH(St)H halojen free sinyal ve kumanda kablosu (VDE 0815) | MT | 5,90 TL
880.5005.D | 35.520.6005.D | DEMONTAJ 6x0,75 mm2 LIH(St)H halojen free sinyal ve kumanda kablosu (VDE 0815) | MT | 0,65 TL
880.5005.M | 35.520.6005.M | MONTAJ 6x0,75 mm2 LIH(St)H halojen free sinyal ve kumanda kablosu (VDE 0815) | MT | 1,30 TL
880.5006 | 35.520.6006 | 7x0,75 mm2 LIH(St)H halojen free sinyal ve kumanda kablosu (VDE 0815) | MT | 6,40 TL
880.5006.D | 35.520.6006.D | DEMONTAJ 7x0,75 mm2 LIH(St)H halojen free sinyal ve kumanda kablosu (VDE 0815) | MT | 0,65 TL
880.5006.M | 35.520.6006.M | MONTAJ 7x0,75 mm2 LIH(St)H halojen free sinyal ve kumanda kablosu (VDE 0815) | MT | 1,30 TL
880.5007 | 35.520.6007 | 8x0,75 mm2 LIH(St)H halojen free sinyal ve kumanda kablosu (VDE 0815) | MT | 7,00 TL
880.5007.D | 35.520.6007.D | DEMONTAJ 8x0,75 mm2 LIH(St)H halojen free sinyal ve kumanda kablosu (VDE 0815) | MT | 0,65 TL
880.5007.M | 35.520.6007.M | MONTAJ 8x0,75 mm2 LIH(St)H halojen free sinyal ve kumanda kablosu (VDE 0815) | MT | 1,30 TL
880.5008 | 35.520.6008 | 10x0,75 mm2 LIH(St)H halojen free sinyal ve kumanda kablosu (VDE 0815) | MT | 8,40 TL
880.5008.D | 35.520.6008.D | DEMONTAJ 10x0,75 mm2 LIH(St)H halojen free sinyal ve kumanda kablosu (VDE 0815) | MT | 0,65 TL
880.5008.M | 35.520.6008.M | MONTAJ 10x0,75 mm2 LIH(St)H halojen free sinyal ve kumanda kablosu (VDE 0815) | MT | 1,30 TL
880.5009 | 35.520.6009 | 2x1 mm2 LIH(St)H halojen free sinyal ve kumanda kablosu (VDE 0815) | MT | 4,80 TL
880.5009.D | 35.520.6009.D | DEMONTAJ 2x1 mm2 LIH(St)H halojen free sinyal ve kumanda kablosu (VDE 0815) | MT | 1,00 TL
880.5009.M | 35.520.6009.M | MONTAJ 2x1 mm2 LIH(St)H halojen free sinyal ve kumanda kablosu (VDE 0815) | MT | 2,00 TL
880.5010 | 35.520.6010 | 3x1 mm2 LIH(St)H halojen free sinyal ve kumanda kablosu (VDE 0815) | MT | 5,45 TL
880.5010.D | 35.520.6010.D | DEMONTAJ 3x1 mm2 LIH(St)H halojen free sinyal ve kumanda kablosu (VDE 0815) | MT | 1,00 TL
880.5010.M | 35.520.6010.M | MONTAJ 3x1 mm2 LIH(St)H halojen free sinyal ve kumanda kablosu (VDE 0815) | MT | 2,00 TL
880.5011 | 35.520.6011 | 4x1 mm2 LIH(St)H halojen free sinyal ve kumanda kablosu (VDE 0815) | MT | 5,95 TL
880.5011.D | 35.520.6011.D | DEMONTAJ 4x1 mm2 LIH(St)H halojen free sinyal ve kumanda kablosu (VDE 0815) | MT | 1,00 TL
880.5011.M | 35.520.6011.M | MONTAJ 4x1 mm2 LIH(St)H halojen free sinyal ve kumanda kablosu (VDE 0815) | MT | 2,00 TL
880.5012 | 35.520.6012 | 5x1 mm2 LIH(St)H halojen free sinyal ve kumanda kablosu (VDE 0815) | MT | 6,85 TL
880.5012.D | 35.520.6012.D | DEMONTAJ 5x1 mm2 LIH(St)H halojen free sinyal ve kumanda kablosu (VDE 0815) | MT | 1,00 TL
880.5012.M | 35.520.6012.M | MONTAJ 5x1 mm2 LIH(St)H halojen free sinyal ve kumanda kablosu (VDE 0815) | MT | 2,00 TL
880.5013 | 35.520.6013 | 6x1 mm2 LIH(St)H halojen free sinyal ve kumanda kablosu (VDE 0815) | MT | 7,70 TL
880.5013.D | 35.520.6013.D | DEMONTAJ 6x1 mm2 LIH(St)H halojen free sinyal ve kumanda kablosu (VDE 0815) | MT | 1,00 TL
880.5013.M | 35.520.6013.M | MONTAJ 6x1 mm2 LIH(St)H halojen free sinyal ve kumanda kablosu (VDE 0815) | MT | 2,00 TL
880.5014 | 35.520.6014 | 7x1 mm2 LIH(St)H halojen free sinyal ve kumanda kablosu (VDE 0815) | MT | 8,35 TL
880.5014.D | 35.520.6014.D | DEMONTAJ 7x1 mm2 LIH(St)H halojen free sinyal ve kumanda kablosu (VDE 0815) | MT | 1,00 TL
880.5014.M | 35.520.6014.M | MONTAJ 7x1 mm2 LIH(St)H halojen free sinyal ve kumanda kablosu (VDE 0815) | MT | 2,00 TL
880.5015 | 35.520.6015 | 8x1 mm2 LIH(St)H halojen free sinyal ve kumanda kablosu (VDE 0815) | MT | 9,05 TL
880.5015.D | 35.520.6015.D | DEMONTAJ 8x1 mm2 LIH(St)H halojen free sinyal ve kumanda kablosu (VDE 0815) | MT | 1,00 TL
880.5015.M | 35.520.6015.M | MONTAJ 8x1 mm2 LIH(St)H halojen free sinyal ve kumanda kablosu (VDE 0815) | MT | 2,00 TL
880.5016 | 35.520.6016 | 10x1 mm2 LIH(St)H halojen free sinyal ve kumanda kablosu (VDE 0815) | MT | 10,90 TL
880.5016.D | 35.520.6016.D | DEMONTAJ 10x1 mm2 LIH(St)H halojen free sinyal ve kumanda kablosu (VDE 0815) | MT | 1,00 TL
880.5016.M | 35.520.6016.M | MONTAJ 10x1 mm2 LIH(St)H halojen free sinyal ve kumanda kablosu (VDE 0815) | MT | 2,00 TL
880.5017 | 35.520.6017 | 2x1,5 mm2 LIH(St)H halojen free sinyal ve kumanda kablosu (VDE 0815) | MT | 5,50 TL
880.5017.D | 35.520.6017.D | DEMONTAJ 2x1,5 mm2 LIH(St)H halojen free sinyal ve kumanda kablosu (VDE 0815) | MT | 1,00 TL
880.5017.M | 35.520.6017.M | MONTAJ 2x1,5 mm2 LIH(St)H halojen free sinyal ve kumanda kablosu (VDE 0815) | MT | 2,00 TL
880.5018 | 35.520.6018 | 3x1,5 mm2 LIH(St)H halojen free sinyal ve kumanda kablosu (VDE 0815) | MT | 6,35 TL
880.5018.D | 35.520.6018.D | DEMONTAJ 3x1,5 mm2 LIH(St)H halojen free sinyal ve kumanda kablosu (VDE 0815) | MT | 1,00 TL
880.5018.M | 35.520.6018.M | MONTAJ 3x1,5 mm2 LIH(St)H halojen free sinyal ve kumanda kablosu (VDE 0815) | MT | 2,00 TL
880.5019 | 35.520.6019 | 4x1,5mm2 LIH(St)H halojen free sinyal ve kumanda kablosu (VDE 0815) | MT | 7,00 TL
880.5019.D | 35.520.6019.D | DEMONTAJ 4x1,5mm2 LIH(St)H halojen free sinyal ve kumanda kablosu (VDE 0815) | MT | 1,00 TL
880.5019.M | 35.520.6019.M | MONTAJ 4x1,5mm2 LIH(St)H halojen free sinyal ve kumanda kablosu (VDE 0815) | MT | 2,00 TL
880.5020 | 35.520.6020 | 5x1,5 mm2 LIH(St)H halojen free sinyal ve kumanda kablosu (VDE 0815) | MT | 8,20 TL
880.5020.D | 35.520.6020.D | DEMONTAJ 5x1,5 mm2 LIH(St)H halojen free sinyal ve kumanda kablosu (VDE 0815) | MT | 1,00 TL
880.5020.M | 35.520.6020.M | MONTAJ 5x1,5 mm2 LIH(St)H halojen free sinyal ve kumanda kablosu (VDE 0815) | MT | 2,00 TL
880.5021 | 35.520.6021 | 6x1,5 mm2 LIH(St)H halojen free sinyal ve kumanda kablosu (VDE 0815) | MT | 9,35 TL
880.5021.D | 35.520.6021.D | DEMONTAJ 6x1,5 mm2 LIH(St)H halojen free sinyal ve kumanda kablosu (VDE 0815) | MT | 1,00 TL
880.5021.M | 35.520.6021.M | MONTAJ 6x1,5 mm2 LIH(St)H halojen free sinyal ve kumanda kablosu (VDE 0815) | MT | 2,00 TL
880.5022 | 35.520.6022 | 7x1,5 mm2 LIH(St)H halojen free sinyal ve kumanda kablosu (VDE 0815) | MT | 10,40 TL
880.5022.D | 35.520.6022.D | DEMONTAJ 7x1,5 mm2 LIH(St)H halojen free sinyal ve kumanda kablosu (VDE 0815) | MT | 1,00 TL
880.5022.M | 35.520.6022.M | MONTAJ 7x1,5 mm2 LIH(St)H halojen free sinyal ve kumanda kablosu (VDE 0815) | MT | 2,00 TL
880.5023 | 35.520.6023 | 8x1,5 mm2 LIH(St)H halojen free sinyal ve kumanda kablosu (VDE 0815) | MT | 11,40 TL
880.5023.D | 35.520.6023.D | DEMONTAJ 8x1,5 mm2 LIH(St)H halojen free sinyal ve kumanda kablosu (VDE 0815) | MT | 1,00 TL
880.5023.M | 35.520.6023.M | MONTAJ 8x1,5 mm2 LIH(St)H halojen free sinyal ve kumanda kablosu (VDE 0815) | MT | 2,00 TL
880.5024 | 35.520.6024 | 10x1,5 mm2 LIH(St)H halojen free sinyal ve kumanda kablosu (VDE 0815) | MT | 13,70 TL
880.5024.D | 35.520.6024.D | DEMONTAJ 10x1,5 mm2 LIH(St)H halojen free sinyal ve kumanda kablosu (VDE 0815) | MT | 1,00 TL
880.5024.M | 35.520.6024.M | MONTAJ 10x1,5 mm2 LIH(St)H halojen free sinyal ve kumanda kablosu (VDE 0815) | MT | 2,00 TL
| 35.520.7001 | 2X0,75 mm2 LIHCH FE180 PH120 Yangına dayanıklı sinyal ve kumanda kablosu (VDE 0812) | MT | 4,15 TL
.D | 35.520.7001.D | DEMONTAJ 2X0,75 mm2 LIHCH FE180 PH120 Yangına dayanıklı sinyal ve kumanda kablosu (VDE 0812) | MT | 0,65 TL
.M | 35.520.7001.M | MONTAJ 2X0,75 mm2 LIHCH FE180 PH120 Yangına dayanıklı sinyal ve kumanda kablosu (VDE 0812) | MT | 1,30 TL
| 35.520.7002 | 3X0,75 mm2 LIHCH FE180 PH120 Yangına dayanıklı sinyal ve kumanda kablosu (VDE 0812) | MT | 5,05 TL
.D | 35.520.7002.D | DEMONTAJ 3X0,75 mm2 LIHCH FE180 PH120 Yangına dayanıklı sinyal ve kumanda kablosu (VDE 0812) | MT | 0,65 TL
.M | 35.520.7002.M | MONTAJ 3X0,75 mm2 LIHCH FE180 PH120 Yangına dayanıklı sinyal ve kumanda kablosu (VDE 0812) | MT | 1,30 TL
| 35.520.7003 | 4X0,75 mm2 LIHCH FE180 PH120 Yangına dayanıklı sinyal ve kumanda kablosu (VDE 0812) | MT | 6,05 TL
.D | 35.520.7003.D | DEMONTAJ 4X0,75 mm2 LIHCH FE180 PH120 Yangına dayanıklı sinyal ve kumanda kablosu (VDE 0812) | MT | 0,65 TL
.M | 35.520.7003.M | MONTAJ 4X0,75 mm2 LIHCH FE180 PH120 Yangına dayanıklı sinyal ve kumanda kablosu (VDE 0812) | MT | 1,30 TL
| 35.520.7004 | 5X0,75 mm2 LIHCH FE180 PH120 Yangına dayanıklı sinyal ve kumanda kablosu (VDE 0812) | MT | 7,20 TL
.D | 35.520.7004.D | DEMONTAJ 5X0,75 mm2 LIHCH FE180 PH120 Yangına dayanıklı sinyal ve kumanda kablosu (VDE 0812) | MT | 0,65 TL
.M | 35.520.7004.M | MONTAJ 5X0,75 mm2 LIHCH FE180 PH120 Yangına dayanıklı sinyal ve kumanda kablosu (VDE 0812) | MT | 1,30 TL
| 35.520.7005 | 6X0,75 mm2 LIHCH FE180 PH120 Yangına dayanıklı sinyal ve kumanda kablosu (VDE 0812) | MT | 8,25 TL
.D | 35.520.7005.D | DEMONTAJ 6X0,75 mm2 LIHCH FE180 PH120 Yangına dayanıklı sinyal ve kumanda kablosu (VDE 0812) | MT | 0,65 TL
.M | 35.520.7005.M | MONTAJ 6X0,75 mm2 LIHCH FE180 PH120 Yangına dayanıklı sinyal ve kumanda kablosu (VDE 0812) | MT | 1,30 TL
| 35.520.7006 | 7X0,75 mm2 LIHCH FE180 PH120 Yangına dayanıklı sinyal ve kumanda kablosu (VDE 0812) | MT | 9,00 TL
.D | 35.520.7006.D | DEMONTAJ 7X0,75 mm2 LIHCH FE180 PH120 Yangına dayanıklı sinyal ve kumanda kablosu (VDE 0812) | MT | 0,65 TL
.M | 35.520.7006.M | MONTAJ 7X0,75 mm2 LIHCH FE180 PH120 Yangına dayanıklı sinyal ve kumanda kablosu (VDE 0812) | MT | 1,30 TL
| 35.520.7007 | 8X0,75 mm2 LIHCH FE180 PH120 Yangına dayanıklı sinyal ve kumanda kablosu (VDE 0812) | MT | 10,10 TL
.D | 35.520.7007.D | DEMONTAJ 8X0,75 mm2 LIHCH FE180 PH120 Yangına dayanıklı sinyal ve kumanda kablosu (VDE 0812) | MT | 0,65 TL
.M | 35.520.7007.M | MONTAJ 8X0,75 mm2 LIHCH FE180 PH120 Yangına dayanıklı sinyal ve kumanda kablosu (VDE 0812) | MT | 1,30 TL
| 35.520.7008 | 10X0,75 mm2 LIHCH FE180 PH120 Yangına dayanıklı sinyal ve kumanda kablosu (VDE 0812) | MT | 12,20 TL
.D | 35.520.7008.D | DEMONTAJ 10X0,75 mm2 LIHCH FE180 PH120 Yangına dayanıklı sinyal ve kumanda kablosu (VDE 0812) | MT | 0,65 TL
.M | 35.520.7008.M | MONTAJ 10X0,75 mm2 LIHCH FE180 PH120 Yangına dayanıklı sinyal ve kumanda kablosu (VDE 0812) | MT | 1,30 TL
| 35.520.7009 | 2X1,0 mm2 LIHCH FE180 PH120 Yangına dayanıklı sinyal ve kumanda kablosu (VDE 0812) | MT | 5,45 TL
.D | 35.520.7009.D | DEMONTAJ 2X1,0 mm2 LIHCH FE180 PH120 Yangına dayanıklı sinyal ve kumanda kablosu (VDE 0812) | MT | 1,00 TL
.M | 35.520.7009.M | MONTAJ 2X1,0 mm2 LIHCH FE180 PH120 Yangına dayanıklı sinyal ve kumanda kablosu (VDE 0812) | MT | 2,00 TL
| 35.520.7010 | 3X1,0 mm2 LIHCH FE180 PH120 Yangına dayanıklı sinyal ve kumanda kablosu (VDE 0812) | MT | 6,50 TL
.D | 35.520.7010.D | DEMONTAJ 3X1,0 mm2 LIHCH FE180 PH120 Yangına dayanıklı sinyal ve kumanda kablosu (VDE 0812) | MT | 1,00 TL
.M | 35.520.7010.M | MONTAJ 3X1,0 mm2 LIHCH FE180 PH120 Yangına dayanıklı sinyal ve kumanda kablosu (VDE 0812) | MT | 2,00 TL
| 35.520.7011 | 4X1,0 mm2 LIHCH FE180 PH120 Yangına dayanıklı sinyal ve kumanda kablosu (VDE 0812) | MT | 7,70 TL
.D | 35.520.7011.D | DEMONTAJ 4X1,0 mm2 LIHCH FE180 PH120 Yangına dayanıklı sinyal ve kumanda kablosu (VDE 0812) | MT | 1,00 TL
.M | 35.520.7011.M | MONTAJ 4X1,0 mm2 LIHCH FE180 PH120 Yangına dayanıklı sinyal ve kumanda kablosu (VDE 0812) | MT | 2,00 TL
| 35.520.7012 | 5X1,0 mm2 LIHCH FE180 PH120 Yangına dayanıklı sinyal ve kumanda kablosu (VDE 0812) | MT | 9,00 TL
.D | 35.520.7012.D | DEMONTAJ 5X1,0 mm2 LIHCH FE180 PH120 Yangına dayanıklı sinyal ve kumanda kablosu (VDE 0812) | MT | 1,00 TL
.M | 35.520.7012.M | MONTAJ 5X1,0 mm2 LIHCH FE180 PH120 Yangına dayanıklı sinyal ve kumanda kablosu (VDE 0812) | MT | 2,00 TL
| 35.520.7013 | 6X1,0 mm2 LIHCH FE180 PH120 Yangına dayanıklı sinyal ve kumanda kablosu (VDE 0812) | MT | 10,30 TL
.D | 35.520.7013.D | DEMONTAJ 6X1,0 mm2 LIHCH FE180 PH120 Yangına dayanıklı sinyal ve kumanda kablosu (VDE 0812) | MT | 1,00 TL
.M | 35.520.7013.M | MONTAJ 6X1,0 mm2 LIHCH FE180 PH120 Yangına dayanıklı sinyal ve kumanda kablosu (VDE 0812) | MT | 2,00 TL
| 35.520.7014 | 7X1,0 mm2 LIHCH FE180 PH120 Yangına dayanıklı sinyal ve kumanda kablosu (VDE 0812) | MT | 11,30 TL
.D | 35.520.7014.D | DEMONTAJ 7X1,0 mm2 LIHCH FE180 PH120 Yangına dayanıklı sinyal ve kumanda kablosu (VDE 0812) | MT | 1,00 TL
.M | 35.520.7014.M | MONTAJ 7X1,0 mm2 LIHCH FE180 PH120 Yangına dayanıklı sinyal ve kumanda kablosu (VDE 0812) | MT | 2,00 TL
| 35.520.7015 | 8X1,0 mm2 LIHCH FE180 PH120 Yangına dayanıklı sinyal ve kumanda kablosu (VDE 0812) | MT | 12,60 TL
.D | 35.520.7015.D | DEMONTAJ 8X1,0 mm2 LIHCH FE180 PH120 Yangına dayanıklı sinyal ve kumanda kablosu (VDE 0812) | MT | 1,00 TL
.M | 35.520.7015.M | MONTAJ 8X1,0 mm2 LIHCH FE180 PH120 Yangına dayanıklı sinyal ve kumanda kablosu (VDE 0812) | MT | 2,00 TL
| 35.520.7016 | 10X1,0 mm2 LIHCH FE180 PH120 Yangına dayanıklı sinyal ve kumanda kablosu (VDE 0812) | MT | 14,90 TL
.D | 35.520.7016.D | DEMONTAJ 10X1,0 mm2 LIHCH FE180 PH120 Yangına dayanıklı sinyal ve kumanda kablosu (VDE 0812) | MT | 1,00 TL
.M | 35.520.7016.M | MONTAJ 10X1,0 mm2 LIHCH FE180 PH120 Yangına dayanıklı sinyal ve kumanda kablosu (VDE 0812) | MT | 2,00 TL
| 35.520.7017 | 2X1,5 mm2 LIHCH FE180 PH120 Yangına dayanıklı sinyal ve kumanda kablosu (VDE 0812) | MT | 6,50 TL
.D | 35.520.7017.D | DEMONTAJ 2X1,5 mm2 LIHCH FE180 PH120 Yangına dayanıklı sinyal ve kumanda kablosu (VDE 0812) | MT | 1,00 TL
.M | 35.520.7017.M | MONTAJ 2X1,5 mm2 LIHCH FE180 PH120 Yangına dayanıklı sinyal ve kumanda kablosu (VDE 0812) | MT | 2,00 TL
| 35.520.7018 | 3X1,5 mm2 LIHCH FE180 PH120 Yangına dayanıklı sinyal ve kumanda kablosu (VDE 0812) | MT | 7,90 TL
.D | 35.520.7018.D | DEMONTAJ 3X1,5 mm2 LIHCH FE180 PH120 Yangına dayanıklı sinyal ve kumanda kablosu (VDE 0812) | MT | 1,00 TL
.M | 35.520.7018.M | MONTAJ 3X1,5 mm2 LIHCH FE180 PH120 Yangına dayanıklı sinyal ve kumanda kablosu (VDE 0812) | MT | 2,00 TL
| 35.520.7019 | 4X1,5 mm2 LIHCH FE180 PH120 Yangına dayanıklı sinyal ve kumanda kablosu (VDE 0812) | MT | 9,50 TL
.D | 35.520.7019.D | DEMONTAJ 4X1,5 mm2 LIHCH FE180 PH120 Yangına dayanıklı sinyal ve kumanda kablosu (VDE 0812) | MT | 1,00 TL
.M | 35.520.7019.M | MONTAJ 4X1,5 mm2 LIHCH FE180 PH120 Yangına dayanıklı sinyal ve kumanda kablosu (VDE 0812) | MT | 2,00 TL
| 35.520.7020 | 5X1,5 mm2 LIHCH FE180 PH120 Yangına dayanıklı sinyal ve kumanda kablosu (VDE 0812) | MT | 11,50 TL
.D | 35.520.7020.D | DEMONTAJ 5X1,5 mm2 LIHCH FE180 PH120 Yangına dayanıklı sinyal ve kumanda kablosu (VDE 0812) | MT | 1,00 TL
.M | 35.520.7020.M | MONTAJ 5X1,5 mm2 LIHCH FE180 PH120 Yangına dayanıklı sinyal ve kumanda kablosu (VDE 0812) | MT | 2,00 TL
| 35.520.7021 | 6X1,5 mm2 LIHCH FE180 PH120 Yangına dayanıklı sinyal ve kumanda kablosu (VDE 0812) | MT | 13,20 TL
.D | 35.520.7021.D | DEMONTAJ 6X1,5 mm2 LIHCH FE180 PH120 Yangına dayanıklı sinyal ve kumanda kablosu (VDE 0812) | MT | 1,00 TL
.M | 35.520.7021.M | MONTAJ 6X1,5 mm2 LIHCH FE180 PH120 Yangına dayanıklı sinyal ve kumanda kablosu (VDE 0812) | MT | 2,00 TL
| 35.520.7022 | 7X1,5 mm2 LIHCH FE180 PH120 Yangına dayanıklı sinyal ve kumanda kablosu (VDE 0812) | MT | 14,40 TL
.D | 35.520.7022.D | DEMONTAJ 7X1,5 mm2 LIHCH FE180 PH120 Yangına dayanıklı sinyal ve kumanda kablosu (VDE 0812) | MT | 1,00 TL
.M | 35.520.7022.M | MONTAJ 7X1,5 mm2 LIHCH FE180 PH120 Yangına dayanıklı sinyal ve kumanda kablosu (VDE 0812) | MT | 2,00 TL
| 35.520.7023 | 8X1,5 mm2 LIHCH FE180 PH120 Yangına dayanıklı sinyal ve kumanda kablosu (VDE 0812) | MT | 16,10 TL
.D | 35.520.7023.D | DEMONTAJ 8X1,5 mm2 LIHCH FE180 PH120 Yangına dayanıklı sinyal ve kumanda kablosu (VDE 0812) | MT | 1,00 TL
.M | 35.520.7023.M | MONTAJ 8X1,5 mm2 LIHCH FE180 PH120 Yangına dayanıklı sinyal ve kumanda kablosu (VDE 0812) | MT | 2,00 TL
| 35.520.7024 | 10X1,5 mm2 LIHCH FE180 PH120 Yangına dayanıklı sinyal ve kumanda kablosu (VDE 0812) | MT | 19,70 TL
.D | 35.520.7024.D | DEMONTAJ 10X1,5 mm2 LIHCH FE180 PH120 Yangına dayanıklı sinyal ve kumanda kablosu (VDE 0812) | MT | 1,00 TL
.M | 35.520.7024.M | MONTAJ 10X1,5 mm2 LIHCH FE180 PH120 Yangına dayanıklı sinyal ve kumanda kablosu (VDE 0812) | MT | 2,00 TL
| 35.520.7025 | 2X2,5 mm2 LIHCH FE180 PH120 Yangına dayanıklı sinyal ve kumanda kablosu (VDE 0812) | MT | 7,55 TL
.D | 35.520.7025.D | DEMONTAJ 2X2,5 mm2 LIHCH FE180 PH120 Yangına dayanıklı sinyal ve kumanda kablosu (VDE 0812) | MT | 0,60 TL
.M | 35.520.7025.M | MONTAJ 2X2,5 mm2 LIHCH FE180 PH120 Yangına dayanıklı sinyal ve kumanda kablosu (VDE 0812) | MT | 1,20 TL
| 35.520.7026 | 3X2,5 mm2 LIHCH FE180 PH120 Yangına dayanıklı sinyal ve kumanda kablosu (VDE 0812) | MT | 10,10 TL
.D | 35.520.7026.D | DEMONTAJ 3X2,5 mm2 LIHCH FE180 PH120 Yangına dayanıklı sinyal ve kumanda kablosu (VDE 0812) | MT | 0,60 TL
.M | 35.520.7026.M | MONTAJ 3X2,5 mm2 LIHCH FE180 PH120 Yangına dayanıklı sinyal ve kumanda kablosu (VDE 0812) | MT | 1,20 TL
| 35.520.7027 | 4X2,5 mm2 LIHCH FE180 PH120 Yangına dayanıklı sinyal ve kumanda kablosu (VDE 0812) | MT | 12,50 TL
.D | 35.520.7027.D | DEMONTAJ 4X2,5 mm2 LIHCH FE180 PH120 Yangına dayanıklı sinyal ve kumanda kablosu (VDE 0812) | MT | 0,60 TL
.M | 35.520.7027.M | MONTAJ 4X2,5 mm2 LIHCH FE180 PH120 Yangına dayanıklı sinyal ve kumanda kablosu (VDE 0812) | MT | 1,20 TL
| 35.520.7028 | 5X2,5 mm2 LIHCH FE180 PH120 Yangına dayanıklı sinyal ve kumanda kablosu (VDE 0812) | MT | 15,80 TL
.D | 35.520.7028.D | DEMONTAJ 5X2,5 mm2 LIHCH FE180 PH120 Yangına dayanıklı sinyal ve kumanda kablosu (VDE 0812) | MT | 0,60 TL
.M | 35.520.7028.M | MONTAJ 5X2,5 mm2 LIHCH FE180 PH120 Yangına dayanıklı sinyal ve kumanda kablosu (VDE 0812) | MT | 1,20 TL
| 35.520.7029 | 6X2,5 mm2 LIHCH FE180 PH120 Yangına dayanıklı sinyal ve kumanda kablosu (VDE 0812) | MT | 17,90 TL
.D | 35.520.7029.D | DEMONTAJ 6X2,5 mm2 LIHCH FE180 PH120 Yangına dayanıklı sinyal ve kumanda kablosu (VDE 0812) | MT | 0,60 TL
.M | 35.520.7029.M | MONTAJ 6X2,5 mm2 LIHCH FE180 PH120 Yangına dayanıklı sinyal ve kumanda kablosu (VDE 0812) | MT | 1,20 TL
880.601 | 35.540.1001 | 2 core mm zırhlı f/o kablo multi mode fiber optik kablo | MT | 6,40 TL
880.601.D | 35.540.1001.D | DEMONTAJ 2 core mm zırhlı f/o kablo multi mode fiber optik kablo | MT | 1,73 TL
880.601.M | 35.540.1001.M | MONTAJ 2 core mm zırhlı f/o kablo multi mode fiber optik kablo | MT | 3,45 TL
880.602 | 35.540.1002 | 4 core mm zırhlı f/o kablo multi mode fiber optik kablo | MT | 6,80 TL
880.602.D | 35.540.1002.D | DEMONTAJ 4 core mm zırhlı f/o kablo multi mode fiber optik kablo | MT | 1,73 TL
880.602.M | 35.540.1002.M | MONTAJ 4 core mm zırhlı f/o kablo multi mode fiber optik kablo | MT | 3,45 TL
880.603 | 35.540.1003 | 6 core mm zırhlı f/o kablo multi mode fiber optik kablo | MT | 7,45 TL
880.603.D | 35.540.1003.D | DEMONTAJ 6 core mm zırhlı f/o kablo multi mode fiber optik kablo | MT | 1,73 TL
880.603.M | 35.540.1003.M | MONTAJ 6 core mm zırhlı f/o kablo multi mode fiber optik kablo | MT | 3,45 TL
880.604 | 35.540.1004 | 8 core mm zırhlı f/o kablo multi mode fiber optik kablo | MT | 8,35 TL
880.604.D | 35.540.1004.D | DEMONTAJ 8 core mm zırhlı f/o kablo multi mode fiber optik kablo | MT | 1,85 TL
880.604.M | 35.540.1004.M | MONTAJ 8 core mm zırhlı f/o kablo multi mode fiber optik kablo | MT | 3,70 TL
880.605 | 35.540.1005 | 12 core mm zırhlı f/o kablo multi mode fiber optik kablo | MT | 10,10 TL
880.605.D | 35.540.1005.D | DEMONTAJ 12 core mm zırhlı f/o kablo multi mode fiber optik kablo | MT | 2,00 TL
880.605.M | 35.540.1005.M | MONTAJ 12 core mm zırhlı f/o kablo multi mode fiber optik kablo | MT | 4,00 TL
880.606 | 35.540.1006 | 24 core mm zırhlı f/o kablo multi mode fiber optik kablo | MT | 15,50 TL
880.606.D | 35.540.1006.D | DEMONTAJ 24 core mm zırhlı f/o kablo multi mode fiber optik kablo | MT | 2,40 TL
880.606.M | 35.540.1006.M | MONTAJ 24 core mm zırhlı f/o kablo multi mode fiber optik kablo | MT | 4,80 TL
| 35.540.1007 | Çok Tüplü 24 fiberli 2x12 62,5/125 OM1 MM Zırhlı F/O Kablo | MT | 17,90 TL
.D | 35.540.1007.D | DEMONTAJ Çok Tüplü 24 fiberli 2x12 62,5/125 OM1 MM Zırhlı F/O Kablo | MT | 2,40 TL
.M | 35.540.1007.M | MONTAJ Çok Tüplü 24 fiberli 2x12 62,5/125 OM1 MM Zırhlı F/O Kablo | MT | 4,80 TL
880.607 | 35.540.1008 | 2 core mm dahili tip f/o kablo multi mode fiber optik kablo | MT | 5,85 TL
880.607.D | 35.540.1008.D | DEMONTAJ 2 core mm dahili tip f/o kablo multi mode fiber optik kablo | MT | 1,73 TL
880.607.M | 35.540.1008.M | MONTAJ 2 core mm dahili tip f/o kablo multi mode fiber optik kablo | MT | 3,45 TL
880.608 | 35.540.1009 | 4 core mm dahili tip f/o kablo multi mode fiber optik kablo | MT | 6,25 TL
880.608.D | 35.540.1009.D | DEMONTAJ 4 core mm dahili tip f/o kablo multi mode fiber optik kablo | MT | 1,73 TL
880.608.M | 35.540.1009.M | MONTAJ 4 core mm dahili tip f/o kablo multi mode fiber optik kablo | MT | 3,45 TL
880.609 | 35.540.1010 | 6 core mm dahili tip f/o kablo multi mode fiber optik kablo | MT | 6,95 TL
880.609.D | 35.540.1010.D | DEMONTAJ 6 core mm dahili tip f/o kablo multi mode fiber optik kablo | MT | 1,73 TL
880.609.M | 35.540.1010.M | MONTAJ 6 core mm dahili tip f/o kablo multi mode fiber optik kablo | MT | 3,45 TL
880.610 | 35.540.1011 | 8 core mm dahili tip f/o kablo multi mode fiber optik kablo | MT | 7,90 TL
880.610.D | 35.540.1011.D | DEMONTAJ 8 core mm dahili tip f/o kablo multi mode fiber optik kablo | MT | 1,85 TL
880.610.M | 35.540.1011.M | MONTAJ 8 core mm dahili tip f/o kablo multi mode fiber optik kablo | MT | 3,70 TL
880.611 | 35.540.1012 | 12 core mm dahili tip f/o kablo multi mode fiber optik kablo | MT | 9,55 TL
880.611.D | 35.540.1012.D | DEMONTAJ 12 core mm dahili tip f/o kablo multi mode fiber optik kablo | MT | 2,00 TL
880.611.M | 35.540.1012.M | MONTAJ 12 core mm dahili tip f/o kablo multi mode fiber optik kablo | MT | 4,00 TL
880.612 | 35.540.1013 | 24 core mm dahili tip f/o kablo multi mode fiber optik kablo | MT | 14,90 TL
880.612.D | 35.540.1013.D | DEMONTAJ 24 core mm dahili tip f/o kablo multi mode fiber optik kablo | MT | 2,40 TL
880.612.M | 35.540.1013.M | MONTAJ 24 core mm dahili tip f/o kablo multi mode fiber optik kablo | MT | 4,80 TL
| 35.540.1014 | Çok Tüplü 24 fiberli 2x12 62,5/125 OM1 MM Zırhsız F/O Kablo | MT | 16,80 TL
.D | 35.540.1014.D | DEMONTAJ Çok Tüplü 24 fiberli 2x12 62,5/125 OM1 MM Zırhsız F/O Kablo | MT | 2,40 TL
.M | 35.540.1014.M | MONTAJ Çok Tüplü 24 fiberli 2x12 62,5/125 OM1 MM Zırhsız F/O Kablo | MT | 4,80 TL
| 35.540.1015 | Merkezi Tek Tüplü 2 fiberli 1x2 50/125 OM2 MM Zırhlı F/O Kablo | MT | 6,10 TL
.D | 35.540.1015.D | DEMONTAJ Merkezi Tek Tüplü 2 fiberli 1x2 50/125 OM2 MM Zırhlı F/O Kablo | MT | 1,73 TL
.M | 35.540.1015.M | MONTAJ Merkezi Tek Tüplü 2 fiberli 1x2 50/125 OM2 MM Zırhlı F/O Kablo | MT | 3,45 TL
| 35.540.1016 | Merkezi Tek Tüplü 4 fiberli 1x4 50/125 OM2 MM Zırhlı F/O Kablo | MT | 6,25 TL
.D | 35.540.1016.D | DEMONTAJ Merkezi Tek Tüplü 4 fiberli 1x4 50/125 OM2 MM Zırhlı F/O Kablo | MT | 1,73 TL
.M | 35.540.1016.M | MONTAJ Merkezi Tek Tüplü 4 fiberli 1x4 50/125 OM2 MM Zırhlı F/O Kablo | MT | 3,45 TL
| 35.540.1017 | Merkezi Tek Tüplü 6 fiberli 1x6 50/125 OM2 MM Zırhlı F/O Kablo | MT | 6,65 TL
.D | 35.540.1017.D | DEMONTAJ Merkezi Tek Tüplü 6 fiberli 1x6 50/125 OM2 MM Zırhlı F/O Kablo | MT | 1,73 TL
.M | 35.540.1017.M | MONTAJ Merkezi Tek Tüplü 6 fiberli 1x6 50/125 OM2 MM Zırhlı F/O Kablo | MT | 3,45 TL
| 35.540.1018 | Merkezi Tek Tüplü 8 fiberli 1x8 50/125 OM2 MM Zırhlı F/O Kablo | MT | 7,30 TL
.D | 35.540.1018.D | DEMONTAJ Merkezi Tek Tüplü 8 fiberli 1x8 50/125 OM2 MM Zırhlı F/O Kablo | MT | 1,85 TL
.M | 35.540.1018.M | MONTAJ Merkezi Tek Tüplü 8 fiberli 1x8 50/125 OM2 MM Zırhlı F/O Kablo | MT | 3,70 TL
| 35.540.1019 | Merkezi Tek Tüplü 12 fiberli 1x12 50/125 OM2 MM Zırhlı F/O Kablo | MT | 8,45 TL
.D | 35.540.1019.D | DEMONTAJ Merkezi Tek Tüplü 12 fiberli 1x12 50/125 OM2 MM Zırhlı F/O Kablo | MT | 2,00 TL
.M | 35.540.1019.M | MONTAJ Merkezi Tek Tüplü 12 fiberli 1x12 50/125 OM2 MM Zırhlı F/O Kablo | MT | 4,00 TL
| 35.540.1020 | Merkezi Tek Tüplü 24 fiberli 1x24 50/125 OM2 MM Zırhlı F/O Kablo | MT | 12,50 TL
.D | 35.540.1020.D | DEMONTAJ Merkezi Tek Tüplü 24 fiberli 1x24 50/125 OM2 MM Zırhlı F/O Kablo | MT | 2,40 TL
.M | 35.540.1020.M | MONTAJ Merkezi Tek Tüplü 24 fiberli 1x24 50/125 OM2 MM Zırhlı F/O Kablo | MT | 4,80 TL
| 35.540.1021 | Çok Tüplü 24 fiberli 2x12 50/125 OM2 MM Zırhlı F/O Kablo | MT | 14,70 TL
.D | 35.540.1021.D | DEMONTAJ Çok Tüplü 24 fiberli 2x12 50/125 OM2 MM Zırhlı F/O Kablo | MT | 2,40 TL
.M | 35.540.1021.M | MONTAJ Çok Tüplü 24 fiberli 2x12 50/125 OM2 MM Zırhlı F/O Kablo | MT | 4,80 TL
| 35.540.1022 | Merkezi Tek Tüplü 2 fiberli 1x2 50/125 OM2 MM Zırhsız F/O Kablo | MT | 5,55 TL
.D | 35.540.1022.D | DEMONTAJ Merkezi Tek Tüplü 2 fiberli 1x2 50/125 OM2 MM Zırhsız F/O Kablo | MT | 1,73 TL
.M | 35.540.1022.M | MONTAJ Merkezi Tek Tüplü 2 fiberli 1x2 50/125 OM2 MM Zırhsız F/O Kablo | MT | 3,45 TL
| 35.540.1023 | Merkezi Tek Tüplü 4 fiberli 1x4 50/125 OM2 MM Zırhsız F/O Kablo | MT | 5,75 TL
.D | 35.540.1023.D | DEMONTAJ Merkezi Tek Tüplü 4 fiberli 1x4 50/125 OM2 MM Zırhsız F/O Kablo | MT | 1,73 TL
.M | 35.540.1023.M | MONTAJ Merkezi Tek Tüplü 4 fiberli 1x4 50/125 OM2 MM Zırhsız F/O Kablo | MT | 3,45 TL
| 35.540.1024 | Merkezi Tek Tüplü 6 fiberli 1x6 50/125 OM2 MM Zırhsız F/O Kablo | MT | 6,15 TL
.D | 35.540.1024.D | DEMONTAJ Merkezi Tek Tüplü 6 fiberli 1x6 50/125 OM2 MM Zırhsız F/O Kablo | MT | 1,73 TL
.M | 35.540.1024.M | MONTAJ Merkezi Tek Tüplü 6 fiberli 1x6 50/125 OM2 MM Zırhsız F/O Kablo | MT | 3,45 TL
| 35.540.1025 | Merkezi Tek Tüplü 8 fiberli 1x8 50/125 OM2 MM Zırhsız F/O Kablo | MT | 6,75 TL
.D | 35.540.1025.D | DEMONTAJ Merkezi Tek Tüplü 8 fiberli 1x8 50/125 OM2 MM Zırhsız F/O Kablo | MT | 1,85 TL
.M | 35.540.1025.M | MONTAJ Merkezi Tek Tüplü 8 fiberli 1x8 50/125 OM2 MM Zırhsız F/O Kablo | MT | 3,70 TL
| 35.540.1026 | Merkezi Tek Tüplü 12 fiberli 1x12 50/125 OM2 MM Zırhsız F/O Kablo | MT | 7,85 TL
.D | 35.540.1026.D | DEMONTAJ Merkezi Tek Tüplü 12 fiberli 1x12 50/125 OM2 MM Zırhsız F/O Kablo | MT | 2,00 TL
.M | 35.540.1026.M | MONTAJ Merkezi Tek Tüplü 12 fiberli 1x12 50/125 OM2 MM Zırhsız F/O Kablo | MT | 4,00 TL
| 35.540.1027 | Merkezi Tek Tüplü 24 fiberli 1x24 50/125 OM2 MM Zırhsız F/O Kablo | MT | 11,70 TL
.D | 35.540.1027.D | DEMONTAJ Merkezi Tek Tüplü 24 fiberli 1x24 50/125 OM2 MM Zırhsız F/O Kablo | MT | 2,40 TL
.M | 35.540.1027.M | MONTAJ Merkezi Tek Tüplü 24 fiberli 1x24 50/125 OM2 MM Zırhsız F/O Kablo | MT | 4,80 TL
| 35.540.1028 | Çok Tüplü 24 fiberli 2x12 50/125 OM2 MM Zırhsız F/O Kablo | MT | 13,50 TL
.D | 35.540.1028.D | DEMONTAJ Çok Tüplü 24 fiberli 2x12 50/125 OM2 MM Zırhsız F/O Kablo | MT | 2,40 TL
.M | 35.540.1028.M | MONTAJ Çok Tüplü 24 fiberli 2x12 50/125 OM2 MM Zırhsız F/O Kablo | MT | 4,80 TL
| 35.540.1029 | Merkezi Tek Tüplü 2 fiberli 1x2 50/125 OM3 MM Zırhlı F/O Kablo | MT | 6,85 TL
.D | 35.540.1029.D | DEMONTAJ Merkezi Tek Tüplü 2 fiberli 1x2 50/125 OM3 MM Zırhlı F/O Kablo | MT | 1,73 TL
.M | 35.540.1029.M | MONTAJ Merkezi Tek Tüplü 2 fiberli 1x2 50/125 OM3 MM Zırhlı F/O Kablo | MT | 3,45 TL
| 35.540.1030 | Merkezi Tek Tüplü 4 fiberli 1x4 50/125 OM3 MM Zırhlı F/O Kablo | MT | 7,30 TL
.D | 35.540.1030.D | DEMONTAJ Merkezi Tek Tüplü 4 fiberli 1x4 50/125 OM3 MM Zırhlı F/O Kablo | MT | 1,73 TL
.M | 35.540.1030.M | MONTAJ Merkezi Tek Tüplü 4 fiberli 1x4 50/125 OM3 MM Zırhlı F/O Kablo | MT | 3,45 TL
| 35.540.1031 | Merkezi Tek Tüplü 6 fiberli 1x6 50/125 OM3 MM Zırhlı F/O Kablo | MT | 8,25 TL
.D | 35.540.1031.D | DEMONTAJ Merkezi Tek Tüplü 6 fiberli 1x6 50/125 OM3 MM Zırhlı F/O Kablo | MT | 1,73 TL
.M | 35.540.1031.M | MONTAJ Merkezi Tek Tüplü 6 fiberli 1x6 50/125 OM3 MM Zırhlı F/O Kablo | MT | 3,45 TL
| 35.540.1032 | Merkezi Tek Tüplü 8 fiberli 1x8 50/125 OM3 MM Zırhlı F/O Kablo | MT | 9,50 TL
.D | 35.540.1032.D | DEMONTAJ Merkezi Tek Tüplü 8 fiberli 1x8 50/125 OM3 MM Zırhlı F/O Kablo | MT | 1,85 TL
.M | 35.540.1032.M | MONTAJ Merkezi Tek Tüplü 8 fiberli 1x8 50/125 OM3 MM Zırhlı F/O Kablo | MT | 3,70 TL
| 35.540.1033 | Merkezi Tek Tüplü 12 fiberli 1x12 50/125 OM3 MM Zırhlı F/O Kablo | MT | 11,70 TL
.D | 35.540.1033.D | DEMONTAJ Merkezi Tek Tüplü 12 fiberli 1x12 50/125 OM3 MM Zırhlı F/O Kablo | MT | 2,00 TL
.M | 35.540.1033.M | MONTAJ Merkezi Tek Tüplü 12 fiberli 1x12 50/125 OM3 MM Zırhlı F/O Kablo | MT | 4,00 TL
| 35.540.1034 | Merkezi Tek Tüplü 24 fiberli 1x24 50/125 OM3 MM Zırhlı F/O Kablo | MT | 18,80 TL
.D | 35.540.1034.D | DEMONTAJ Merkezi Tek Tüplü 24 fiberli 1x24 50/125 OM3 MM Zırhlı F/O Kablo | MT | 2,40 TL
.M | 35.540.1034.M | MONTAJ Merkezi Tek Tüplü 24 fiberli 1x24 50/125 OM3 MM Zırhlı F/O Kablo | MT | 4,80 TL
| 35.540.1035 | Çok Tüplü 24 fiberli 2x12 50/125 OM3 MM Zırhlı F/O Kablo | MT | 21,40 TL
.D | 35.540.1035.D | DEMONTAJ Çok Tüplü 24 fiberli 2x12 50/125 OM3 MM Zırhlı F/O Kablo | MT | 2,40 TL
.M | 35.540.1035.M | MONTAJ Çok Tüplü 24 fiberli 2x12 50/125 OM3 MM Zırhlı F/O Kablo | MT | 4,80 TL
| 35.540.1036 | Merkezi Tek Tüplü 2 fiberli 1x2 50/125 OM3 MM Zırhsız F/O Kablo | MT | 6,35 TL
.D | 35.540.1036.D | DEMONTAJ Merkezi Tek Tüplü 2 fiberli 1x2 50/125 OM3 MM Zırhsız F/O Kablo | MT | 1,73 TL
.M | 35.540.1036.M | MONTAJ Merkezi Tek Tüplü 2 fiberli 1x2 50/125 OM3 MM Zırhsız F/O Kablo | MT | 3,45 TL
| 35.540.1037 | Merkezi Tek Tüplü 4 fiberli 1x4 50/125 OM3 MM Zırhsız F/O Kablo | MT | 6,80 TL
.D | 35.540.1037.D | DEMONTAJ Merkezi Tek Tüplü 4 fiberli 1x4 50/125 OM3 MM Zırhsız F/O Kablo | MT | 1,73 TL
.M | 35.540.1037.M | MONTAJ Merkezi Tek Tüplü 4 fiberli 1x4 50/125 OM3 MM Zırhsız F/O Kablo | MT | 3,45 TL
| 35.540.1038 | Merkezi Tek Tüplü 6 fiberli 1x6 50/125 OM3 MM Zırhsız F/O Kablo | MT | 7,75 TL
.D | 35.540.1038.D | DEMONTAJ Merkezi Tek Tüplü 6 fiberli 1x6 50/125 OM3 MM Zırhsız F/O Kablo | MT | 1,73 TL
.M | 35.540.1038.M | MONTAJ Merkezi Tek Tüplü 6 fiberli 1x6 50/125 OM3 MM Zırhsız F/O Kablo | MT | 3,45 TL
| 35.540.1039 | Merkezi Tek Tüplü 8 fiberli 1x8 50/125 OM3 MM Zırhsız F/O Kablo | MT | 8,95 TL
.D | 35.540.1039.D | DEMONTAJ Merkezi Tek Tüplü 8 fiberli 1x8 50/125 OM3 MM Zırhsız F/O Kablo | MT | 1,85 TL
.M | 35.540.1039.M | MONTAJ Merkezi Tek Tüplü 8 fiberli 1x8 50/125 OM3 MM Zırhsız F/O Kablo | MT | 3,70 TL
| 35.540.1040 | Merkezi Tek Tüplü 12 fiberli 1x12 50/125 OM3 MM Zırhsız F/O Kablo | MT | 11,20 TL
.D | 35.540.1040.D | DEMONTAJ Merkezi Tek Tüplü 12 fiberli 1x12 50/125 OM3 MM Zırhsız F/O Kablo | MT | 2,00 TL
.M | 35.540.1040.M | MONTAJ Merkezi Tek Tüplü 12 fiberli 1x12 50/125 OM3 MM Zırhsız F/O Kablo | MT | 4,00 TL
| 35.540.1041 | Merkezi Tek Tüplü 24 fiberli 1x24 50/125 OM3 MM Zırhsız F/O Kablo | MT | 18,20 TL
.D | 35.540.1041.D | DEMONTAJ Merkezi Tek Tüplü 24 fiberli 1x24 50/125 OM3 MM Zırhsız F/O Kablo | MT | 2,40 TL
.M | 35.540.1041.M | MONTAJ Merkezi Tek Tüplü 24 fiberli 1x24 50/125 OM3 MM Zırhsız F/O Kablo | MT | 4,80 TL
| 35.540.1042 | Çok Tüplü 24 fiberli 2x12 50/125 OM3 MM Zırhsız F/O Kablo | MT | 20,30 TL
.D | 35.540.1042.D | DEMONTAJ Çok Tüplü 24 fiberli 2x12 50/125 OM3 MM Zırhsız F/O Kablo | MT | 2,40 TL
.M | 35.540.1042.M | MONTAJ Çok Tüplü 24 fiberli 2x12 50/125 OM3 MM Zırhsız F/O Kablo | MT | 4,80 TL
880.614 | 35.540.2001 | 2 core sm zırhlı f/o kablo | MT | 5,75 TL
880.614.D | 35.540.2001.D | DEMONTAJ 2 core sm zırhlı f/o kablo | MT | 1,73 TL
880.614.M | 35.540.2001.M | MONTAJ 2 core sm zırhlı f/o kablo | MT | 3,45 TL
880.615 | 35.540.2002 | 4 core sm zırhlı f/o kablo | MT | 5,90 TL
880.615.D | 35.540.2002.D | DEMONTAJ 4 core sm zırhlı f/o kablo | MT | 1,73 TL
880.615.M | 35.540.2002.M | MONTAJ 4 core sm zırhlı f/o kablo | MT | 3,45 TL
880.616 | 35.540.2003 | 6 core sm zırhlı f/o kablo | MT | 6,10 TL
880.616.D | 35.540.2003.D | DEMONTAJ 6 core sm zırhlı f/o kablo | MT | 1,73 TL
880.616.M | 35.540.2003.M | MONTAJ 6 core sm zırhlı f/o kablo | MT | 3,45 TL
880.617 | 35.540.2004 | 8 core sm zırhlı f/o kablo | MT | 6,55 TL
880.617.D | 35.540.2004.D | DEMONTAJ 8 core sm zırhlı f/o kablo | MT | 1,85 TL
880.617.M | 35.540.2004.M | MONTAJ 8 core sm zırhlı f/o kablo | MT | 3,70 TL
880.618 | 35.540.2005 | 12 core sm zırhlı f/o kablo | MT | 7,30 TL
880.618.D | 35.540.2005.D | DEMONTAJ 12 core sm zırhlı f/o kablo | MT | 2,00 TL
880.618.M | 35.540.2005.M | MONTAJ 12 core sm zırhlı f/o kablo | MT | 4,00 TL
880.619 | 35.540.2006 | 24 core sm zırhlı f/o kablo | MT | 10,00 TL
880.619.D | 35.540.2006.D | DEMONTAJ 24 core sm zırhlı f/o kablo | MT | 2,40 TL
880.619.M | 35.540.2006.M | MONTAJ 24 core sm zırhlı f/o kablo | MT | 4,80 TL
| 35.540.2007 | Çok Tüplü 24 fiberli 2x12 9/125 SM Zırhlı F/O Single Mode Fiber Optik Kablo | MT | 11,90 TL
.D | 35.540.2007.D | DEMONTAJ Çok Tüplü 24 fiberli 2x12 9/125 SM Zırhlı F/O Single Mode Fiber Optik Kablo | MT | 2,40 TL
.M | 35.540.2007.M | MONTAJ Çok Tüplü 24 fiberli 2x12 9/125 SM Zırhlı F/O Single Mode Fiber Optik Kablo | MT | 4,80 TL
880.620 | 35.540.2008 | 2 core sm dahili tip f/o kablo | MT | 5,20 TL
880.620.D | 35.540.2008.D | DEMONTAJ 2 core sm dahili tip f/o kablo | MT | 1,73 TL
880.620.M | 35.540.2008.M | MONTAJ 2 core sm dahili tip f/o kablo | MT | 3,45 TL
880.621 | 35.540.2009 | 4 core sm dahili tip f/o kablo | MT | 5,35 TL
880.621.D | 35.540.2009.D | DEMONTAJ 4 core sm dahili tip f/o kablo | MT | 1,73 TL
880.621.M | 35.540.2009.M | MONTAJ 4 core sm dahili tip f/o kablo | MT | 3,45 TL
880.622 | 35.540.2010 | 6 core sm dahili tip f/o kablo | MT | 5,55 TL
880.622.D | 35.540.2010.D | DEMONTAJ 6 core sm dahili tip f/o kablo | MT | 1,73 TL
880.622.M | 35.540.2010.M | MONTAJ 6 core sm dahili tip f/o kablo | MT | 3,45 TL
880.623 | 35.540.2011 | 8 core sm dahili tip f/o kablo | MT | 6,05 TL
880.623.D | 35.540.2011.D | DEMONTAJ 8 core sm dahili tip f/o kablo | MT | 1,85 TL
880.623.M | 35.540.2011.M | MONTAJ 8 core sm dahili tip f/o kablo | MT | 3,70 TL
880.624 | 35.540.2012 | 12 core sm dahili tip f/o kablo | MT | 6,80 TL
880.624.D | 35.540.2012.D | DEMONTAJ 12 core sm dahili tip f/o kablo | MT | 2,00 TL
880.624.M | 35.540.2012.M | MONTAJ 12 core sm dahili tip f/o kablo | MT | 4,00 TL
880.625 | 35.540.2013 | 24 core sm dahili tip f/o kablo | MT | 9,35 TL
880.625.D | 35.540.2013.D | DEMONTAJ 24 core sm dahili tip f/o kablo | MT | 2,40 TL
880.625.M | 35.540.2013.M | MONTAJ 24 core sm dahili tip f/o kablo | MT | 4,80 TL
| 35.540.2014 | Çok Tüplü 24 fiberli 2x12 9/125 SM Zırhsız F/O Single Mode Fiber Optik Kablo | MT | 10,80 TL
.D | 35.540.2014.D | DEMONTAJ Çok Tüplü 24 fiberli 2x12 9/125 SM Zırhsız F/O Single Mode Fiber Optik Kablo | MT | 2,40 TL
.M | 35.540.2014.M | MONTAJ Çok Tüplü 24 fiberli 2x12 9/125 SM Zırhsız F/O Single Mode Fiber Optik Kablo | MT | 4,80 TL
| 35.540.3001 | Merkezi Tek Tüplü 2 fiberli 1x2 62,5/125 OM1 MM Zırhlı LSOH F/O Multi Mode Fiber Optik Kablo | MT | 7,00 TL
.D | 35.540.3001.D | DEMONTAJ Merkezi Tek Tüplü 2 fiberli 1x2 62,5/125 OM1 MM Zırhlı LSOH F/O Multi Mode Fiber Optik Kablo | MT | 1,73 TL
.M | 35.540.3001.M | MONTAJ Merkezi Tek Tüplü 2 fiberli 1x2 62,5/125 OM1 MM Zırhlı LSOH F/O Multi Mode Fiber Optik Kablo | MT | 3,45 TL
| 35.540.3002 | Merkezi Tek Tüplü 4 fiberli 1x2 62,5/125 OM1 MM Zırhlı LSOH F/O Multi Mode Fiber Optik Kablo | MT | 7,35 TL
.D | 35.540.3002.D | DEMONTAJ Merkezi Tek Tüplü 4 fiberli 1x2 62,5/125 OM1 MM Zırhlı LSOH F/O Multi Mode Fiber Optik Kablo | MT | 1,73 TL
.M | 35.540.3002.M | MONTAJ Merkezi Tek Tüplü 4 fiberli 1x2 62,5/125 OM1 MM Zırhlı LSOH F/O Multi Mode Fiber Optik Kablo | MT | 3,45 TL
| 35.540.3003 | Merkezi Tek Tüplü 6 fiberli 1x2 62,5/125 OM1 MM Zırhlı LSOH F/O Multi Mode Fiber Optik Kablo | MT | 8,00 TL
.D | 35.540.3003.D | DEMONTAJ Merkezi Tek Tüplü 6 fiberli 1x2 62,5/125 OM1 MM Zırhlı LSOH F/O Multi Mode Fiber Optik Kablo | MT | 1,73 TL
.M | 35.540.3003.M | MONTAJ Merkezi Tek Tüplü 6 fiberli 1x2 62,5/125 OM1 MM Zırhlı LSOH F/O Multi Mode Fiber Optik Kablo | MT | 3,45 TL
| 35.540.3004 | Merkezi Tek Tüplü 8 fiberli 1x2 62,5/125 OM1 MM Zırhlı LSOH F/O Multi Mode Fiber Optik Kablo | MT | 8,95 TL
.D | 35.540.3004.D | DEMONTAJ Merkezi Tek Tüplü 8 fiberli 1x2 62,5/125 OM1 MM Zırhlı LSOH F/O Multi Mode Fiber Optik Kablo | MT | 1,85 TL
.M | 35.540.3004.M | MONTAJ Merkezi Tek Tüplü 8 fiberli 1x2 62,5/125 OM1 MM Zırhlı LSOH F/O Multi Mode Fiber Optik Kablo | MT | 3,70 TL
| 35.540.3005 | Merkezi Tek Tüplü 12 fiberli 1x2 62,5/125 OM1 MM Zırhlı LSOH F/O Multi Mode Fiber Optik Kablo | MT | 10,60 TL
.D | 35.540.3005.D | DEMONTAJ Merkezi Tek Tüplü 12 fiberli 1x2 62,5/125 OM1 MM Zırhlı LSOH F/O Multi Mode Fiber Optik Kablo | MT | 2,00 TL
.M | 35.540.3005.M | MONTAJ Merkezi Tek Tüplü 12 fiberli 1x2 62,5/125 OM1 MM Zırhlı LSOH F/O Multi Mode Fiber Optik Kablo | MT | 4,00 TL
| 35.540.3006 | Merkezi Tek Tüplü 24 fiberli 1x2 62,5/125 OM1 MM Zırhlı LSOH F/O Multi Mode Fiber Optik Kablo | MT | 16,10 TL
.D | 35.540.3006.D | DEMONTAJ Merkezi Tek Tüplü 24 fiberli 1x2 62,5/125 OM1 MM Zırhlı LSOH F/O Multi Mode Fiber Optik Kablo | MT | 2,40 TL
.M | 35.540.3006.M | MONTAJ Merkezi Tek Tüplü 24 fiberli 1x2 62,5/125 OM1 MM Zırhlı LSOH F/O Multi Mode Fiber Optik Kablo | MT | 4,80 TL
| 35.540.3007 | Çok Tüplü 24 fiberli 2x12 62,5/125 OM1 MM Zırhlı LSOH F/O Multi Mode Fiber Optik Kablo | MT | 18,70 TL
.D | 35.540.3007.D | DEMONTAJ Çok Tüplü 24 fiberli 2x12 62,5/125 OM1 MM Zırhlı LSOH F/O Multi Mode Fiber Optik Kablo | MT | 2,40 TL
.M | 35.540.3007.M | MONTAJ Çok Tüplü 24 fiberli 2x12 62,5/125 OM1 MM Zırhlı LSOH F/O Multi Mode Fiber Optik Kablo | MT | 4,80 TL
| 35.540.3008 | Merkezi Tek Tüplü 2 fiberli 1x2 62,5/125 OM1 MM Zırhsız LSOH F/O Multi Mode Fiber Optik Kablo | MT | 6,20 TL
.D | 35.540.3008.D | DEMONTAJ Merkezi Tek Tüplü 2 fiberli 1x2 62,5/125 OM1 MM Zırhsız LSOH F/O Multi Mode Fiber Optik Kablo | MT | 1,73 TL
.M | 35.540.3008.M | MONTAJ Merkezi Tek Tüplü 2 fiberli 1x2 62,5/125 OM1 MM Zırhsız LSOH F/O Multi Mode Fiber Optik Kablo | MT | 3,45 TL
| 35.540.3009 | Merkezi Tek Tüplü 4 fiberli 1x4 62,5/125 OM1 MM Zırhsız LSOH F/O Multi Mode Fiber Optik Kablo | MT | 6,60 TL
.D | 35.540.3009.D | DEMONTAJ Merkezi Tek Tüplü 4 fiberli 1x4 62,5/125 OM1 MM Zırhsız LSOH F/O Multi Mode Fiber Optik Kablo | MT | 1,73 TL
.M | 35.540.3009.M | MONTAJ Merkezi Tek Tüplü 4 fiberli 1x4 62,5/125 OM1 MM Zırhsız LSOH F/O Multi Mode Fiber Optik Kablo | MT | 3,45 TL
| 35.540.3010 | Merkezi Tek Tüplü 6 fiberli 1x6 62,5/125 OM1 MM Zırhsız LSOH F/O Multi Mode Fiber Optik Kablo | MT | 7,30 TL
.D | 35.540.3010.D | DEMONTAJ Merkezi Tek Tüplü 6 fiberli 1x6 62,5/125 OM1 MM Zırhsız LSOH F/O Multi Mode Fiber Optik Kablo | MT | 1,73 TL
.M | 35.540.3010.M | MONTAJ Merkezi Tek Tüplü 6 fiberli 1x6 62,5/125 OM1 MM Zırhsız LSOH F/O Multi Mode Fiber Optik Kablo | MT | 3,45 TL
| 35.540.3011 | Merkezi Tek Tüplü 8 fiberli 1x8 62,5/125 OM1 MM Zırhsız LSOH F/O Multi Mode Fiber Optik Kablo | MT | 8,20 TL
.D | 35.540.3011.D | DEMONTAJ Merkezi Tek Tüplü 8 fiberli 1x8 62,5/125 OM1 MM Zırhsız LSOH F/O Multi Mode Fiber Optik Kablo | MT | 1,85 TL
.M | 35.540.3011.M | MONTAJ Merkezi Tek Tüplü 8 fiberli 1x8 62,5/125 OM1 MM Zırhsız LSOH F/O Multi Mode Fiber Optik Kablo | MT | 3,70 TL
| 35.540.3012 | Merkezi Tek Tüplü 12 fiberli 1x12 62,5/125 OM1 MM Zırhsız LSOH F/O Multi Mode Fiber Optik Kablo | MT | 9,85 TL
.D | 35.540.3012.D | DEMONTAJ Merkezi Tek Tüplü 12 fiberli 1x12 62,5/125 OM1 MM Zırhsız LSOH F/O Multi Mode Fiber Optik Kablo | MT | 2,00 TL
.M | 35.540.3012.M | MONTAJ Merkezi Tek Tüplü 12 fiberli 1x12 62,5/125 OM1 MM Zırhsız LSOH F/O Multi Mode Fiber Optik Kablo | MT | 4,00 TL
| 35.540.3013 | Merkezi Tek Tüplü 24 fiberli 1x24 62,5/125 OM1 MM Zırhsız LSOH F/O Multi Mode Fiber Optik Kablo | MT | 15,20 TL
.D | 35.540.3013.D | DEMONTAJ Merkezi Tek Tüplü 24 fiberli 1x24 62,5/125 OM1 MM Zırhsız LSOH F/O Multi Mode Fiber Optik Kablo | MT | 2,40 TL
.M | 35.540.3013.M | MONTAJ Merkezi Tek Tüplü 24 fiberli 1x24 62,5/125 OM1 MM Zırhsız LSOH F/O Multi Mode Fiber Optik Kablo | MT | 4,80 TL
| 35.540.3014 | Çok Tüplü 24 fiberli 2x12 62,5/125 OM1 MM Zırhsız LSOH F/O Multi Mode Fiber Optik Kablo | MT | 17,50 TL
.D | 35.540.3014.D | DEMONTAJ Çok Tüplü 24 fiberli 2x12 62,5/125 OM1 MM Zırhsız LSOH F/O Multi Mode Fiber Optik Kablo | MT | 2,40 TL
.M | 35.540.3014.M | MONTAJ Çok Tüplü 24 fiberli 2x12 62,5/125 OM1 MM Zırhsız LSOH F/O Multi Mode Fiber Optik Kablo | MT | 4,80 TL
| 35.540.3015 | Merkezi Tek Tüplü 2 fiberli 1x2 50/125 OM2 MM Zırhlı LSOH F/O Multi Mode Fiber Optik Kablo | MT | 6,65 TL
.D | 35.540.3015.D | DEMONTAJ Merkezi Tek Tüplü 2 fiberli 1x2 50/125 OM2 MM Zırhlı LSOH F/O Multi Mode Fiber Optik Kablo | MT | 1,73 TL
.M | 35.540.3015.M | MONTAJ Merkezi Tek Tüplü 2 fiberli 1x2 50/125 OM2 MM Zırhlı LSOH F/O Multi Mode Fiber Optik Kablo | MT | 3,45 TL
| 35.540.3016 | Merkezi Tek Tüplü 4 fiberli 1x4 50/125 OM2 MM Zırhlı LSOH F/O Multi Mode Fiber Optik Kablo | MT | 6,80 TL
.D | 35.540.3016.D | DEMONTAJ Merkezi Tek Tüplü 4 fiberli 1x4 50/125 OM2 MM Zırhlı LSOH F/O Multi Mode Fiber Optik Kablo | MT | 1,73 TL
.M | 35.540.3016.M | MONTAJ Merkezi Tek Tüplü 4 fiberli 1x4 50/125 OM2 MM Zırhlı LSOH F/O Multi Mode Fiber Optik Kablo | MT | 3,45 TL
| 35.540.3017 | Merkezi Tek Tüplü 6 fiberli 1x6 50/125 OM2 MM Zırhlı LSOH F/O Multi Mode Fiber Optik Kablo | MT | 7,25 TL
.D | 35.540.3017.D | DEMONTAJ Merkezi Tek Tüplü 6 fiberli 1x6 50/125 OM2 MM Zırhlı LSOH F/O Multi Mode Fiber Optik Kablo | MT | 1,73 TL
.M | 35.540.3017.M | MONTAJ Merkezi Tek Tüplü 6 fiberli 1x6 50/125 OM2 MM Zırhlı LSOH F/O Multi Mode Fiber Optik Kablo | MT | 3,45 TL
| 35.540.3018 | Merkezi Tek Tüplü 8 fiberli 1x8 50/125 OM2 MM Zırhlı LSOH F/O Multi Mode Fiber Optik Kablo | MT | 7,90 TL
.D | 35.540.3018.D | DEMONTAJ Merkezi Tek Tüplü 8 fiberli 1x8 50/125 OM2 MM Zırhlı LSOH F/O Multi Mode Fiber Optik Kablo | MT | 1,85 TL
.M | 35.540.3018.M | MONTAJ Merkezi Tek Tüplü 8 fiberli 1x8 50/125 OM2 MM Zırhlı LSOH F/O Multi Mode Fiber Optik Kablo | MT | 3,70 TL
| 35.540.3019 | Merkezi Tek Tüplü 12 fiberli 1x12 50/125 OM2 MM Zırhlı LSOH F/O Multi Mode Fiber Optik Kablo | MT | 9,05 TL
.D | 35.540.3019.D | DEMONTAJ Merkezi Tek Tüplü 12 fiberli 1x12 50/125 OM2 MM Zırhlı LSOH F/O Multi Mode Fiber Optik Kablo | MT | 2,00 TL
.M | 35.540.3019.M | MONTAJ Merkezi Tek Tüplü 12 fiberli 1x12 50/125 OM2 MM Zırhlı LSOH F/O Multi Mode Fiber Optik Kablo | MT | 4,00 TL
| 35.540.3020 | Merkezi Tek Tüplü 24 fiberli 1x24 50/125 OM2 MM Zırhlı LSOH F/O Multi Mode Fiber Optik Kablo | MT | 12,90 TL
.D | 35.540.3020.D | DEMONTAJ Merkezi Tek Tüplü 24 fiberli 1x24 50/125 OM2 MM Zırhlı LSOH F/O Multi Mode Fiber Optik Kablo | MT | 2,40 TL
.M | 35.540.3020.M | MONTAJ Merkezi Tek Tüplü 24 fiberli 1x24 50/125 OM2 MM Zırhlı LSOH F/O Multi Mode Fiber Optik Kablo | MT | 4,80 TL
| 35.540.3021 | Çok Tüplü 24 fiberli 2x12 50/125 OM2 MM Zırhlı LSOH F/O Multi Mode Fiber Optik Kablo | MT | 15,50 TL
.D | 35.540.3021.D | DEMONTAJ Çok Tüplü 24 fiberli 2x12 50/125 OM2 MM Zırhlı LSOH F/O Multi Mode Fiber Optik Kablo | MT | 2,40 TL
.M | 35.540.3021.M | MONTAJ Çok Tüplü 24 fiberli 2x12 50/125 OM2 MM Zırhlı LSOH F/O Multi Mode Fiber Optik Kablo | MT | 4,80 TL
| 35.540.3022 | Merkezi Tek Tüplü 2 fiberli 1x2 50/125 OM2 MM Zırhsız LSOH F/O Multi Mode Fiber Optik Kablo | MT | 5,90 TL
.D | 35.540.3022.D | DEMONTAJ Merkezi Tek Tüplü 2 fiberli 1x2 50/125 OM2 MM Zırhsız LSOH F/O Multi Mode Fiber Optik Kablo | MT | 1,73 TL
.M | 35.540.3022.M | MONTAJ Merkezi Tek Tüplü 2 fiberli 1x2 50/125 OM2 MM Zırhsız LSOH F/O Multi Mode Fiber Optik Kablo | MT | 3,45 TL
| 35.540.3023 | Merkezi Tek Tüplü 4 fiberli 1x4 50/125 OM2 MM Zırhsız LSOH F/O Multi Mode Fiber Optik Kablo | MT | 6,05 TL
.D | 35.540.3023.D | DEMONTAJ Merkezi Tek Tüplü 4 fiberli 1x4 50/125 OM2 MM Zırhsız LSOH F/O Multi Mode Fiber Optik Kablo | MT | 1,73 TL
.M | 35.540.3023.M | MONTAJ Merkezi Tek Tüplü 4 fiberli 1x4 50/125 OM2 MM Zırhsız LSOH F/O Multi Mode Fiber Optik Kablo | MT | 3,45 TL
| 35.540.3024 | Merkezi Tek Tüplü 6 fiberli 1x6 50/125 OM2 MM Zırhsız LSOH F/O Multi Mode Fiber Optik Kablo | MT | 6,50 TL
.D | 35.540.3024.D | DEMONTAJ Merkezi Tek Tüplü 6 fiberli 1x6 50/125 OM2 MM Zırhsız LSOH F/O Multi Mode Fiber Optik Kablo | MT | 1,73 TL
.M | 35.540.3024.M | MONTAJ Merkezi Tek Tüplü 6 fiberli 1x6 50/125 OM2 MM Zırhsız LSOH F/O Multi Mode Fiber Optik Kablo | MT | 3,45 TL
| 35.540.3025 | Merkezi Tek Tüplü 8 fiberli 1x8 50/125 OM2 MM Zırhsız LSOH F/O Multi Mode Fiber Optik Kablo | MT | 7,15 TL
.D | 35.540.3025.D | DEMONTAJ Merkezi Tek Tüplü 8 fiberli 1x8 50/125 OM2 MM Zırhsız LSOH F/O Multi Mode Fiber Optik Kablo | MT | 1,85 TL
.M | 35.540.3025.M | MONTAJ Merkezi Tek Tüplü 8 fiberli 1x8 50/125 OM2 MM Zırhsız LSOH F/O Multi Mode Fiber Optik Kablo | MT | 3,70 TL
| 35.540.3026 | Merkezi Tek Tüplü 12 fiberli 1x12 50/125 OM2 MM Zırhsız LSOH F/O Multi Mode Fiber Optik Kablo | MT | 8,30 TL
.D | 35.540.3026.D | DEMONTAJ Merkezi Tek Tüplü 12 fiberli 1x12 50/125 OM2 MM Zırhsız LSOH F/O Multi Mode Fiber Optik Kablo | MT | 2,00 TL
.M | 35.540.3026.M | MONTAJ Merkezi Tek Tüplü 12 fiberli 1x12 50/125 OM2 MM Zırhsız LSOH F/O Multi Mode Fiber Optik Kablo | MT | 4,00 TL
| 35.540.3027 | Merkezi Tek Tüplü 24 fiberli 1x24 50/125 OM2 MM Zırhsız LSOH F/O Multi Mode Fiber Optik Kablo | MT | 12,10 TL
.D | 35.540.3027.D | DEMONTAJ Merkezi Tek Tüplü 24 fiberli 1x24 50/125 OM2 MM Zırhsız LSOH F/O Multi Mode Fiber Optik Kablo | MT | 2,40 TL
.M | 35.540.3027.M | MONTAJ Merkezi Tek Tüplü 24 fiberli 1x24 50/125 OM2 MM Zırhsız LSOH F/O Multi Mode Fiber Optik Kablo | MT | 4,80 TL
| 35.540.3028 | Çok Tüplü 24 fiberli 2x12 50/125 OM2 MM Zırhsız LSOH F/O Multi Mode Fiber Optik Kablo | MT | 14,30 TL
.D | 35.540.3028.D | DEMONTAJ Çok Tüplü 24 fiberli 2x12 50/125 OM2 MM Zırhsız LSOH F/O Multi Mode Fiber Optik Kablo | MT | 2,40 TL
.M | 35.540.3028.M | MONTAJ Çok Tüplü 24 fiberli 2x12 50/125 OM2 MM Zırhsız LSOH F/O Multi Mode Fiber Optik Kablo | MT | 4,80 TL
| 35.540.3029 | Merkezi Tek Tüplü 2 fiberli 1x2 50/125 OM3 MM Zırhlı LSOH F/O Multi Mode Fiber Optik Kablo | MT | 7,45 TL
.D | 35.540.3029.D | DEMONTAJ Merkezi Tek Tüplü 2 fiberli 1x2 50/125 OM3 MM Zırhlı LSOH F/O Multi Mode Fiber Optik Kablo | MT | 1,73 TL
.M | 35.540.3029.M | MONTAJ Merkezi Tek Tüplü 2 fiberli 1x2 50/125 OM3 MM Zırhlı LSOH F/O Multi Mode Fiber Optik Kablo | MT | 3,45 TL
| 35.540.3030 | Merkezi Tek Tüplü 4 fiberli 1x4 50/125 OM3 MM Zırhlı LSOH F/O Multi Mode Fiber Optik Kablo | MT | 7,90 TL
.D | 35.540.3030.D | DEMONTAJ Merkezi Tek Tüplü 4 fiberli 1x4 50/125 OM3 MM Zırhlı LSOH F/O Multi Mode Fiber Optik Kablo | MT | 1,73 TL
.M | 35.540.3030.M | MONTAJ Merkezi Tek Tüplü 4 fiberli 1x4 50/125 OM3 MM Zırhlı LSOH F/O Multi Mode Fiber Optik Kablo | MT | 3,45 TL
| 35.540.3031 | Merkezi Tek Tüplü 6 fiberli 1x6 50/125 OM3 MM Zırhlı LSOH F/O Multi Mode Fiber Optik Kablo | MT | 8,80 TL
.D | 35.540.3031.D | DEMONTAJ Merkezi Tek Tüplü 6 fiberli 1x6 50/125 OM3 MM Zırhlı LSOH F/O Multi Mode Fiber Optik Kablo | MT | 1,73 TL
.M | 35.540.3031.M | MONTAJ Merkezi Tek Tüplü 6 fiberli 1x6 50/125 OM3 MM Zırhlı LSOH F/O Multi Mode Fiber Optik Kablo | MT | 3,45 TL
| 35.540.3032 | Merkezi Tek Tüplü 8 fiberli 1x8 50/125 OM3 MM Zırhlı LSOH F/O Multi Mode Fiber Optik Kablo | MT | 10,00 TL
.D | 35.540.3032.D | DEMONTAJ Merkezi Tek Tüplü 8 fiberli 1x8 50/125 OM3 MM Zırhlı LSOH F/O Multi Mode Fiber Optik Kablo | MT | 1,85 TL
.M | 35.540.3032.M | MONTAJ Merkezi Tek Tüplü 8 fiberli 1x8 50/125 OM3 MM Zırhlı LSOH F/O Multi Mode Fiber Optik Kablo | MT | 3,70 TL
| 35.540.3033 | Merkezi Tek Tüplü 12 fiberli 1x12 50/125 OM3 MM Zırhlı LSOH F/O Multi Mode Fiber Optik Kablo | MT | 12,20 TL
.D | 35.540.3033.D | DEMONTAJ Merkezi Tek Tüplü 12 fiberli 1x12 50/125 OM3 MM Zırhlı LSOH F/O Multi Mode Fiber Optik Kablo | MT | 2,00 TL
.M | 35.540.3033.M | MONTAJ Merkezi Tek Tüplü 12 fiberli 1x12 50/125 OM3 MM Zırhlı LSOH F/O Multi Mode Fiber Optik Kablo | MT | 4,00 TL
| 35.540.3034 | Merkezi Tek Tüplü 24 fiberli 1x24 50/125 OM3 MM Zırhlı LSOH F/O Multi Mode Fiber Optik Kablo | MT | 19,40 TL
.D | 35.540.3034.D | DEMONTAJ Merkezi Tek Tüplü 24 fiberli 1x24 50/125 OM3 MM Zırhlı LSOH F/O Multi Mode Fiber Optik Kablo | MT | 2,40 TL
.M | 35.540.3034.M | MONTAJ Merkezi Tek Tüplü 24 fiberli 1x24 50/125 OM3 MM Zırhlı LSOH F/O Multi Mode Fiber Optik Kablo | MT | 4,80 TL
| 35.540.3035 | Çok Tüplü 24 fiberli 2x12 50/125 OM3 MM Zırhlı LSOH F/O Multi Mode Fiber Optik Kablo | MT | 22,20 TL
.D | 35.540.3035.D | DEMONTAJ Çok Tüplü 24 fiberli 2x12 50/125 OM3 MM Zırhlı LSOH F/O Multi Mode Fiber Optik Kablo | MT | 2,40 TL
.M | 35.540.3035.M | MONTAJ Çok Tüplü 24 fiberli 2x12 50/125 OM3 MM Zırhlı LSOH F/O Multi Mode Fiber Optik Kablo | MT | 4,80 TL
| 35.540.3036 | Merkezi Tek Tüplü 2 fiberli 1x2 50/125 OM3 MM Zırhsız LSOH F/O Multi Mode Fiber Optik Kablo | MT | 6,65 TL
.D | 35.540.3036.D | DEMONTAJ Merkezi Tek Tüplü 2 fiberli 1x2 50/125 OM3 MM Zırhsız LSOH F/O Multi Mode Fiber Optik Kablo | MT | 1,73 TL
.M | 35.540.3036.M | MONTAJ Merkezi Tek Tüplü 2 fiberli 1x2 50/125 OM3 MM Zırhsız LSOH F/O Multi Mode Fiber Optik Kablo | MT | 3,45 TL
| 35.540.3037 | Merkezi Tek Tüplü 4 fiberli 1x4 50/125 OM3 MM Zırhsız LSOH F/O Multi Mode Fiber Optik Kablo | MT | 7,15 TL
.D | 35.540.3037.D | DEMONTAJ Merkezi Tek Tüplü 4 fiberli 1x4 50/125 OM3 MM Zırhsız LSOH F/O Multi Mode Fiber Optik Kablo | MT | 1,73 TL
.M | 35.540.3037.M | MONTAJ Merkezi Tek Tüplü 4 fiberli 1x4 50/125 OM3 MM Zırhsız LSOH F/O Multi Mode Fiber Optik Kablo | MT | 3,45 TL
| 35.540.3038 | Merkezi Tek Tüplü 6 fiberli 1x6 50/125 OM3 MM Zırhsız LSOH F/O Multi Mode Fiber Optik Kablo | MT | 8,10 TL
.D | 35.540.3038.D | DEMONTAJ Merkezi Tek Tüplü 6 fiberli 1x6 50/125 OM3 MM Zırhsız LSOH F/O Multi Mode Fiber Optik Kablo | MT | 1,73 TL
.M | 35.540.3038.M | MONTAJ Merkezi Tek Tüplü 6 fiberli 1x6 50/125 OM3 MM Zırhsız LSOH F/O Multi Mode Fiber Optik Kablo | MT | 3,45 TL
| 35.540.3039 | Merkezi Tek Tüplü 8 fiberli 1x8 50/125 OM3 MM Zırhsız LSOH F/O Multi Mode Fiber Optik Kablo | MT | 9,25 TL
.D | 35.540.3039.D | DEMONTAJ Merkezi Tek Tüplü 8 fiberli 1x8 50/125 OM3 MM Zırhsız LSOH F/O Multi Mode Fiber Optik Kablo | MT | 1,85 TL
.M | 35.540.3039.M | MONTAJ Merkezi Tek Tüplü 8 fiberli 1x8 50/125 OM3 MM Zırhsız LSOH F/O Multi Mode Fiber Optik Kablo | MT | 3,70 TL
| 35.540.3040 | Merkezi Tek Tüplü 12 fiberli 1x12 50/125 OM3 MM Zırhsız LSOH F/O Multi Mode Fiber Optik Kablo | MT | 11,50 TL
.D | 35.540.3040.D | DEMONTAJ Merkezi Tek Tüplü 12 fiberli 1x12 50/125 OM3 MM Zırhsız LSOH F/O Multi Mode Fiber Optik Kablo | MT | 2,00 TL
.M | 35.540.3040.M | MONTAJ Merkezi Tek Tüplü 12 fiberli 1x12 50/125 OM3 MM Zırhsız LSOH F/O Multi Mode Fiber Optik Kablo | MT | 4,00 TL
| 35.540.3041 | Merkezi Tek Tüplü 24 fiberli 1x24 50/125 OM3 MM Zırhsız LSOH F/O Multi Mode Fiber Optik Kablo | MT | 18,50 TL
.D | 35.540.3041.D | DEMONTAJ Merkezi Tek Tüplü 24 fiberli 1x24 50/125 OM3 MM Zırhsız LSOH F/O Multi Mode Fiber Optik Kablo | MT | 2,40 TL
.M | 35.540.3041.M | MONTAJ Merkezi Tek Tüplü 24 fiberli 1x24 50/125 OM3 MM Zırhsız LSOH F/O Multi Mode Fiber Optik Kablo | MT | 4,80 TL
| 35.540.3042 | Merkezi Tek Tüplü 6 fiberli 1x6 62,5/125 OM1 MM Zırhsız LSOH F/O Multi Mode Fiber Optik Kablo | MT | 21,00 TL
.D | 35.540.3042.D | DEMONTAJ Merkezi Tek Tüplü 6 fiberli 1x6 62,5/125 OM1 MM Zırhsız LSOH F/O Multi Mode Fiber Optik Kablo | MT | 2,40 TL
.M | 35.540.3042.M | MONTAJ Merkezi Tek Tüplü 6 fiberli 1x6 62,5/125 OM1 MM Zırhsız LSOH F/O Multi Mode Fiber Optik Kablo | MT | 4,80 TL
| 35.540.4001 | Merkezi Tek Tüplü 2 fiberli 1x2 9/125 SM Zırhlı LSOH F/O Single Mode Fiber Optik Kablo | MT | 6,30 TL
.D | 35.540.4001.D | DEMONTAJ Merkezi Tek Tüplü 2 fiberli 1x2 9/125 SM Zırhlı LSOH F/O Single Mode Fiber Optik Kablo | MT | 1,73 TL
.M | 35.540.4001.M | MONTAJ Merkezi Tek Tüplü 2 fiberli 1x2 9/125 SM Zırhlı LSOH F/O Single Mode Fiber Optik Kablo | MT | 3,45 TL
| 35.540.4002 | Merkezi Tek Tüplü 4 fiberli 1x4 9/125 SM Zırhlı LSOH F/O Kablo Single Mode Fiber Optik Kablo | MT | 6,40 TL
.D | 35.540.4002.D | DEMONTAJ Merkezi Tek Tüplü 4 fiberli 1x4 9/125 SM Zırhlı LSOH F/O Kablo Single Mode Fiber Optik Kablo | MT | 1,73 TL
.M | 35.540.4002.M | MONTAJ Merkezi Tek Tüplü 4 fiberli 1x4 9/125 SM Zırhlı LSOH F/O Kablo Single Mode Fiber Optik Kablo | MT | 3,45 TL
| 35.540.4003 | Merkezi Tek Tüplü 6 fiberli 1x6 9/125 SM Zırhlı LSOH F/O Single Mode Fiber Optik Kablo | MT | 6,60 TL
.D | 35.540.4003.D | DEMONTAJ Merkezi Tek Tüplü 6 fiberli 1x6 9/125 SM Zırhlı LSOH F/O Single Mode Fiber Optik Kablo | MT | 1,73 TL
.M | 35.540.4003.M | MONTAJ Merkezi Tek Tüplü 6 fiberli 1x6 9/125 SM Zırhlı LSOH F/O Single Mode Fiber Optik Kablo | MT | 3,45 TL
| 35.540.4004 | Merkezi Tek Tüplü 8 fiberli 1x8 9/125 SM Zırhlı LSOH F/O Single Mode Fiber Optik Kablo | MT | 7,10 TL
.D | 35.540.4004.D | DEMONTAJ Merkezi Tek Tüplü 8 fiberli 1x8 9/125 SM Zırhlı LSOH F/O Single Mode Fiber Optik Kablo | MT | 1,85 TL
.M | 35.540.4004.M | MONTAJ Merkezi Tek Tüplü 8 fiberli 1x8 9/125 SM Zırhlı LSOH F/O Single Mode Fiber Optik Kablo | MT | 3,70 TL
| 35.540.4005 | Merkezi Tek Tüplü 12 fiberli 1x12 9/125 SM Zırhlı LSOH F/O Single Mode Fiber Optik Kablo | MT | 7,85 TL
.D | 35.540.4005.D | DEMONTAJ Merkezi Tek Tüplü 12 fiberli 1x12 9/125 SM Zırhlı LSOH F/O Single Mode Fiber Optik Kablo | MT | 2,00 TL
.M | 35.540.4005.M | MONTAJ Merkezi Tek Tüplü 12 fiberli 1x12 9/125 SM Zırhlı LSOH F/O Single Mode Fiber Optik Kablo | MT | 4,00 TL
| 35.540.4006 | Merkezi Tek Tüplü 24 fiberli 1x24 9/125 SM Zırhlı LSOH F/O Single Mode Fiber Optik Kablo | MT | 10,60 TL
.D | 35.540.4006.D | DEMONTAJ Merkezi Tek Tüplü 24 fiberli 1x24 9/125 SM Zırhlı LSOH F/O Single Mode Fiber Optik Kablo | MT | 2,40 TL
.M | 35.540.4006.M | MONTAJ Merkezi Tek Tüplü 24 fiberli 1x24 9/125 SM Zırhlı LSOH F/O Single Mode Fiber Optik Kablo | MT | 4,80 TL
| 35.540.4007 | Çok Tüplü 24 fiberli 2x12 9/125 SM Zırhlı LSOH F/O Single Mode Fiber Optik Kablo | MT | 12,70 TL
.D | 35.540.4007.D | DEMONTAJ Çok Tüplü 24 fiberli 2x12 9/125 SM Zırhlı LSOH F/O Single Mode Fiber Optik Kablo | MT | 2,40 TL
.M | 35.540.4007.M | MONTAJ Çok Tüplü 24 fiberli 2x12 9/125 SM Zırhlı LSOH F/O Single Mode Fiber Optik Kablo | MT | 4,80 TL
| 35.540.4008 | Merkezi Tek Tüplü 2 fiberli 1x2 9/125 SM Zırhsız LSOH F/O Single Mode Fiber Optik Kablo | MT | 5,55 TL
.D | 35.540.4008.D | DEMONTAJ Merkezi Tek Tüplü 2 fiberli 1x2 9/125 SM Zırhsız LSOH F/O Single Mode Fiber Optik Kablo | MT | 1,73 TL
.M | 35.540.4008.M | MONTAJ Merkezi Tek Tüplü 2 fiberli 1x2 9/125 SM Zırhsız LSOH F/O Single Mode Fiber Optik Kablo | MT | 3,45 TL
| 35.540.4009 | Merkezi Tek Tüplü 4 fiberli 1x4 9/125 SM Zırhsız LSOH F/O Single Mode Fiber Optik Kablo | MT | 5,65 TL
.D | 35.540.4009.D | DEMONTAJ Merkezi Tek Tüplü 4 fiberli 1x4 9/125 SM Zırhsız LSOH F/O Single Mode Fiber Optik Kablo | MT | 1,73 TL
.M | 35.540.4009.M | MONTAJ Merkezi Tek Tüplü 4 fiberli 1x4 9/125 SM Zırhsız LSOH F/O Single Mode Fiber Optik Kablo | MT | 3,45 TL
| 35.540.4010 | Merkezi Tek Tüplü 6 fiberli 1x6 9/125 SM Zırhsız LSOH F/O Single Mode Fiber Optik Kablo | MT | 5,90 TL
.D | 35.540.4010.D | DEMONTAJ Merkezi Tek Tüplü 6 fiberli 1x6 9/125 SM Zırhsız LSOH F/O Single Mode Fiber Optik Kablo | MT | 1,73 TL
.M | 35.540.4010.M | MONTAJ Merkezi Tek Tüplü 6 fiberli 1x6 9/125 SM Zırhsız LSOH F/O Single Mode Fiber Optik Kablo | MT | 3,45 TL
| 35.540.4011 | Merkezi Tek Tüplü 8 fiberli 1x8 9/125 SM Zırhsız LSOH F/O Single Mode Fiber Optik Kablo | MT | 6,35 TL
.D | 35.540.4011.D | DEMONTAJ Merkezi Tek Tüplü 8 fiberli 1x8 9/125 SM Zırhsız LSOH F/O Single Mode Fiber Optik Kablo | MT | 1,85 TL
.M | 35.540.4011.M | MONTAJ Merkezi Tek Tüplü 8 fiberli 1x8 9/125 SM Zırhsız LSOH F/O Single Mode Fiber Optik Kablo | MT | 3,70 TL
| 35.540.4012 | Merkezi Tek Tüplü 12 fiberli 1x12 9/125 SM Zırhsız LSOH F/O Single Mode Fiber Optik Kablo | MT | 7,10 TL
.D | 35.540.4012.D | DEMONTAJ Merkezi Tek Tüplü 12 fiberli 1x12 9/125 SM Zırhsız LSOH F/O Single Mode Fiber Optik Kablo | MT | 2,00 TL
.M | 35.540.4012.M | MONTAJ Merkezi Tek Tüplü 12 fiberli 1x12 9/125 SM Zırhsız LSOH F/O Single Mode Fiber Optik Kablo | MT | 4,00 TL
| 35.540.4013 | Merkezi Tek Tüplü 24 fiberli 1x24 9/125 SM Zırhsız LSOH F/O Single Mode Fiber Optik Kablo | MT | 9,70 TL
.D | 35.540.4013.D | DEMONTAJ Merkezi Tek Tüplü 24 fiberli 1x24 9/125 SM Zırhsız LSOH F/O Single Mode Fiber Optik Kablo | MT | 2,40 TL
.M | 35.540.4013.M | MONTAJ Merkezi Tek Tüplü 24 fiberli 1x24 9/125 SM Zırhsız LSOH F/O Single Mode Fiber Optik Kablo | MT | 4,80 TL
| 35.540.4014 | Çok Tüplü 24 fiberli 2x12 9/125 SM Zırhsız LSOH F/O Single Mode Fiber Optik Kablo | MT | 11,60 TL
.D | 35.540.4014.D | DEMONTAJ Çok Tüplü 24 fiberli 2x12 9/125 SM Zırhsız LSOH F/O Single Mode Fiber Optik Kablo | MT | 2,40 TL
.M | 35.540.4014.M | MONTAJ Çok Tüplü 24 fiberli 2x12 9/125 SM Zırhsız LSOH F/O Single Mode Fiber Optik Kablo | MT | 4,80 TL
880.627 | 35.545.1001 | Sm lc pigtail | AD | 45,20 TL
880.627.D | 35.545.1001.D | DEMONTAJ Sm lc pigtail | AD | 2,83 TL
880.627.M | 35.545.1001.M | MONTAJ Sm lc pigtail | AD | 5,65 TL
880.628 | 35.545.1002 | Sm sc pigtail | AD | 53,50 TL
880.628.D | 35.545.1002.D | DEMONTAJ Sm sc pigtail | AD | 3,88 TL
880.628.M | 35.545.1002.M | MONTAJ Sm sc pigtail | AD | 7,75 TL
880.629 | 35.545.1003 | Sm fc pigtail | AD | 54,00 TL
880.629.D | 35.545.1003.D | DEMONTAJ Sm fc pigtail | AD | 3,88 TL
880.629.M | 35.545.1003.M | MONTAJ Sm fc pigtail | AD | 7,75 TL
880.630 | 35.545.1004 | Sm mtrj pigtail | AD | 65,50 TL
880.630.D | 35.545.1004.D | DEMONTAJ Sm mtrj pigtail | AD | 4,45 TL
880.630.M | 35.545.1004.M | MONTAJ Sm mtrj pigtail | AD | 8,90 TL
880.631 | 35.545.1005 | Sm st pigtail | AD | 43,20 TL
880.631.D | 35.545.1005.D | DEMONTAJ Sm st pigtail | AD | 2,83 TL
880.631.M | 35.545.1005.M | MONTAJ Sm st pigtail | AD | 5,65 TL
880.632 | 35.545.1006 | Mm lc pigtail | AD | 29,30 TL
880.632.D | 35.545.1006.D | DEMONTAJ Mm lc pigtail | AD | 1,73 TL
880.632.M | 35.545.1006.M | MONTAJ Mm lc pigtail | AD | 3,45 TL
880.633 | 35.545.1007 | Mm sc pigtail | AD | 27,90 TL
880.633.D | 35.545.1007.D | DEMONTAJ Mm sc pigtail | AD | 1,73 TL
880.633.M | 35.545.1007.M | MONTAJ Mm sc pigtail | AD | 3,45 TL
880.634 | 35.545.1008 | Mm fc pigtail | AD | 58,50 TL
880.634.D | 35.545.1008.D | DEMONTAJ Mm fc pigtail | AD | 3,98 TL
880.634.M | 35.545.1008.M | MONTAJ Mm fc pigtail | AD | 7,95 TL
880.635 | 35.545.1009 | Mm mtrj pigtail | AD | 63,50 TL
880.635.D | 35.545.1009.D | DEMONTAJ Mm mtrj pigtail | AD | 4,22 TL
880.635.M | 35.545.1009.M | MONTAJ Mm mtrj pigtail | AD | 8,45 TL
880.636 | 35.545.1010 | Mm st pigtail | AD | 36,80 TL
880.636.D | 35.545.1010.D | DEMONTAJ Mm st pigtail | AD | 2,83 TL
880.636.M | 35.545.1010.M | MONTAJ Mm st pigtail | AD | 5,65 TL
880.639 | 35.545.2101 | 3 mt sm lc-lc patchcord | AD | 66,50 TL
880.639.D | 35.545.2101.D | DEMONTAJ 3 mt sm lc-lc patchcord | AD | 3,88 TL
880.639.M | 35.545.2101.M | MONTAJ 3 mt sm lc-lc patchcord | AD | 7,75 TL
880.640 | 35.545.2102 | 3 mt sm lc-st patchcord | AD | 55,50 TL
880.640.D | 35.545.2102.D | DEMONTAJ 3 mt sm lc-st patchcord | AD | 3,20 TL
880.640.M | 35.545.2102.M | MONTAJ 3 mt sm lc-st patchcord | AD | 6,40 TL
880.641 | 35.545.2103 | 3 mt sm lc-sc patchcord | AD | 55,50 TL
880.641.D | 35.545.2103.D | DEMONTAJ 3 mt sm lc-sc patchcord | AD | 3,20 TL
880.641.M | 35.545.2103.M | MONTAJ 3 mt sm lc-sc patchcord | AD | 6,40 TL
880.642 | 35.545.2104 | 3 mt sm lc-fc patchcord | AD | 60,50 TL
880.642.D | 35.545.2104.D | DEMONTAJ 3 mt sm lc-fc patchcord | AD | 3,48 TL
880.642.M | 35.545.2104.M | MONTAJ 3 mt sm lc-fc patchcord | AD | 6,95 TL
880.643 | 35.545.2105 | 3 mt sm st-st patchcord | AD | 29,60 TL
880.643.D | 35.545.2105.D | DEMONTAJ 3 mt sm st-st patchcord | AD | 1,73 TL
880.643.M | 35.545.2105.M | MONTAJ 3 mt sm st-st patchcord | AD | 3,45 TL
880.644 | 35.545.2106 | 3 mt sm st-sc patchcord | AD | 34,30 TL
880.644.D | 35.545.2106.D | DEMONTAJ 3 mt sm st-sc patchcord | AD | 2,00 TL
880.644.M | 35.545.2106.M | MONTAJ 3 mt sm st-sc patchcord | AD | 4,00 TL
880.645 | 35.545.2107 | 3 mt sm st-fc patchcord | AD | 42,10 TL
880.645.D | 35.545.2107.D | DEMONTAJ 3 mt sm st-fc patchcord | AD | 2,40 TL
880.645.M | 35.545.2107.M | MONTAJ 3 mt sm st-fc patchcord | AD | 4,80 TL
880.646 | 35.545.2108 | 3 mt sm sc-sc patchcord | AD | 36,60 TL
880.646.D | 35.545.2108.D | DEMONTAJ 3 mt sm sc-sc patchcord | AD | 2,10 TL
880.646.M | 35.545.2108.M | MONTAJ 3 mt sm sc-sc patchcord | AD | 4,20 TL
880.647 | 35.545.2109 | 3 mt sm sc-fc patchcord | AD | 46,50 TL
880.647.D | 35.545.2109.D | DEMONTAJ 3 mt sm sc-fc patchcord | AD | 2,73 TL
880.647.M | 35.545.2109.M | MONTAJ 3 mt sm sc-fc patchcord | AD | 5,45 TL
880.648 | 35.545.2110 | 3 mt sm fc-fc patchcord | AD | 50,50 TL
880.648.D | 35.545.2110.D | DEMONTAJ 3 mt sm fc-fc patchcord | AD | 2,90 TL
880.648.M | 35.545.2110.M | MONTAJ 3 mt sm fc-fc patchcord | AD | 5,80 TL
880.649 | 35.545.2111 | 3 mt sm mtrj-mtrj patchcord | AD | 57,00 TL
880.649.D | 35.545.2111.D | DEMONTAJ 3 mt sm mtrj-mtrj patchcord | AD | 3,33 TL
880.649.M | 35.545.2111.M | MONTAJ 3 mt sm mtrj-mtrj patchcord | AD | 6,65 TL
880.650 | 35.545.2112 | 3 mt sm mtrj-st patchcord | AD | 57,00 TL
880.650.D | 35.545.2112.D | DEMONTAJ 3 mt sm mtrj-st patchcord | AD | 3,33 TL
880.650.M | 35.545.2112.M | MONTAJ 3 mt sm mtrj-st patchcord | AD | 6,65 TL
880.651 | 35.545.2113 | 3 mt sm mtrj-sc patchcord | AD | 57,00 TL
880.651.D | 35.545.2113.D | DEMONTAJ 3 mt sm mtrj-sc patchcord | AD | 3,33 TL
880.651.M | 35.545.2113.M | MONTAJ 3 mt sm mtrj-sc patchcord | AD | 6,65 TL
880.652 | 35.545.2114 | 3 mt sm mtrj-lc patchcord | AD | 57,00 TL
880.652.D | 35.545.2114.D | DEMONTAJ 3 mt sm mtrj-lc patchcord | AD | 3,33 TL
880.652.M | 35.545.2114.M | MONTAJ 3 mt sm mtrj-lc patchcord | AD | 6,65 TL
880.653 | 35.545.2115 | 3 mt sm mtrj-fc patchcord | AD | 57,00 TL
880.653.D | 35.545.2115.D | DEMONTAJ 3 mt sm mtrj-fc patchcord | AD | 3,33 TL
880.653.M | 35.545.2115.M | MONTAJ 3 mt sm mtrj-fc patchcord | AD | 6,65 TL
880.655 | 35.545.2201 | 6 mt sm lc-lc patchcord | AD | 71,00 TL
880.655.D | 35.545.2201.D | DEMONTAJ 6 mt sm lc-lc patchcord | AD | 3,98 TL
880.655.M | 35.545.2201.M | MONTAJ 6 mt sm lc-lc patchcord | AD | 7,95 TL
880.656 | 35.545.2202 | 6 mt sm lc-st patchcord | AD | 59,00 TL
880.656.D | 35.545.2202.D | DEMONTAJ 6 mt sm lc-st patchcord | AD | 3,38 TL
880.656.M | 35.545.2202.M | MONTAJ 6 mt sm lc-st patchcord | AD | 6,75 TL
880.657 | 35.545.2203 | 6 mt sm lc-sc patchcord | AD | 59,00 TL
880.657.D | 35.545.2203.D | DEMONTAJ 6 mt sm lc-sc patchcord | AD | 3,38 TL
880.657.M | 35.545.2203.M | MONTAJ 6 mt sm lc-sc patchcord | AD | 6,75 TL
880.658 | 35.545.2204 | 6 mt sm lc-fc patchcord | AD | 63,50 TL
880.658.D | 35.545.2204.D | DEMONTAJ 6 mt sm lc-fc patchcord | AD | 3,63 TL
880.658.M | 35.545.2204.M | MONTAJ 6 mt sm lc-fc patchcord | AD | 7,25 TL
880.659 | 35.545.2205 | 6 mt sm st-st patchcord | AD | 33,70 TL
880.659.D | 35.545.2205.D | DEMONTAJ 6 mt sm st-st patchcord | AD | 2,00 TL
880.659.M | 35.545.2205.M | MONTAJ 6 mt sm st-st patchcord | AD | 4,00 TL
880.660 | 35.545.2206 | 6 mt sm st-sc patchcord | AD | 38,70 TL
880.660.D | 35.545.2206.D | DEMONTAJ 6 mt sm st-sc patchcord | AD | 2,23 TL
880.660.M | 35.545.2206.M | MONTAJ 6 mt sm st-sc patchcord | AD | 4,45 TL
880.661 | 35.545.2207 | 6 mt sm st-fc patchcord | AD | 47,10 TL
880.661.D | 35.545.2207.D | DEMONTAJ 6 mt sm st-fc patchcord | AD | 2,73 TL
880.661.M | 35.545.2207.M | MONTAJ 6 mt sm st-fc patchcord | AD | 5,45 TL
880.662 | 35.545.2208 | 6 mt sm sc-sc patchcord | AD | 40,70 TL
880.662.D | 35.545.2208.D | DEMONTAJ 6 mt sm sc-sc patchcord | AD | 2,30 TL
880.662.M | 35.545.2208.M | MONTAJ 6 mt sm sc-sc patchcord | AD | 4,60 TL
880.663 | 35.545.2209 | 6 mt sm sc-fc patchcord | AD | 49,10 TL
880.663.D | 35.545.2209.D | DEMONTAJ 6 mt sm sc-fc patchcord | AD | 2,83 TL
880.663.M | 35.545.2209.M | MONTAJ 6 mt sm sc-fc patchcord | AD | 5,65 TL
880.664 | 35.545.2210 | 6 mt sm fc-fc patchcord | AD | 55,00 TL
880.664.D | 35.545.2210.D | DEMONTAJ 6 mt sm fc-fc patchcord | AD | 3,02 TL
880.664.M | 35.545.2210.M | MONTAJ 6 mt sm fc-fc patchcord | AD | 6,05 TL
880.665 | 35.545.2211 | 6 mt sm mtrj-mtrj patchcord | AD | 61,00 TL
880.665.D | 35.545.2211.D | DEMONTAJ 6 mt sm mtrj-mtrj patchcord | AD | 3,50 TL
880.665.M | 35.545.2211.M | MONTAJ 6 mt sm mtrj-mtrj patchcord | AD | 7,00 TL
880.666 | 35.545.2212 | 6 mt sm mtrj-st patchcord | AD | 61,00 TL
880.666.D | 35.545.2212.D | DEMONTAJ 6 mt sm mtrj-st patchcord | AD | 3,50 TL
880.666.M | 35.545.2212.M | MONTAJ 6 mt sm mtrj-st patchcord | AD | 7,00 TL
880.667 | 35.545.2213 | 6 mt sm mtrj-sc patchcord | AD | 61,00 TL
880.667.D | 35.545.2213.D | DEMONTAJ 6 mt sm mtrj-sc patchcord | AD | 3,50 TL
880.667.M | 35.545.2213.M | MONTAJ 6 mt sm mtrj-sc patchcord | AD | 7,00 TL
880.668 | 35.545.2214 | 6 mt sm mtrj-lc patchcord | AD | 61,00 TL
880.668.D | 35.545.2214.D | DEMONTAJ 6 mt sm mtrj-lc patchcord | AD | 3,50 TL
880.668.M | 35.545.2214.M | MONTAJ 6 mt sm mtrj-lc patchcord | AD | 7,00 TL
880.669 | 35.545.2215 | 6 mt sm mtrj-fc patchcord | AD | 61,00 TL
880.669.D | 35.545.2215.D | DEMONTAJ 6 mt sm mtrj-fc patchcord | AD | 3,50 TL
880.669.M | 35.545.2215.M | MONTAJ 6 mt sm mtrj-fc patchcord | AD | 7,00 TL
880.671 | 35.545.2301 | 3 mt mm lc-lc patchcord | AD | 81,50 TL
880.671.D | 35.545.2301.D | DEMONTAJ 3 mt mm lc-lc patchcord | AD | 4,72 TL
880.671.M | 35.545.2301.M | MONTAJ 3 mt mm lc-lc patchcord | AD | 9,45 TL
880.672 | 35.545.2302 | 3 mt mm lc-st patchcord | AD | 60,50 TL
880.672.D | 35.545.2302.D | DEMONTAJ 3 mt mm lc-st patchcord | AD | 3,38 TL
880.672.M | 35.545.2302.M | MONTAJ 3 mt mm lc-st patchcord | AD | 6,75 TL
880.673 | 35.545.2303 | 3 mt mm lc-sc patchcord | AD | 62,50 TL
880.673.D | 35.545.2303.D | DEMONTAJ 3 mt mm lc-sc patchcord | AD | 3,63 TL
880.673.M | 35.545.2303.M | MONTAJ 3 mt mm lc-sc patchcord | AD | 7,25 TL
880.674 | 35.545.2304 | 3 mt mm lc-fc patchcord | AD | 68,00 TL
880.674.D | 35.545.2304.D | DEMONTAJ 3 mt mm lc-fc patchcord | AD | 3,88 TL
880.674.M | 35.545.2304.M | MONTAJ 3 mt mm lc-fc patchcord | AD | 7,75 TL
880.675 | 35.545.2305 | 3 mt mm st-st patchcord | AD | 23,30 TL
880.675.D | 35.545.2305.D | DEMONTAJ 3 mt mm st-st patchcord | AD | 1,43 TL
880.675.M | 35.545.2305.M | MONTAJ 3 mt mm st-st patchcord | AD | 2,85 TL
880.676 | 35.545.2306 | 3 mt mm st-sc patchcord | AD | 26,20 TL
880.676.D | 35.545.2306.D | DEMONTAJ 3 mt mm st-sc patchcord | AD | 1,65 TL
880.676.M | 35.545.2306.M | MONTAJ 3 mt mm st-sc patchcord | AD | 3,30 TL
880.677 | 35.545.2307 | 3 mt mm st-fc patchcord | AD | 58,00 TL
880.677.D | 35.545.2307.D | DEMONTAJ 3 mt mm st-fc patchcord | AD | 3,33 TL
880.677.M | 35.545.2307.M | MONTAJ 3 mt mm st-fc patchcord | AD | 6,65 TL
880.678 | 35.545.2308 | 3 mt mm sc-sc patchcord | AD | 28,30 TL
880.678.D | 35.545.2308.D | DEMONTAJ 3 mt mm sc-sc patchcord | AD | 1,73 TL
880.678.M | 35.545.2308.M | MONTAJ 3 mt mm sc-sc patchcord | AD | 3,45 TL
880.679 | 35.545.2309 | 3 mt mm sc-fc patchcord | AD | 59,00 TL
880.679.D | 35.545.2309.D | DEMONTAJ 3 mt mm sc-fc patchcord | AD | 3,38 TL
880.679.M | 35.545.2309.M | MONTAJ 3 mt mm sc-fc patchcord | AD | 6,75 TL
880.680 | 35.545.2310 | 3 mt mm fc-fc patchcord | AD | 62,00 TL
880.680.D | 35.545.2310.D | DEMONTAJ 3 mt mm fc-fc patchcord | AD | 3,48 TL
880.680.M | 35.545.2310.M | MONTAJ 3 mt mm fc-fc patchcord | AD | 6,95 TL
880.681 | 35.545.2311 | 3 mt mm mtrj-mtrj patchcord | AD | 57,00 TL
880.681.D | 35.545.2311.D | DEMONTAJ 3 mt mm mtrj-mtrj patchcord | AD | 3,33 TL
880.681.M | 35.545.2311.M | MONTAJ 3 mt mm mtrj-mtrj patchcord | AD | 6,65 TL
880.682 | 35.545.2312 | 3 mt mm mtrj-st patchcord | AD | 57,00 TL
880.682.D | 35.545.2312.D | DEMONTAJ 3 mt mm mtrj-st patchcord | AD | 3,33 TL
880.682.M | 35.545.2312.M | MONTAJ 3 mt mm mtrj-st patchcord | AD | 6,65 TL
880.683 | 35.545.2313 | 3 mt mm mtrj-sc patchcord | AD | 57,00 TL
880.683.D | 35.545.2313.D | DEMONTAJ 3 mt mm mtrj-sc patchcord | AD | 3,33 TL
880.683.M | 35.545.2313.M | MONTAJ 3 mt mm mtrj-sc patchcord | AD | 6,65 TL
880.684 | 35.545.2314 | 3 mt mm mtrj-lc patchcord | AD | 57,00 TL
880.684.D | 35.545.2314.D | DEMONTAJ 3 mt mm mtrj-lc patchcord | AD | 3,33 TL
880.684.M | 35.545.2314.M | MONTAJ 3 mt mm mtrj-lc patchcord | AD | 6,65 TL
880.685 | 35.545.2315 | 3 mt mm mtrj-fc patchcord | AD | 57,00 TL
880.685.D | 35.545.2315.D | DEMONTAJ 3 mt mm mtrj-fc patchcord | AD | 3,33 TL
880.685.M | 35.545.2315.M | MONTAJ 3 mt mm mtrj-fc patchcord | AD | 6,65 TL
880.691 | 35.545.2401 | 6 mt mm lc-lc patchcord | AD | 86,50 TL
880.691.D | 35.545.2401.D | DEMONTAJ 6 mt mm lc-lc patchcord | AD | 4,95 TL
880.691.M | 35.545.2401.M | MONTAJ 6 mt mm lc-lc patchcord | AD | 9,90 TL
880.692 | 35.545.2402 | 6 mt mm lc-st patchcord | AD | 65,50 TL
880.692.D | 35.545.2402.D | DEMONTAJ 6 mt mm lc-st patchcord | AD | 3,83 TL
880.692.M | 35.545.2402.M | MONTAJ 6 mt mm lc-st patchcord | AD | 7,65 TL
880.693 | 35.545.2403 | 6 mt mm lc-sc patchcord | AD | 68,00 TL
880.693.D | 35.545.2403.D | DEMONTAJ 6 mt mm lc-sc patchcord | AD | 3,88 TL
880.693.M | 35.545.2403.M | MONTAJ 6 mt mm lc-sc patchcord | AD | 7,75 TL
880.694 | 35.545.2404 | 6 mt mm lc-fc patchcord | AD | 71,00 TL
880.694.D | 35.545.2404.D | DEMONTAJ 6 mt mm lc-fc patchcord | AD | 3,98 TL
880.694.M | 35.545.2404.M | MONTAJ 6 mt mm lc-fc patchcord | AD | 7,95 TL
880.695 | 35.545.2405 | 6 mt mm st-st patchcord | AD | 28,20 TL
880.695.D | 35.545.2405.D | DEMONTAJ 6 mt mm st-st patchcord | AD | 1,65 TL
880.695.M | 35.545.2405.M | MONTAJ 6 mt mm st-st patchcord | AD | 3,30 TL
880.696 | 35.545.2406 | 6 mt mm st-sc patchcord | AD | 31,00 TL
880.696.D | 35.545.2406.D | DEMONTAJ 6 mt mm st-sc patchcord | AD | 1,73 TL
880.696.M | 35.545.2406.M | MONTAJ 6 mt mm st-sc patchcord | AD | 3,45 TL
880.697 | 35.545.2407 | 6 mt mm st-fc patchcord | AD | 63,50 TL
880.697.D | 35.545.2407.D | DEMONTAJ 6 mt mm st-fc patchcord | AD | 3,63 TL
880.697.M | 35.545.2407.M | MONTAJ 6 mt mm st-fc patchcord | AD | 7,25 TL
880.698 | 35.545.2408 | 6 mt mm sc-sc patchcord | AD | 33,70 TL
880.698.D | 35.545.2408.D | DEMONTAJ 6 mt mm sc-sc patchcord | AD | 2,00 TL
880.698.M | 35.545.2408.M | MONTAJ 6 mt mm sc-sc patchcord | AD | 4,00 TL
880.699 | 35.545.2409 | 6 mt mm sc-fc patchcord | AD | 63,50 TL
880.699.D | 35.545.2409.D | DEMONTAJ 6 mt mm sc-fc patchcord | AD | 3,63 TL
880.699.M | 35.545.2409.M | MONTAJ 6 mt mm sc-fc patchcord | AD | 7,25 TL
880.700 | 35.545.2410 | 6 mt mm fc-fc patchcord | AD | 66,50 TL
880.700.D | 35.545.2410.D | DEMONTAJ 6 mt mm fc-fc patchcord | AD | 3,88 TL
880.700.M | 35.545.2410.M | MONTAJ 6 mt mm fc-fc patchcord | AD | 7,75 TL
880.701 | 35.545.2411 | 6 mt mm mtrj-mtrj patchcord | AD | 57,00 TL
880.701.D | 35.545.2411.D | DEMONTAJ 6 mt mm mtrj-mtrj patchcord | AD | 3,33 TL
880.701.M | 35.545.2411.M | MONTAJ 6 mt mm mtrj-mtrj patchcord | AD | 6,65 TL
880.702 | 35.545.2412 | 6 mt mm mtrj-st patchcord | AD | 57,00 TL
880.702.D | 35.545.2412.D | DEMONTAJ 6 mt mm mtrj-st patchcord | AD | 3,33 TL
880.702.M | 35.545.2412.M | MONTAJ 6 mt mm mtrj-st patchcord | AD | 6,65 TL
880.703 | 35.545.2413 | 6 mt mm mtrj-sc patchcord | AD | 57,00 TL
880.703.D | 35.545.2413.D | DEMONTAJ 6 mt mm mtrj-sc patchcord | AD | 3,33 TL
880.703.M | 35.545.2413.M | MONTAJ 6 mt mm mtrj-sc patchcord | AD | 6,65 TL
880.704 | 35.545.2414 | 6 mt mm mtrj-lc patchcord | AD | 57,00 TL
880.704.D | 35.545.2414.D | DEMONTAJ 6 mt mm mtrj-lc patchcord | AD | 3,33 TL
880.704.M | 35.545.2414.M | MONTAJ 6 mt mm mtrj-lc patchcord | AD | 6,65 TL
880.705 | 35.545.2415 | 6 mt mm mtrj-fc patchcord | AD | 57,00 TL
880.705.D | 35.545.2415.D | DEMONTAJ 6 mt mm mtrj-fc patchcord | AD | 3,33 TL
880.705.M | 35.545.2415.M | MONTAJ 6 mt mm mtrj-fc patchcord | AD | 6,65 TL
880.721 | 35.545.3001 | 4 fiber kapasiteli st/mm rak tipi fiber optik terminasyon birimi | AD | 352,00 TL
880.721.D | 35.545.3001.D | DEMONTAJ 4 fiber kapasiteli st/mm rak tipi fiber optik terminasyon birimi | AD | 86,50 TL
880.721.M | 35.545.3001.M | MONTAJ 4 fiber kapasiteli st/mm rak tipi fiber optik terminasyon birimi | AD | 173,00 TL
880.722 | 35.545.3002 | 6 fiber kapasiteli st/mm rak tipi fiber optik terminasyon birimi | AD | 360,00 TL
880.722.D | 35.545.3002.D | DEMONTAJ 6 fiber kapasiteli st/mm rak tipi fiber optik terminasyon birimi | AD | 88,00 TL
880.722.M | 35.545.3002.M | MONTAJ 6 fiber kapasiteli st/mm rak tipi fiber optik terminasyon birimi | AD | 176,00 TL
880.723 | 35.545.3003 | 8 fiber kapasiteli st/mm rak tipi fiber optik terminasyon birimi | AD | 370,00 TL
880.723.D | 35.545.3003.D | DEMONTAJ 8 fiber kapasiteli st/mm rak tipi fiber optik terminasyon birimi | AD | 91,00 TL
880.723.M | 35.545.3003.M | MONTAJ 8 fiber kapasiteli st/mm rak tipi fiber optik terminasyon birimi | AD | 182,00 TL
880.724 | 35.545.3004 | 12 fiber kapasiteli st/mm rak tipi fiber optik terminasyon birimi | AD | 387,00 TL
880.724.D | 35.545.3004.D | DEMONTAJ 12 fiber kapasiteli st/mm rak tipi fiber optik terminasyon birimi | AD | 94,50 TL
880.724.M | 35.545.3004.M | MONTAJ 12 fiber kapasiteli st/mm rak tipi fiber optik terminasyon birimi | AD | 189,00 TL
880.725 | 35.545.3005 | 24 fiber kapasiteli st/mm rak tipi fiber optik terminasyon birimi | AD | 623,00 TL
880.725.D | 35.545.3005.D | DEMONTAJ 24 fiber kapasiteli st/mm rak tipi fiber optik terminasyon birimi | AD | 152,00 TL
880.725.M | 35.545.3005.M | MONTAJ 24 fiber kapasiteli st/mm rak tipi fiber optik terminasyon birimi | AD | 304,00 TL
880.726 | 35.545.3006 | 4 fiber kapasiteli sc/mm rak tipi fiber optik terminasyon birimi | AD | 354,00 TL
880.726.D | 35.545.3006.D | DEMONTAJ 4 fiber kapasiteli sc/mm rak tipi fiber optik terminasyon birimi | AD | 86,50 TL
880.726.M | 35.545.3006.M | MONTAJ 4 fiber kapasiteli sc/mm rak tipi fiber optik terminasyon birimi | AD | 173,00 TL
880.727 | 35.545.3007 | 6 fiber kapasiteli sc/mm rak tipi fiber optik terminasyon birimi | AD | 368,00 TL
880.727.D | 35.545.3007.D | DEMONTAJ 6 fiber kapasiteli sc/mm rak tipi fiber optik terminasyon birimi | AD | 89,00 TL
880.727.M | 35.545.3007.M | MONTAJ 6 fiber kapasiteli sc/mm rak tipi fiber optik terminasyon birimi | AD | 178,00 TL
880.728 | 35.545.3008 | 8 fiber kapasiteli sc/mm rak tipi fiber optik terminasyon birimi | AD | 380,00 TL
880.728.D | 35.545.3008.D | DEMONTAJ 8 fiber kapasiteli sc/mm rak tipi fiber optik terminasyon birimi | AD | 93,00 TL
880.728.M | 35.545.3008.M | MONTAJ 8 fiber kapasiteli sc/mm rak tipi fiber optik terminasyon birimi | AD | 186,00 TL
880.729 | 35.545.3009 | 12 fiber kapasiteli sc/mm rak tipi fiber optik terminasyon birimi | AD | 402,00 TL
880.729.D | 35.545.3009.D | DEMONTAJ 12 fiber kapasiteli sc/mm rak tipi fiber optik terminasyon birimi | AD | 98,50 TL
880.729.M | 35.545.3009.M | MONTAJ 12 fiber kapasiteli sc/mm rak tipi fiber optik terminasyon birimi | AD | 197,00 TL
880.730 | 35.545.3010 | 24 fiber kapasiteli sc/mm rak tipi fiber optik terminasyon birimi | AD | 563,00 TL
880.730.D | 35.545.3010.D | DEMONTAJ 24 fiber kapasiteli sc/mm rak tipi fiber optik terminasyon birimi | AD | 138,00 TL
880.730.M | 35.545.3010.M | MONTAJ 24 fiber kapasiteli sc/mm rak tipi fiber optik terminasyon birimi | AD | 276,00 TL
880.731 | 35.545.3011 | 4 fiber kapasiteli fc/mm rak tipi fiber optik terminasyon birimi | AD | 380,00 TL
880.731.D | 35.545.3011.D | DEMONTAJ 4 fiber kapasiteli fc/mm rak tipi fiber optik terminasyon birimi | AD | 93,00 TL
880.731.M | 35.545.3011.M | MONTAJ 4 fiber kapasiteli fc/mm rak tipi fiber optik terminasyon birimi | AD | 186,00 TL
880.732 | 35.545.3012 | 6 fiber kapasiteli fc/mm rak tipi fiber optik terminasyon birimi | AD | 406,00 TL
880.732.D | 35.545.3012.D | DEMONTAJ 6 fiber kapasiteli fc/mm rak tipi fiber optik terminasyon birimi | AD | 99,00 TL
880.732.M | 35.545.3012.M | MONTAJ 6 fiber kapasiteli fc/mm rak tipi fiber optik terminasyon birimi | AD | 198,00 TL
880.733 | 35.545.3013 | 8 fiber kapasiteli fc/mm rak tipi fiber optik terminasyon birimi | AD | 432,00 TL
880.733.D | 35.545.3013.D | DEMONTAJ 8 fiber kapasiteli fc/mm rak tipi fiber optik terminasyon birimi | AD | 106,00 TL
880.733.M | 35.545.3013.M | MONTAJ 8 fiber kapasiteli fc/mm rak tipi fiber optik terminasyon birimi | AD | 212,00 TL
880.734 | 35.545.3014 | 12 fiber kapasiteli fc/mm rak tipi fiber optik terminasyon birimi | AD | 482,00 TL
880.734.D | 35.545.3014.D | DEMONTAJ 12 fiber kapasiteli fc/mm rak tipi fiber optik terminasyon birimi | AD | 117,50 TL
880.734.M | 35.545.3014.M | MONTAJ 12 fiber kapasiteli fc/mm rak tipi fiber optik terminasyon birimi | AD | 235,00 TL
880.735 | 35.545.3015 | 4 fiber kapasiteli mtrj/mm rak tipi fiber optik terminasyon birimi | AD | 350,00 TL
880.735.D | 35.545.3015.D | DEMONTAJ 4 fiber kapasiteli mtrj/mm rak tipi fiber optik terminasyon birimi | AD | 86,50 TL
880.735.M | 35.545.3015.M | MONTAJ 4 fiber kapasiteli mtrj/mm rak tipi fiber optik terminasyon birimi | AD | 173,00 TL
880.736 | 35.545.3016 | 6 fiber kapasiteli mtrj/mm rak tipi fiber optik terminasyon birimi | AD | 360,00 TL
880.736.D | 35.545.3016.D | DEMONTAJ 6 fiber kapasiteli mtrj/mm rak tipi fiber optik terminasyon birimi | AD | 88,00 TL
880.736.M | 35.545.3016.M | MONTAJ 6 fiber kapasiteli mtrj/mm rak tipi fiber optik terminasyon birimi | AD | 176,00 TL
880.737 | 35.545.3017 | 8 fiber kapasiteli mtrj/mm rak tipi fiber optik terminasyon birimi | AD | 362,00 TL
880.737.D | 35.545.3017.D | DEMONTAJ 8 fiber kapasiteli mtrj/mm rak tipi fiber optik terminasyon birimi | AD | 88,50 TL
880.737.M | 35.545.3017.M | MONTAJ 8 fiber kapasiteli mtrj/mm rak tipi fiber optik terminasyon birimi | AD | 177,00 TL
880.738 | 35.545.3018 | 12 fiber kapasiteli mtrj/mm rak tipi fiber optik terminasyon birimi | AD | 372,00 TL
880.738.D | 35.545.3018.D | DEMONTAJ 12 fiber kapasiteli mtrj/mm rak tipi fiber optik terminasyon birimi | AD | 91,00 TL
880.738.M | 35.545.3018.M | MONTAJ 12 fiber kapasiteli mtrj/mm rak tipi fiber optik terminasyon birimi | AD | 182,00 TL
880.739 | 35.545.3019 | 24 fiber kapasiteli mtrj/mm rak tipi fiber optik terminasyon birimi | AD | 505,00 TL
880.739.D | 35.545.3019.D | DEMONTAJ 24 fiber kapasiteli mtrj/mm rak tipi fiber optik terminasyon birimi | AD | 123,00 TL
880.739.M | 35.545.3019.M | MONTAJ 24 fiber kapasiteli mtrj/mm rak tipi fiber optik terminasyon birimi | AD | 246,00 TL
880.740 | 35.545.3020 | 4 fiber kapasiteli lc/mm rak tipi fiber optik terminasyon birimi | AD | 380,00 TL
880.740.D | 35.545.3020.D | DEMONTAJ 4 fiber kapasiteli lc/mm rak tipi fiber optik terminasyon birimi | AD | 93,00 TL
880.740.M | 35.545.3020.M | MONTAJ 4 fiber kapasiteli lc/mm rak tipi fiber optik terminasyon birimi | AD | 186,00 TL
880.741 | 35.545.3021 | 6 fiber kapasiteli lc/mm rak tipi fiber optik terminasyon birimi | AD | 399,00 TL
880.741.D | 35.545.3021.D | DEMONTAJ 6 fiber kapasiteli lc/mm rak tipi fiber optik terminasyon birimi | AD | 98,50 TL
880.741.M | 35.545.3021.M | MONTAJ 6 fiber kapasiteli lc/mm rak tipi fiber optik terminasyon birimi | AD | 197,00 TL
880.742 | 35.545.3022 | 8 fiber kapasiteli lc/mm rak tipi fiber optik terminasyon birimi | AD | 421,00 TL
880.742.D | 35.545.3022.D | DEMONTAJ 8 fiber kapasiteli lc/mm rak tipi fiber optik terminasyon birimi | AD | 102,50 TL
880.742.M | 35.545.3022.M | MONTAJ 8 fiber kapasiteli lc/mm rak tipi fiber optik terminasyon birimi | AD | 205,00 TL
880.743 | 35.545.3023 | 12 fiber kapasiteli lc/mm rak tipi fiber optik terminasyon birimi | AD | 462,00 TL
880.743.D | 35.545.3023.D | DEMONTAJ 12 fiber kapasiteli lc/mm rak tipi fiber optik terminasyon birimi | AD | 112,50 TL
880.743.M | 35.545.3023.M | MONTAJ 12 fiber kapasiteli lc/mm rak tipi fiber optik terminasyon birimi | AD | 225,00 TL
880.744 | 35.545.3024 | 24 fiber kapasiteli lc/mm rak tipi fiber optik terminasyon birimi | AD | 664,00 TL
880.744.D | 35.545.3024.D | DEMONTAJ 24 fiber kapasiteli lc/mm rak tipi fiber optik terminasyon birimi | AD | 162,00 TL
880.744.M | 35.545.3024.M | MONTAJ 24 fiber kapasiteli lc/mm rak tipi fiber optik terminasyon birimi | AD | 324,00 TL
880.745 | 35.545.3025 | 4 fiber kapasiteli st/sm rak tipi fiber optik terminasyon birimi | AD | 362,00 TL
880.745.D | 35.545.3025.D | DEMONTAJ 4 fiber kapasiteli st/sm rak tipi fiber optik terminasyon birimi | AD | 88,50 TL
880.745.M | 35.545.3025.M | MONTAJ 4 fiber kapasiteli st/sm rak tipi fiber optik terminasyon birimi | AD | 177,00 TL
880.746 | 35.545.3026 | 6 fiber kapasiteli st/sm rak tipi fiber optik terminasyon birimi | AD | 378,00 TL
880.746.D | 35.545.3026.D | DEMONTAJ 6 fiber kapasiteli st/sm rak tipi fiber optik terminasyon birimi | AD | 93,00 TL
880.746.M | 35.545.3026.M | MONTAJ 6 fiber kapasiteli st/sm rak tipi fiber optik terminasyon birimi | AD | 186,00 TL
880.747 | 35.545.3027 | 8 fiber kapasiteli st/sm rak tipi fiber optik terminasyon birimi | AD | 391,00 TL
880.747.D | 35.545.3027.D | DEMONTAJ 8 fiber kapasiteli st/sm rak tipi fiber optik terminasyon birimi | AD | 96,00 TL
880.747.M | 35.545.3027.M | MONTAJ 8 fiber kapasiteli st/sm rak tipi fiber optik terminasyon birimi | AD | 192,00 TL
880.748 | 35.545.3028 | 12 fiber kapasiteli st/sm rak tipi fiber optik terminasyon birimi | AD | 422,00 TL
880.748.D | 35.545.3028.D | DEMONTAJ 12 fiber kapasiteli st/sm rak tipi fiber optik terminasyon birimi | AD | 102,50 TL
880.748.M | 35.545.3028.M | MONTAJ 12 fiber kapasiteli st/sm rak tipi fiber optik terminasyon birimi | AD | 205,00 TL
880.749 | 35.545.3029 | 24 fiber kapasiteli st/sm rak tipi fiber optik terminasyon birimi | AD | 687,00 TL
880.749.D | 35.545.3029.D | DEMONTAJ 24 fiber kapasiteli st/sm rak tipi fiber optik terminasyon birimi | AD | 167,00 TL
880.749.M | 35.545.3029.M | MONTAJ 24 fiber kapasiteli st/sm rak tipi fiber optik terminasyon birimi | AD | 334,00 TL
880.750 | 35.545.3030 | 4 fiber kapasiteli sc/sm rak tipi fiber optik terminasyon birimi | AD | 376,00 TL
880.750.D | 35.545.3030.D | DEMONTAJ 4 fiber kapasiteli sc/sm rak tipi fiber optik terminasyon birimi | AD | 92,00 TL
880.750.M | 35.545.3030.M | MONTAJ 4 fiber kapasiteli sc/sm rak tipi fiber optik terminasyon birimi | AD | 184,00 TL
880.751 | 35.545.3031 | 6 fiber kapasiteli sc/sm rak tipi fiber optik terminasyon birimi | AD | 395,00 TL
880.751.D | 35.545.3031.D | DEMONTAJ 6 fiber kapasiteli sc/sm rak tipi fiber optik terminasyon birimi | AD | 97,50 TL
880.751.M | 35.545.3031.M | MONTAJ 6 fiber kapasiteli sc/sm rak tipi fiber optik terminasyon birimi | AD | 195,00 TL
880.752 | 35.545.3032 | 8 fiber kapasiteli sc/sm rak tipi fiber optik terminasyon birimi | AD | 418,00 TL
880.752.D | 35.545.3032.D | DEMONTAJ 8 fiber kapasiteli sc/sm rak tipi fiber optik terminasyon birimi | AD | 101,50 TL
880.752.M | 35.545.3032.M | MONTAJ 8 fiber kapasiteli sc/sm rak tipi fiber optik terminasyon birimi | AD | 203,00 TL
880.753 | 35.545.3033 | 12 fiber kapasiteli sc/sm rak tipi fiber optik terminasyon birimi | AD | 461,00 TL
880.753.D | 35.545.3033.D | DEMONTAJ 12 fiber kapasiteli sc/sm rak tipi fiber optik terminasyon birimi | AD | 112,50 TL
880.753.M | 35.545.3033.M | MONTAJ 12 fiber kapasiteli sc/sm rak tipi fiber optik terminasyon birimi | AD | 225,00 TL
880.754 | 35.545.3034 | 24 fiber kapasiteli sc/sm rak tipi fiber optik terminasyon birimi | AD | 578,00 TL
880.754.D | 35.545.3034.D | DEMONTAJ 24 fiber kapasiteli sc/sm rak tipi fiber optik terminasyon birimi | AD | 141,50 TL
880.754.M | 35.545.3034.M | MONTAJ 24 fiber kapasiteli sc/sm rak tipi fiber optik terminasyon birimi | AD | 283,00 TL
880.755 | 35.545.3035 | 4 fiber kapasiteli fc/sm rak tipi fiber optik terminasyon birimi | AD | 380,00 TL
880.755.D | 35.545.3035.D | DEMONTAJ 4 fiber kapasiteli fc/sm rak tipi fiber optik terminasyon birimi | AD | 93,00 TL
880.755.M | 35.545.3035.M | MONTAJ 4 fiber kapasiteli fc/sm rak tipi fiber optik terminasyon birimi | AD | 186,00 TL
880.756 | 35.545.3036 | 6 fiber kapasiteli fc/sm rak tipi fiber optik terminasyon birimi | AD | 406,00 TL
880.756.D | 35.545.3036.D | DEMONTAJ 6 fiber kapasiteli fc/sm rak tipi fiber optik terminasyon birimi | AD | 99,00 TL
880.756.M | 35.545.3036.M | MONTAJ 6 fiber kapasiteli fc/sm rak tipi fiber optik terminasyon birimi | AD | 198,00 TL
880.757 | 35.545.3037 | 8 fiber kapasiteli fc/sm rak tipi fiber optik terminasyon birimi | AD | 432,00 TL
880.757.D | 35.545.3037.D | DEMONTAJ 8 fiber kapasiteli fc/sm rak tipi fiber optik terminasyon birimi | AD | 106,00 TL
880.757.M | 35.545.3037.M | MONTAJ 8 fiber kapasiteli fc/sm rak tipi fiber optik terminasyon birimi | AD | 212,00 TL
880.758 | 35.545.3038 | 12 fiber kapasiteli fc/sm rak tipi fiber optik terminasyon birimi | AD | 482,00 TL
880.758.D | 35.545.3038.D | DEMONTAJ 12 fiber kapasiteli fc/sm rak tipi fiber optik terminasyon birimi | AD | 117,50 TL
880.758.M | 35.545.3038.M | MONTAJ 12 fiber kapasiteli fc/sm rak tipi fiber optik terminasyon birimi | AD | 235,00 TL
880.759 | 35.545.3039 | 4 fiber kapasiteli mtrj/sm rak tipi fiber optik terminasyon birimi | AD | 352,00 TL
880.759.D | 35.545.3039.D | DEMONTAJ 4 fiber kapasiteli mtrj/sm rak tipi fiber optik terminasyon birimi | AD | 86,50 TL
880.759.M | 35.545.3039.M | MONTAJ 4 fiber kapasiteli mtrj/sm rak tipi fiber optik terminasyon birimi | AD | 173,00 TL
880.760 | 35.545.3040 | 6 fiber kapasiteli mtrj/sm rak tipi fiber optik terminasyon birimi | AD | 360,00 TL
880.760.D | 35.545.3040.D | DEMONTAJ 6 fiber kapasiteli mtrj/sm rak tipi fiber optik terminasyon birimi | AD | 88,00 TL
880.760.M | 35.545.3040.M | MONTAJ 6 fiber kapasiteli mtrj/sm rak tipi fiber optik terminasyon birimi | AD | 176,00 TL
880.761 | 35.545.3041 | 8 fiber kapasiteli mtrj/sm rak tipi fiber optik terminasyon birimi | AD | 363,00 TL
880.761.D | 35.545.3041.D | DEMONTAJ 8 fiber kapasiteli mtrj/sm rak tipi fiber optik terminasyon birimi | AD | 88,50 TL
880.761.M | 35.545.3041.M | MONTAJ 8 fiber kapasiteli mtrj/sm rak tipi fiber optik terminasyon birimi | AD | 177,00 TL
880.762 | 35.545.3042 | 12 fiber kapasiteli mtrj/sm rak tipi fiber optik terminasyon birimi | AD | 376,00 TL
880.762.D | 35.545.3042.D | DEMONTAJ 12 fiber kapasiteli mtrj/sm rak tipi fiber optik terminasyon birimi | AD | 92,00 TL
880.762.M | 35.545.3042.M | MONTAJ 12 fiber kapasiteli mtrj/sm rak tipi fiber optik terminasyon birimi | AD | 184,00 TL
880.763 | 35.545.3043 | 24 fiber kapasiteli mtrj/sm rak tipi fiber optik terminasyon birimi | AD | 510,00 TL
880.763.D | 35.545.3043.D | DEMONTAJ 24 fiber kapasiteli mtrj/sm rak tipi fiber optik terminasyon birimi | AD | 123,50 TL
880.763.M | 35.545.3043.M | MONTAJ 24 fiber kapasiteli mtrj/sm rak tipi fiber optik terminasyon birimi | AD | 247,00 TL
880.764 | 35.545.3044 | 4 fiber kapasiteli lc/sm rak tipi fiber optik terminasyon birimi | AD | 387,00 TL
880.764.D | 35.545.3044.D | DEMONTAJ 4 fiber kapasiteli lc/sm rak tipi fiber optik terminasyon birimi | AD | 94,50 TL
880.764.M | 35.545.3044.M | MONTAJ 4 fiber kapasiteli lc/sm rak tipi fiber optik terminasyon birimi | AD | 189,00 TL
880.765 | 35.545.3045 | 6 fiber kapasiteli lc/sm rak tipi fiber optik terminasyon birimi | AD | 411,00 TL
880.765.D | 35.545.3045.D | DEMONTAJ 6 fiber kapasiteli lc/sm rak tipi fiber optik terminasyon birimi | AD | 101,00 TL
880.765.M | 35.545.3045.M | MONTAJ 6 fiber kapasiteli lc/sm rak tipi fiber optik terminasyon birimi | AD | 202,00 TL
880.766 | 35.545.3046 | 8 fiber kapasiteli lc/sm rak tipi fiber optik terminasyon birimi | AD | 435,00 TL
880.766.D | 35.545.3046.D | DEMONTAJ 8 fiber kapasiteli lc/sm rak tipi fiber optik terminasyon birimi | AD | 106,50 TL
880.766.M | 35.545.3046.M | MONTAJ 8 fiber kapasiteli lc/sm rak tipi fiber optik terminasyon birimi | AD | 213,00 TL
880.767 | 35.545.3047 | 12 fiber kapasiteli lc/sm rak tipi fiber optik terminasyon birimi | AD | 486,00 TL
880.767.D | 35.545.3047.D | DEMONTAJ 12 fiber kapasiteli lc/sm rak tipi fiber optik terminasyon birimi | AD | 118,50 TL
880.767.M | 35.545.3047.M | MONTAJ 12 fiber kapasiteli lc/sm rak tipi fiber optik terminasyon birimi | AD | 237,00 TL
880.768 | 35.545.3048 | 24 fiber kapasiteli lc/sm rak tipi fiber optik terminasyon birimi | AD | 712,00 TL
880.768.D | 35.545.3048.D | DEMONTAJ 24 fiber kapasiteli lc/sm rak tipi fiber optik terminasyon birimi | AD | 174,00 TL
880.768.M | 35.545.3048.M | MONTAJ 24 fiber kapasiteli lc/sm rak tipi fiber optik terminasyon birimi | AD | 348,00 TL
880.770 | 35.545.4001 | Rak tipi fiber optik terminasyon birimi 4 fiber kapasiteli st / mm | AD | 647,00 TL
880.770.D | 35.545.4001.D | DEMONTAJ Rak tipi fiber optik terminasyon birimi 4 fiber kapasiteli st / mm | AD | 159,00 TL
880.770.M | 35.545.4001.M | MONTAJ Rak tipi fiber optik terminasyon birimi 4 fiber kapasiteli st / mm | AD | 318,00 TL
880.771 | 35.545.4002 | Rak tipi fiber optik terminasyon birimi 6 fiber kapasiteli st / mm | AD | 658,00 TL
880.771.D | 35.545.4002.D | DEMONTAJ Rak tipi fiber optik terminasyon birimi 6 fiber kapasiteli st / mm | AD | 161,00 TL
880.771.M | 35.545.4002.M | MONTAJ Rak tipi fiber optik terminasyon birimi 6 fiber kapasiteli st / mm | AD | 322,00 TL
880.772 | 35.545.4003 | Rak tipi fiber optik terminasyon birimi 8 fiber kapasiteli st / mm | AD | 665,00 TL
880.772.D | 35.545.4003.D | DEMONTAJ Rak tipi fiber optik terminasyon birimi 8 fiber kapasiteli st / mm | AD | 162,00 TL
880.772.M | 35.545.4003.M | MONTAJ Rak tipi fiber optik terminasyon birimi 8 fiber kapasiteli st / mm | AD | 324,00 TL
880.773 | 35.545.4004 | Rak tipi fiber optik terminasyon birimi 12 fiber kapasiteli st / mm | AD | 685,00 TL
880.773.D | 35.545.4004.D | DEMONTAJ Rak tipi fiber optik terminasyon birimi 12 fiber kapasiteli st / mm | AD | 167,00 TL
880.773.M | 35.545.4004.M | MONTAJ Rak tipi fiber optik terminasyon birimi 12 fiber kapasiteli st / mm | AD | 334,00 TL
880.774 | 35.545.4005 | Rak tipi fiber optik terminasyon birimi 24 fiber kapasiteli st / mm | AD | 859,00 TL
880.774.D | 35.545.4005.D | DEMONTAJ Rak tipi fiber optik terminasyon birimi 24 fiber kapasiteli st / mm | AD | 209,00 TL
880.774.M | 35.545.4005.M | MONTAJ Rak tipi fiber optik terminasyon birimi 24 fiber kapasiteli st / mm | AD | 418,00 TL
880.775 | 35.545.4006 | Rak tipi fiber optik terminasyon birimi 36 fiber kapasiteli st / mm | AD | 1.020,00 TL
880.775.D | 35.545.4006.D | DEMONTAJ Rak tipi fiber optik terminasyon birimi 36 fiber kapasiteli st / mm | AD | 247,00 TL
880.775.M | 35.545.4006.M | MONTAJ Rak tipi fiber optik terminasyon birimi 36 fiber kapasiteli st / mm | AD | 494,00 TL
880.776 | 35.545.4007 | Rak tipi fiber optik terminasyon birimi 48 fiber kapasiteli st / mm | AD | 1.150,00 TL
880.776.D | 35.545.4007.D | DEMONTAJ Rak tipi fiber optik terminasyon birimi 48 fiber kapasiteli st / mm | AD | 280,00 TL
880.776.M | 35.545.4007.M | MONTAJ Rak tipi fiber optik terminasyon birimi 48 fiber kapasiteli st / mm | AD | 560,00 TL
880.777 | 35.545.4008 | Rak tipi fiber optik terminasyon birimi 4 fiber kapasiteli sc / mm | AD | 652,00 TL
880.777.D | 35.545.4008.D | DEMONTAJ Rak tipi fiber optik terminasyon birimi 4 fiber kapasiteli sc / mm | AD | 160,50 TL
880.777.M | 35.545.4008.M | MONTAJ Rak tipi fiber optik terminasyon birimi 4 fiber kapasiteli sc / mm | AD | 321,00 TL
880.778 | 35.545.4009 | Rak tipi fiber optik terminasyon birimi 6 fiber kapasiteli sc / mm | AD | 663,00 TL
880.778.D | 35.545.4009.D | DEMONTAJ Rak tipi fiber optik terminasyon birimi 6 fiber kapasiteli sc / mm | AD | 162,00 TL
880.778.M | 35.545.4009.M | MONTAJ Rak tipi fiber optik terminasyon birimi 6 fiber kapasiteli sc / mm | AD | 324,00 TL
880.779 | 35.545.4010 | Rak tipi fiber optik terminasyon birimi 8 fiber kapasiteli sc / mm | AD | 671,00 TL
880.779.D | 35.545.4010.D | DEMONTAJ Rak tipi fiber optik terminasyon birimi 8 fiber kapasiteli sc / mm | AD | 162,00 TL
880.779.M | 35.545.4010.M | MONTAJ Rak tipi fiber optik terminasyon birimi 8 fiber kapasiteli sc / mm | AD | 324,00 TL
880.780 | 35.545.4011 | Rak tipi fiber optik terminasyon birimi 12 fiber kapasiteli sc / mm | AD | 701,00 TL
880.780.D | 35.545.4011.D | DEMONTAJ Rak tipi fiber optik terminasyon birimi 12 fiber kapasiteli sc / mm | AD | 171,00 TL
880.780.M | 35.545.4011.M | MONTAJ Rak tipi fiber optik terminasyon birimi 12 fiber kapasiteli sc / mm | AD | 342,00 TL
880.781 | 35.545.4012 | Rak tipi fiber optik terminasyon birimi 24 fiber kapasiteli sc / mm | AD | 885,00 TL
880.781.D | 35.545.4012.D | DEMONTAJ Rak tipi fiber optik terminasyon birimi 24 fiber kapasiteli sc / mm | AD | 215,00 TL
880.781.M | 35.545.4012.M | MONTAJ Rak tipi fiber optik terminasyon birimi 24 fiber kapasiteli sc / mm | AD | 430,00 TL
880.782 | 35.545.4013 | Rak tipi fiber optik terminasyon birimi 36 fiber kapasiteli sc / mm | AD | 1.060,00 TL
880.782.D | 35.545.4013.D | DEMONTAJ Rak tipi fiber optik terminasyon birimi 36 fiber kapasiteli sc / mm | AD | 258,00 TL
880.782.M | 35.545.4013.M | MONTAJ Rak tipi fiber optik terminasyon birimi 36 fiber kapasiteli sc / mm | AD | 516,00 TL
880.783 | 35.545.4014 | Rak tipi fiber optik terminasyon birimi 48 fiber kapasiteli sc / mm | AD | 1.210,00 TL
880.783.D | 35.545.4014.D | DEMONTAJ Rak tipi fiber optik terminasyon birimi 48 fiber kapasiteli sc / mm | AD | 294,50 TL
880.783.M | 35.545.4014.M | MONTAJ Rak tipi fiber optik terminasyon birimi 48 fiber kapasiteli sc / mm | AD | 589,00 TL
880.784 | 35.545.4015 | Rak tipi fiber optik terminasyon birimi 4 fiber kapasiteli fc / mm | AD | 677,00 TL
880.784.D | 35.545.4015.D | DEMONTAJ Rak tipi fiber optik terminasyon birimi 4 fiber kapasiteli fc / mm | AD | 164,00 TL
880.784.M | 35.545.4015.M | MONTAJ Rak tipi fiber optik terminasyon birimi 4 fiber kapasiteli fc / mm | AD | 328,00 TL
880.785 | 35.545.4016 | Rak tipi fiber optik terminasyon birimi 6 fiber kapasiteli fc / mm | AD | 702,00 TL
880.785.D | 35.545.4016.D | DEMONTAJ Rak tipi fiber optik terminasyon birimi 6 fiber kapasiteli fc / mm | AD | 171,50 TL
880.785.M | 35.545.4016.M | MONTAJ Rak tipi fiber optik terminasyon birimi 6 fiber kapasiteli fc / mm | AD | 343,00 TL
880.786 | 35.545.4017 | Rak tipi fiber optik terminasyon birimi 8 fiber kapasiteli fc / mm | AD | 727,00 TL
880.786.D | 35.545.4017.D | DEMONTAJ Rak tipi fiber optik terminasyon birimi 8 fiber kapasiteli fc / mm | AD | 177,50 TL
880.786.M | 35.545.4017.M | MONTAJ Rak tipi fiber optik terminasyon birimi 8 fiber kapasiteli fc / mm | AD | 355,00 TL
880.787 | 35.545.4018 | Rak tipi fiber optik terminasyon birimi 12 fiber kapasiteli fc / mm | AD | 777,00 TL
880.787.D | 35.545.4018.D | DEMONTAJ Rak tipi fiber optik terminasyon birimi 12 fiber kapasiteli fc / mm | AD | 188,50 TL
880.787.M | 35.545.4018.M | MONTAJ Rak tipi fiber optik terminasyon birimi 12 fiber kapasiteli fc / mm | AD | 377,00 TL
880.788 | 35.545.4019 | Rak tipi fiber optik terminasyon birimi 24 fiber kapasiteli fc / mm | AD | 795,00 TL
880.788.D | 35.545.4019.D | DEMONTAJ Rak tipi fiber optik terminasyon birimi 24 fiber kapasiteli fc / mm | AD | 193,50 TL
880.788.M | 35.545.4019.M | MONTAJ Rak tipi fiber optik terminasyon birimi 24 fiber kapasiteli fc / mm | AD | 387,00 TL
880.789 | 35.545.4020 | Rak tipi fiber optik terminasyon birimi 36 fiber kapasiteli fc / mm | AD | 1.310,00 TL
880.789.D | 35.545.4020.D | DEMONTAJ Rak tipi fiber optik terminasyon birimi 36 fiber kapasiteli fc / mm | AD | 316,00 TL
880.789.M | 35.545.4020.M | MONTAJ Rak tipi fiber optik terminasyon birimi 36 fiber kapasiteli fc / mm | AD | 632,00 TL
880.790 | 35.545.4021 | Rak tipi fiber optik terminasyon birimi 48 fiber kapasiteli fc / mm | AD | 1.540,00 TL
880.790.D | 35.545.4021.D | DEMONTAJ Rak tipi fiber optik terminasyon birimi 48 fiber kapasiteli fc / mm | AD | 369,50 TL
880.790.M | 35.545.4021.M | MONTAJ Rak tipi fiber optik terminasyon birimi 48 fiber kapasiteli fc / mm | AD | 739,00 TL
880.791 | 35.545.4022 | Rak tipi fiber optik terminasyon birimi 4 fiber kapasiteli mtrj / mm | AD | 646,00 TL
880.791.D | 35.545.4022.D | DEMONTAJ Rak tipi fiber optik terminasyon birimi 4 fiber kapasiteli mtrj / mm | AD | 159,00 TL
880.791.M | 35.545.4022.M | MONTAJ Rak tipi fiber optik terminasyon birimi 4 fiber kapasiteli mtrj / mm | AD | 318,00 TL
880.792 | 35.545.4023 | Rak tipi fiber optik terminasyon birimi 6 fiber kapasiteli mtrj / mm | AD | 664,00 TL
880.792.D | 35.545.4023.D | DEMONTAJ Rak tipi fiber optik terminasyon birimi 6 fiber kapasiteli mtrj / mm | AD | 162,00 TL
880.792.M | 35.545.4023.M | MONTAJ Rak tipi fiber optik terminasyon birimi 6 fiber kapasiteli mtrj / mm | AD | 324,00 TL
880.793 | 35.545.4024 | Rak tipi fiber optik terminasyon birimi 8 fiber kapasiteli mtrj / mm | AD | 677,00 TL
880.793.D | 35.545.4024.D | DEMONTAJ Rak tipi fiber optik terminasyon birimi 8 fiber kapasiteli mtrj / mm | AD | 164,00 TL
880.793.M | 35.545.4024.M | MONTAJ Rak tipi fiber optik terminasyon birimi 8 fiber kapasiteli mtrj / mm | AD | 328,00 TL
880.794 | 35.545.4025 | Rak tipi fiber optik terminasyon birimi 12 fiber kapasiteli mtrj / mm | AD | 719,00 TL
880.794.D | 35.545.4025.D | DEMONTAJ Rak tipi fiber optik terminasyon birimi 12 fiber kapasiteli mtrj / mm | AD | 174,00 TL
880.794.M | 35.545.4025.M | MONTAJ Rak tipi fiber optik terminasyon birimi 12 fiber kapasiteli mtrj / mm | AD | 348,00 TL
880.795 | 35.545.4026 | Rak tipi fiber optik terminasyon birimi 24 fiber kapasiteli mtrj / mm | AD | 916,00 TL
880.795.D | 35.545.4026.D | DEMONTAJ Rak tipi fiber optik terminasyon birimi 24 fiber kapasiteli mtrj / mm | AD | 224,00 TL
880.795.M | 35.545.4026.M | MONTAJ Rak tipi fiber optik terminasyon birimi 24 fiber kapasiteli mtrj / mm | AD | 448,00 TL
880.796 | 35.545.4027 | Rak tipi fiber optik terminasyon birimi 36 fiber kapasiteli mtrj / mm | AD | 971,00 TL
880.796.D | 35.545.4027.D | DEMONTAJ Rak tipi fiber optik terminasyon birimi 36 fiber kapasiteli mtrj / mm | AD | 173,50 TL
880.796.M | 35.545.4027.M | MONTAJ Rak tipi fiber optik terminasyon birimi 36 fiber kapasiteli mtrj / mm | AD | 347,00 TL
880.797 | 35.545.4028 | Rak tipi fiber optik terminasyon birimi 48 fiber kapasiteli mtrj / mm | AD | 1.380,00 TL
880.797.D | 35.545.4028.D | DEMONTAJ Rak tipi fiber optik terminasyon birimi 48 fiber kapasiteli mtrj / mm | AD | 335,50 TL
880.797.M | 35.545.4028.M | MONTAJ Rak tipi fiber optik terminasyon birimi 48 fiber kapasiteli mtrj / mm | AD | 671,00 TL
880.798 | 35.545.4029 | Rak tipi fiber optik terminasyon birimi 4 fiber kapasiteli lc / mm | AD | 677,00 TL
880.798.D | 35.545.4029.D | DEMONTAJ Rak tipi fiber optik terminasyon birimi 4 fiber kapasiteli lc / mm | AD | 164,00 TL
880.798.M | 35.545.4029.M | MONTAJ Rak tipi fiber optik terminasyon birimi 4 fiber kapasiteli lc / mm | AD | 328,00 TL
880.799 | 35.545.4030 | Rak tipi fiber optik terminasyon birimi 6 fiber kapasiteli lc / mm | AD | 701,00 TL
880.799.D | 35.545.4030.D | DEMONTAJ Rak tipi fiber optik terminasyon birimi 6 fiber kapasiteli lc / mm | AD | 171,00 TL
880.799.M | 35.545.4030.M | MONTAJ Rak tipi fiber optik terminasyon birimi 6 fiber kapasiteli lc / mm | AD | 342,00 TL
880.800 | 35.545.4031 | Rak tipi fiber optik terminasyon birimi 8 fiber kapasiteli lc / mm | AD | 720,00 TL
880.800.D | 35.545.4031.D | DEMONTAJ Rak tipi fiber optik terminasyon birimi 8 fiber kapasiteli lc / mm | AD | 175,50 TL
880.800.M | 35.545.4031.M | MONTAJ Rak tipi fiber optik terminasyon birimi 8 fiber kapasiteli lc / mm | AD | 351,00 TL
880.801 | 35.545.4032 | Rak tipi fiber optik terminasyon birimi 12 fiber kapasiteli lc / mm | AD | 768,00 TL
880.801.D | 35.545.4032.D | DEMONTAJ Rak tipi fiber optik terminasyon birimi 12 fiber kapasiteli lc / mm | AD | 188,00 TL
880.801.M | 35.545.4032.M | MONTAJ Rak tipi fiber optik terminasyon birimi 12 fiber kapasiteli lc / mm | AD | 376,00 TL
880.802 | 35.545.4033 | Rak tipi fiber optik terminasyon birimi 24 fiber kapasiteli lc / mm | AD | 1.020,00 TL
880.802.D | 35.545.4033.D | DEMONTAJ Rak tipi fiber optik terminasyon birimi 24 fiber kapasiteli lc / mm | AD | 246,50 TL
880.802.M | 35.545.4033.M | MONTAJ Rak tipi fiber optik terminasyon birimi 24 fiber kapasiteli lc / mm | AD | 493,00 TL
880.803 | 35.545.4034 | Rak tipi fiber optik terminasyon birimi 36 fiber kapasiteli lc / mm | AD | 1.260,00 TL
880.803.D | 35.545.4034.D | DEMONTAJ Rak tipi fiber optik terminasyon birimi 36 fiber kapasiteli lc / mm | AD | 303,50 TL
880.803.M | 35.545.4034.M | MONTAJ Rak tipi fiber optik terminasyon birimi 36 fiber kapasiteli lc / mm | AD | 607,00 TL
880.804 | 35.545.4035 | Rak tipi fiber optik terminasyon birimi 48 fiber kapasiteli lc / mm | AD | 1.470,00 TL
880.804.D | 35.545.4035.D | DEMONTAJ Rak tipi fiber optik terminasyon birimi 48 fiber kapasiteli lc / mm | AD | 352,00 TL
880.804.M | 35.545.4035.M | MONTAJ Rak tipi fiber optik terminasyon birimi 48 fiber kapasiteli lc / mm | AD | 704,00 TL
880.805 | 35.545.4036 | Rak tipi fiber optik terminasyon birimi 4 fiber kapasiteli st / sm | AD | 658,00 TL
880.805.D | 35.545.4036.D | DEMONTAJ Rak tipi fiber optik terminasyon birimi 4 fiber kapasiteli st / sm | AD | 161,00 TL
880.805.M | 35.545.4036.M | MONTAJ Rak tipi fiber optik terminasyon birimi 4 fiber kapasiteli st / sm | AD | 322,00 TL
880.806 | 35.545.4037 | Rak tipi fiber optik terminasyon birimi 6 fiber kapasiteli st / sm | AD | 674,00 TL
880.806.D | 35.545.4037.D | DEMONTAJ Rak tipi fiber optik terminasyon birimi 6 fiber kapasiteli st / sm | AD | 163,50 TL
880.806.M | 35.545.4037.M | MONTAJ Rak tipi fiber optik terminasyon birimi 6 fiber kapasiteli st / sm | AD | 327,00 TL
880.807 | 35.545.4038 | Rak tipi fiber optik terminasyon birimi 8 fiber kapasiteli st / sm | AD | 687,00 TL
880.807.D | 35.545.4038.D | DEMONTAJ Rak tipi fiber optik terminasyon birimi 8 fiber kapasiteli st / sm | AD | 167,00 TL
880.807.M | 35.545.4038.M | MONTAJ Rak tipi fiber optik terminasyon birimi 8 fiber kapasiteli st / sm | AD | 334,00 TL
880.808 | 35.545.4039 | Rak tipi fiber optik terminasyon birimi 12 fiber kapasiteli st / sm | AD | 719,00 TL
880.808.D | 35.545.4039.D | DEMONTAJ Rak tipi fiber optik terminasyon birimi 12 fiber kapasiteli st / sm | AD | 174,00 TL
880.808.M | 35.545.4039.M | MONTAJ Rak tipi fiber optik terminasyon birimi 12 fiber kapasiteli st / sm | AD | 348,00 TL
880.809 | 35.545.4040 | Rak tipi fiber optik terminasyon birimi 24 fiber kapasiteli st / sm | AD | 927,00 TL
880.809.D | 35.545.4040.D | DEMONTAJ Rak tipi fiber optik terminasyon birimi 24 fiber kapasiteli st / sm | AD | 226,00 TL
880.809.M | 35.545.4040.M | MONTAJ Rak tipi fiber optik terminasyon birimi 24 fiber kapasiteli st / sm | AD | 452,00 TL
880.810 | 35.545.4041 | Rak tipi fiber optik terminasyon birimi 36 fiber kapasiteli st / sm | AD | 1.120,00 TL
880.810.D | 35.545.4041.D | DEMONTAJ Rak tipi fiber optik terminasyon birimi 36 fiber kapasiteli st / sm | AD | 271,00 TL
880.810.M | 35.545.4041.M | MONTAJ Rak tipi fiber optik terminasyon birimi 36 fiber kapasiteli st / sm | AD | 542,00 TL
880.811 | 35.545.4042 | Rak tipi fiber optik terminasyon birimi 48 fiber kapasiteli st / sm | AD | 1.260,00 TL
880.811.D | 35.545.4042.D | DEMONTAJ Rak tipi fiber optik terminasyon birimi 48 fiber kapasiteli st / sm | AD | 283,50 TL
880.811.M | 35.545.4042.M | MONTAJ Rak tipi fiber optik terminasyon birimi 48 fiber kapasiteli st / sm | AD | 567,00 TL
880.812 | 35.545.4043 | Rak tipi fiber optik terminasyon birimi 4 fiber kapasiteli sc / sm | AD | 670,00 TL
880.812.D | 35.545.4043.D | DEMONTAJ Rak tipi fiber optik terminasyon birimi 4 fiber kapasiteli sc / sm | AD | 163,00 TL
880.812.M | 35.545.4043.M | MONTAJ Rak tipi fiber optik terminasyon birimi 4 fiber kapasiteli sc / sm | AD | 326,00 TL
880.813 | 35.545.4044 | Rak tipi fiber optik terminasyon birimi 6 fiber kapasiteli sc / sm | AD | 690,00 TL
880.813.D | 35.545.4044.D | DEMONTAJ Rak tipi fiber optik terminasyon birimi 6 fiber kapasiteli sc / sm | AD | 168,00 TL
880.813.M | 35.545.4044.M | MONTAJ Rak tipi fiber optik terminasyon birimi 6 fiber kapasiteli sc / sm | AD | 336,00 TL
880.814 | 35.545.4045 | Rak tipi fiber optik terminasyon birimi 8 fiber kapasiteli sc / sm | AD | 711,00 TL
880.814.D | 35.545.4045.D | DEMONTAJ Rak tipi fiber optik terminasyon birimi 8 fiber kapasiteli sc / sm | AD | 173,50 TL
880.814.M | 35.545.4045.M | MONTAJ Rak tipi fiber optik terminasyon birimi 8 fiber kapasiteli sc / sm | AD | 347,00 TL
880.815 | 35.545.4046 | Rak tipi fiber optik terminasyon birimi 12 fiber kapasiteli sc / sm | AD | 756,00 TL
880.815.D | 35.545.4046.D | DEMONTAJ Rak tipi fiber optik terminasyon birimi 12 fiber kapasiteli sc / sm | AD | 184,00 TL
880.815.M | 35.545.4046.M | MONTAJ Rak tipi fiber optik terminasyon birimi 12 fiber kapasiteli sc / sm | AD | 368,00 TL
880.816 | 35.545.4047 | Rak tipi fiber optik terminasyon birimi 24 fiber kapasiteli sc / sm | AD | 998,00 TL
880.816.D | 35.545.4047.D | DEMONTAJ Rak tipi fiber optik terminasyon birimi 24 fiber kapasiteli sc / sm | AD | 243,00 TL
880.816.M | 35.545.4047.M | MONTAJ Rak tipi fiber optik terminasyon birimi 24 fiber kapasiteli sc / sm | AD | 486,00 TL
880.817 | 35.545.4048 | Rak tipi fiber optik terminasyon birimi 36 fiber kapasiteli sc / sm | AD | 1.230,00 TL
880.817.D | 35.545.4048.D | DEMONTAJ Rak tipi fiber optik terminasyon birimi 36 fiber kapasiteli sc / sm | AD | 297,50 TL
880.817.M | 35.545.4048.M | MONTAJ Rak tipi fiber optik terminasyon birimi 36 fiber kapasiteli sc / sm | AD | 595,00 TL
880.818 | 35.545.4049 | Rak tipi fiber optik terminasyon birimi 48 fiber kapasiteli sc / sm | AD | 1.440,00 TL
880.818.D | 35.545.4049.D | DEMONTAJ Rak tipi fiber optik terminasyon birimi 48 fiber kapasiteli sc / sm | AD | 350,00 TL
880.818.M | 35.545.4049.M | MONTAJ Rak tipi fiber optik terminasyon birimi 48 fiber kapasiteli sc / sm | AD | 700,00 TL
880.819 | 35.545.4050 | Rak tipi fiber optik terminasyon birimi 4 fiber kapasiteli fc / sm | AD | 677,00 TL
880.819.D | 35.545.4050.D | DEMONTAJ Rak tipi fiber optik terminasyon birimi 4 fiber kapasiteli fc / sm | AD | 164,00 TL
880.819.M | 35.545.4050.M | MONTAJ Rak tipi fiber optik terminasyon birimi 4 fiber kapasiteli fc / sm | AD | 328,00 TL
880.820 | 35.545.4051 | Rak tipi fiber optik terminasyon birimi 6 fiber kapasiteli fc / sm | AD | 702,00 TL
880.820.D | 35.545.4051.D | DEMONTAJ Rak tipi fiber optik terminasyon birimi 6 fiber kapasiteli fc / sm | AD | 171,50 TL
880.820.M | 35.545.4051.M | MONTAJ Rak tipi fiber optik terminasyon birimi 6 fiber kapasiteli fc / sm | AD | 343,00 TL
880.821 | 35.545.4052 | Rak tipi fiber optik terminasyon birimi 8 fiber kapasiteli fc / sm | AD | 727,00 TL
880.821.D | 35.545.4052.D | DEMONTAJ Rak tipi fiber optik terminasyon birimi 8 fiber kapasiteli fc / sm | AD | 177,50 TL
880.821.M | 35.545.4052.M | MONTAJ Rak tipi fiber optik terminasyon birimi 8 fiber kapasiteli fc / sm | AD | 355,00 TL
880.822 | 35.545.4053 | Rak tipi fiber optik terminasyon birimi 12 fiber kapasiteli fc / sm | AD | 777,00 TL
880.822.D | 35.545.4053.D | DEMONTAJ Rak tipi fiber optik terminasyon birimi 12 fiber kapasiteli fc / sm | AD | 188,50 TL
880.822.M | 35.545.4053.M | MONTAJ Rak tipi fiber optik terminasyon birimi 12 fiber kapasiteli fc / sm | AD | 377,00 TL
880.823 | 35.545.4054 | Rak tipi fiber optik terminasyon birimi 24 fiber kapasiteli fc / sm | AD | 795,00 TL
880.823.D | 35.545.4054.D | DEMONTAJ Rak tipi fiber optik terminasyon birimi 24 fiber kapasiteli fc / sm | AD | 193,50 TL
880.823.M | 35.545.4054.M | MONTAJ Rak tipi fiber optik terminasyon birimi 24 fiber kapasiteli fc / sm | AD | 387,00 TL
880.824 | 35.545.4055 | Rak tipi fiber optik terminasyon birimi 36 fiber kapasiteli fc / sm | AD | 1.310,00 TL
880.824.D | 35.545.4055.D | DEMONTAJ Rak tipi fiber optik terminasyon birimi 36 fiber kapasiteli fc / sm | AD | 313,50 TL
880.824.M | 35.545.4055.M | MONTAJ Rak tipi fiber optik terminasyon birimi 36 fiber kapasiteli fc / sm | AD | 627,00 TL
880.825 | 35.545.4056 | Rak tipi fiber optik terminasyon birimi 48 fiber kapasiteli fc / sm | AD | 1.540,00 TL
880.825.D | 35.545.4056.D | DEMONTAJ Rak tipi fiber optik terminasyon birimi 48 fiber kapasiteli fc / sm | AD | 369,50 TL
880.825.M | 35.545.4056.M | MONTAJ Rak tipi fiber optik terminasyon birimi 48 fiber kapasiteli fc / sm | AD | 739,00 TL
880.826 | 35.545.4057 | Rak tipi fiber optik terminasyon birimi 4 fiber kapasiteli mtrj / sm | AD | 647,00 TL
880.826.D | 35.545.4057.D | DEMONTAJ Rak tipi fiber optik terminasyon birimi 4 fiber kapasiteli mtrj / sm | AD | 159,00 TL
880.826.M | 35.545.4057.M | MONTAJ Rak tipi fiber optik terminasyon birimi 4 fiber kapasiteli mtrj / sm | AD | 318,00 TL
880.827 | 35.545.4058 | Rak tipi fiber optik terminasyon birimi 6 fiber kapasiteli mtrj / sm | AD | 665,00 TL
880.827.D | 35.545.4058.D | DEMONTAJ Rak tipi fiber optik terminasyon birimi 6 fiber kapasiteli mtrj / sm | AD | 162,00 TL
880.827.M | 35.545.4058.M | MONTAJ Rak tipi fiber optik terminasyon birimi 6 fiber kapasiteli mtrj / sm | AD | 324,00 TL
880.828 | 35.545.4059 | Rak tipi fiber optik terminasyon birimi 8 fiber kapasiteli mtrj / sm | AD | 677,00 TL
880.828.D | 35.545.4059.D | DEMONTAJ Rak tipi fiber optik terminasyon birimi 8 fiber kapasiteli mtrj / sm | AD | 164,00 TL
880.828.M | 35.545.4059.M | MONTAJ Rak tipi fiber optik terminasyon birimi 8 fiber kapasiteli mtrj / sm | AD | 328,00 TL
880.829 | 35.545.4060 | Rak tipi fiber optik terminasyon birimi 12 fiber kapasiteli mtrj / sm | AD | 720,00 TL
880.829.D | 35.545.4060.D | DEMONTAJ Rak tipi fiber optik terminasyon birimi 12 fiber kapasiteli mtrj / sm | AD | 175,50 TL
880.829.M | 35.545.4060.M | MONTAJ Rak tipi fiber optik terminasyon birimi 12 fiber kapasiteli mtrj / sm | AD | 351,00 TL
880.830 | 35.545.4061 | Rak tipi fiber optik terminasyon birimi 24 fiber kapasiteli mtrj / sm | AD | 922,00 TL
880.830.D | 35.545.4061.D | DEMONTAJ Rak tipi fiber optik terminasyon birimi 24 fiber kapasiteli mtrj / sm | AD | 225,00 TL
880.830.M | 35.545.4061.M | MONTAJ Rak tipi fiber optik terminasyon birimi 24 fiber kapasiteli mtrj / sm | AD | 450,00 TL
880.831 | 35.545.4062 | Rak tipi fiber optik terminasyon birimi 36 fiber kapasiteli mtrj / sm | AD | 1.100,00 TL
880.831.D | 35.545.4062.D | DEMONTAJ Rak tipi fiber optik terminasyon birimi 36 fiber kapasiteli mtrj / sm | AD | 266,50 TL
880.831.M | 35.545.4062.M | MONTAJ Rak tipi fiber optik terminasyon birimi 36 fiber kapasiteli mtrj / sm | AD | 533,00 TL
880.832 | 35.545.4063 | Rak tipi fiber optik terminasyon birimi 48 fiber kapasiteli mtrj / sm | AD | 1.410,00 TL
880.832.D | 35.545.4063.D | DEMONTAJ Rak tipi fiber optik terminasyon birimi 48 fiber kapasiteli mtrj / sm | AD | 339,00 TL
880.832.M | 35.545.4063.M | MONTAJ Rak tipi fiber optik terminasyon birimi 48 fiber kapasiteli mtrj / sm | AD | 678,00 TL
880.833 | 35.545.4064 | Rak tipi fiber optik terminasyon birimi 4 fiber kapasiteli lc/ sm | AD | 685,00 TL
880.833.D | 35.545.4064.D | DEMONTAJ Rak tipi fiber optik terminasyon birimi 4 fiber kapasiteli lc/ sm | AD | 167,00 TL
880.833.M | 35.545.4064.M | MONTAJ Rak tipi fiber optik terminasyon birimi 4 fiber kapasiteli lc/ sm | AD | 334,00 TL
880.834 | 35.545.4065 | Rak tipi fiber optik terminasyon birimi 6 fiber kapasiteli lc/ sm | AD | 711,00 TL
880.834.D | 35.545.4065.D | DEMONTAJ Rak tipi fiber optik terminasyon birimi 6 fiber kapasiteli lc/ sm | AD | 173,50 TL
880.834.M | 35.545.4065.M | MONTAJ Rak tipi fiber optik terminasyon birimi 6 fiber kapasiteli lc/ sm | AD | 347,00 TL
880.835 | 35.545.4066 | Rak tipi fiber optik terminasyon birimi 8 fiber kapasiteli lc/ sm | AD | 738,00 TL
880.835.D | 35.545.4066.D | DEMONTAJ Rak tipi fiber optik terminasyon birimi 8 fiber kapasiteli lc/ sm | AD | 181,00 TL
880.835.M | 35.545.4066.M | MONTAJ Rak tipi fiber optik terminasyon birimi 8 fiber kapasiteli lc/ sm | AD | 362,00 TL
880.836 | 35.545.4067 | Rak tipi fiber optik terminasyon birimi 12 fiber kapasiteli lc/ sm | AD | 795,00 TL
880.836.D | 35.545.4067.D | DEMONTAJ Rak tipi fiber optik terminasyon birimi 12 fiber kapasiteli lc/ sm | AD | 193,50 TL
880.836.M | 35.545.4067.M | MONTAJ Rak tipi fiber optik terminasyon birimi 12 fiber kapasiteli lc/ sm | AD | 387,00 TL
880.837 | 35.545.4068 | Rak tipi fiber optik terminasyon birimi 24 fiber kapasiteli lc/ sm | AD | 1.060,00 TL
880.837.D | 35.545.4068.D | DEMONTAJ Rak tipi fiber optik terminasyon birimi 24 fiber kapasiteli lc/ sm | AD | 258,00 TL
880.837.M | 35.545.4068.M | MONTAJ Rak tipi fiber optik terminasyon birimi 24 fiber kapasiteli lc/ sm | AD | 516,00 TL
880.838 | 35.545.4069 | Rak tipi fiber optik terminasyon birimi 36 fiber kapasiteli lc/ sm | AD | 1.330,00 TL
880.838.D | 35.545.4069.D | DEMONTAJ Rak tipi fiber optik terminasyon birimi 36 fiber kapasiteli lc/ sm | AD | 321,00 TL
880.838.M | 35.545.4069.M | MONTAJ Rak tipi fiber optik terminasyon birimi 36 fiber kapasiteli lc/ sm | AD | 642,00 TL
880.839 | 35.545.4070 | Rak tipi fiber optik terminasyon birimi 48 fiber kapasiteli lc/ sm | AD | 1.560,00 TL
880.839.D | 35.545.4070.D | DEMONTAJ Rak tipi fiber optik terminasyon birimi 48 fiber kapasiteli lc/ sm | AD | 377,50 TL
880.839.M | 35.545.4070.M | MONTAJ Rak tipi fiber optik terminasyon birimi 48 fiber kapasiteli lc/ sm | AD | 755,00 TL
880.841 | 35.545.5001 | Duvar tipi fiber optik terminasyon birimi 4 fiber kapasiteli st/ mm | AD | 281,00 TL
880.841.D | 35.545.5001.D | DEMONTAJ Duvar tipi fiber optik terminasyon birimi 4 fiber kapasiteli st/ mm | AD | 67,50 TL
880.841.M | 35.545.5001.M | MONTAJ Duvar tipi fiber optik terminasyon birimi 4 fiber kapasiteli st/ mm | AD | 135,00 TL
880.842 | 35.545.5002 | Duvar tipi fiber optik terminasyon birimi 6 fiber kapasiteli st/ mm | AD | 290,00 TL
880.842.D | 35.545.5002.D | DEMONTAJ Duvar tipi fiber optik terminasyon birimi 6 fiber kapasiteli st/ mm | AD | 71,50 TL
880.842.M | 35.545.5002.M | MONTAJ Duvar tipi fiber optik terminasyon birimi 6 fiber kapasiteli st/ mm | AD | 143,00 TL
880.843 | 35.545.5003 | Duvar tipi fiber optik terminasyon birimi 8 fiber kapasiteli st/ mm | AD | 298,00 TL
880.843.D | 35.545.5003.D | DEMONTAJ Duvar tipi fiber optik terminasyon birimi 8 fiber kapasiteli st/ mm | AD | 72,00 TL
880.843.M | 35.545.5003.M | MONTAJ Duvar tipi fiber optik terminasyon birimi 8 fiber kapasiteli st/ mm | AD | 144,00 TL
880.844 | 35.545.5004 | Duvar tipi fiber optik terminasyon birimi 12 fiber kapasiteli st/ mm | AD | 316,00 TL
880.844.D | 35.545.5004.D | DEMONTAJ Duvar tipi fiber optik terminasyon birimi 12 fiber kapasiteli st/ mm | AD | 77,00 TL
880.844.M | 35.545.5004.M | MONTAJ Duvar tipi fiber optik terminasyon birimi 12 fiber kapasiteli st/ mm | AD | 154,00 TL
880.845 | 35.545.5005 | Duvar tipi fiber optik terminasyon birimi 4 fiber kapasiteli sc/ mm | AD | 285,00 TL
880.845.D | 35.545.5005.D | DEMONTAJ Duvar tipi fiber optik terminasyon birimi 4 fiber kapasiteli sc/ mm | AD | 69,50 TL
880.845.M | 35.545.5005.M | MONTAJ Duvar tipi fiber optik terminasyon birimi 4 fiber kapasiteli sc/ mm | AD | 139,00 TL
880.846 | 35.545.5006 | Duvar tipi fiber optik terminasyon birimi 6 fiber kapasiteli sc/ mm | AD | 297,00 TL
880.846.D | 35.545.5006.D | DEMONTAJ Duvar tipi fiber optik terminasyon birimi 6 fiber kapasiteli sc/ mm | AD | 72,00 TL
880.846.M | 35.545.5006.M | MONTAJ Duvar tipi fiber optik terminasyon birimi 6 fiber kapasiteli sc/ mm | AD | 144,00 TL
880.847 | 35.545.5007 | Duvar tipi fiber optik terminasyon birimi 8 fiber kapasiteli sc/ mm | AD | 310,00 TL
880.847.D | 35.545.5007.D | DEMONTAJ Duvar tipi fiber optik terminasyon birimi 8 fiber kapasiteli sc/ mm | AD | 76,00 TL
880.847.M | 35.545.5007.M | MONTAJ Duvar tipi fiber optik terminasyon birimi 8 fiber kapasiteli sc/ mm | AD | 152,00 TL
880.848 | 35.545.5008 | Duvar tipi fiber optik terminasyon birimi 12 fiber kapasiteli sc/ mm | AD | 326,00 TL
880.848.D | 35.545.5008.D | DEMONTAJ Duvar tipi fiber optik terminasyon birimi 12 fiber kapasiteli sc/ mm | AD | 78,50 TL
880.848.M | 35.545.5008.M | MONTAJ Duvar tipi fiber optik terminasyon birimi 12 fiber kapasiteli sc/ mm | AD | 157,00 TL
880.849 | 35.545.5009 | Duvar tipi fiber optik terminasyon birimi 4 fiber kapasiteli fc/ mm | AD | 310,00 TL
880.849.D | 35.545.5009.D | DEMONTAJ Duvar tipi fiber optik terminasyon birimi 4 fiber kapasiteli fc/ mm | AD | 76,00 TL
880.849.M | 35.545.5009.M | MONTAJ Duvar tipi fiber optik terminasyon birimi 4 fiber kapasiteli fc/ mm | AD | 152,00 TL
880.850 | 35.545.5010 | Duvar tipi fiber optik terminasyon birimi 6 fiber kapasiteli fc/ mm | AD | 336,00 TL
880.850.D | 35.545.5010.D | DEMONTAJ Duvar tipi fiber optik terminasyon birimi 6 fiber kapasiteli fc/ mm | AD | 82,00 TL
880.850.M | 35.545.5010.M | MONTAJ Duvar tipi fiber optik terminasyon birimi 6 fiber kapasiteli fc/ mm | AD | 164,00 TL
880.851 | 35.545.5011 | Duvar tipi fiber optik terminasyon birimi 4 fiber kapasiteli mtrj/ mm | AD | 278,00 TL
880.851.D | 35.545.5011.D | DEMONTAJ Duvar tipi fiber optik terminasyon birimi 4 fiber kapasiteli mtrj/ mm | AD | 67,50 TL
880.851.M | 35.545.5011.M | MONTAJ Duvar tipi fiber optik terminasyon birimi 4 fiber kapasiteli mtrj/ mm | AD | 135,00 TL
880.852 | 35.545.5012 | Duvar tipi fiber optik terminasyon birimi 6 fiber kapasiteli mtrj/ mm | AD | 289,00 TL
880.852.D | 35.545.5012.D | DEMONTAJ Duvar tipi fiber optik terminasyon birimi 6 fiber kapasiteli mtrj/ mm | AD | 71,00 TL
880.852.M | 35.545.5012.M | MONTAJ Duvar tipi fiber optik terminasyon birimi 6 fiber kapasiteli mtrj/ mm | AD | 142,00 TL
880.853 | 35.545.5013 | Duvar tipi fiber optik terminasyon birimi 8 fiber kapasiteli mtrj/ mm | AD | 297,00 TL
880.853.D | 35.545.5013.D | DEMONTAJ Duvar tipi fiber optik terminasyon birimi 8 fiber kapasiteli mtrj/ mm | AD | 72,00 TL
880.853.M | 35.545.5013.M | MONTAJ Duvar tipi fiber optik terminasyon birimi 8 fiber kapasiteli mtrj/ mm | AD | 144,00 TL
880.854 | 35.545.5014 | Duvar tipi fiber optik terminasyon birimi 12 fiber kapasiteli mtrj/ mm | AD | 313,00 TL
880.854.D | 35.545.5014.D | DEMONTAJ Duvar tipi fiber optik terminasyon birimi 12 fiber kapasiteli mtrj/ mm | AD | 76,50 TL
880.854.M | 35.545.5014.M | MONTAJ Duvar tipi fiber optik terminasyon birimi 12 fiber kapasiteli mtrj/ mm | AD | 153,00 TL
880.855 | 35.545.5015 | Duvar tipi fiber optik terminasyon birimi 4 fiber kapasiteli lc/ mm | AD | 310,00 TL
880.855.D | 35.545.5015.D | DEMONTAJ Duvar tipi fiber optik terminasyon birimi 4 fiber kapasiteli lc/ mm | AD | 76,00 TL
880.855.M | 35.545.5015.M | MONTAJ Duvar tipi fiber optik terminasyon birimi 4 fiber kapasiteli lc/ mm | AD | 152,00 TL
880.856 | 35.545.5016 | Duvar tipi fiber optik terminasyon birimi 6 fiber kapasiteli lc/ mm | AD | 331,00 TL
880.856.D | 35.545.5016.D | DEMONTAJ Duvar tipi fiber optik terminasyon birimi 6 fiber kapasiteli lc/ mm | AD | 81,50 TL
880.856.M | 35.545.5016.M | MONTAJ Duvar tipi fiber optik terminasyon birimi 6 fiber kapasiteli lc/ mm | AD | 163,00 TL
880.857 | 35.545.5017 | Duvar tipi fiber optik terminasyon birimi 8 fiber kapasiteli lc/ mm | AD | 354,00 TL
880.857.D | 35.545.5017.D | DEMONTAJ Duvar tipi fiber optik terminasyon birimi 8 fiber kapasiteli lc/ mm | AD | 86,50 TL
880.857.M | 35.545.5017.M | MONTAJ Duvar tipi fiber optik terminasyon birimi 8 fiber kapasiteli lc/ mm | AD | 173,00 TL
880.858 | 35.545.5018 | Duvar tipi fiber optik terminasyon birimi 12 fiber kapasiteli lc/ mm | AD | 402,00 TL
880.858.D | 35.545.5018.D | DEMONTAJ Duvar tipi fiber optik terminasyon birimi 12 fiber kapasiteli lc/ mm | AD | 98,50 TL
880.858.M | 35.545.5018.M | MONTAJ Duvar tipi fiber optik terminasyon birimi 12 fiber kapasiteli lc/ mm | AD | 197,00 TL
880.859 | 35.545.5019 | Duvar tipi fiber optik terminasyon birimi 4 fiber kapasiteli st/ sm | AD | 293,00 TL
880.859.D | 35.545.5019.D | DEMONTAJ Duvar tipi fiber optik terminasyon birimi 4 fiber kapasiteli st/ sm | AD | 71,50 TL
880.859.M | 35.545.5019.M | MONTAJ Duvar tipi fiber optik terminasyon birimi 4 fiber kapasiteli st/ sm | AD | 143,00 TL
880.860 | 35.545.5020 | Duvar tipi fiber optik terminasyon birimi 6 fiber kapasiteli st/ sm | AD | 308,00 TL
880.860.D | 35.545.5020.D | DEMONTAJ Duvar tipi fiber optik terminasyon birimi 6 fiber kapasiteli st/ sm | AD | 76,00 TL
880.860.M | 35.545.5020.M | MONTAJ Duvar tipi fiber optik terminasyon birimi 6 fiber kapasiteli st/ sm | AD | 152,00 TL
880.861 | 35.545.5021 | Duvar tipi fiber optik terminasyon birimi 8 fiber kapasiteli st/ sm | AD | 322,00 TL
880.861.D | 35.545.5021.D | DEMONTAJ Duvar tipi fiber optik terminasyon birimi 8 fiber kapasiteli st/ sm | AD | 78,50 TL
880.861.M | 35.545.5021.M | MONTAJ Duvar tipi fiber optik terminasyon birimi 8 fiber kapasiteli st/ sm | AD | 157,00 TL
880.862 | 35.545.5022 | 4 fiber kapasiteli sc/ sm duvar tipi terminasyon birimi | AD | 304,00 TL
880.862.D | 35.545.5022.D | DEMONTAJ 4 fiber kapasiteli sc/ sm duvar tipi terminasyon birimi | AD | 74,50 TL
880.862.M | 35.545.5022.M | MONTAJ 4 fiber kapasiteli sc/ sm duvar tipi terminasyon birimi | AD | 149,00 TL
880.863 | 35.545.5023 | 6 fiber kapasiteli sc/sm duvar tipi terminasyon birimi | AD | 324,00 TL
880.863.D | 35.545.5023.D | DEMONTAJ 6 fiber kapasiteli sc/sm duvar tipi terminasyon birimi | AD | 78,50 TL
880.863.M | 35.545.5023.M | MONTAJ 6 fiber kapasiteli sc/sm duvar tipi terminasyon birimi | AD | 157,00 TL
880.864 | 35.545.5024 | 8 fiber kapasiteli sc/sm duvar tipi terminasyon birimi | AD | 346,00 TL
880.864.D | 35.545.5024.D | DEMONTAJ 8 fiber kapasiteli sc/sm duvar tipi terminasyon birimi | AD | 84,50 TL
880.864.M | 35.545.5024.M | MONTAJ 8 fiber kapasiteli sc/sm duvar tipi terminasyon birimi | AD | 169,00 TL
880.865 | 35.545.5025 | 12 fiber kapasiteli sc/sm duvar tipi terminasyon birimi | AD | 380,00 TL
880.865.D | 35.545.5025.D | DEMONTAJ 12 fiber kapasiteli sc/sm duvar tipi terminasyon birimi | AD | 93,00 TL
880.865.M | 35.545.5025.M | MONTAJ 12 fiber kapasiteli sc/sm duvar tipi terminasyon birimi | AD | 186,00 TL
880.866 | 35.545.5026 | 4 fiber kapasiteli fc/sm duvar tipi terminasyon birimi | AD | 310,00 TL
880.866.D | 35.545.5026.D | DEMONTAJ 4 fiber kapasiteli fc/sm duvar tipi terminasyon birimi | AD | 76,00 TL
880.866.M | 35.545.5026.M | MONTAJ 4 fiber kapasiteli fc/sm duvar tipi terminasyon birimi | AD | 152,00 TL
880.867 | 35.545.5027 | 6 fiber kapasiteli fc/sm duvar tipi terminasyon birimi | AD | 336,00 TL
880.867.D | 35.545.5027.D | DEMONTAJ 6 fiber kapasiteli fc/sm duvar tipi terminasyon birimi | AD | 82,00 TL
880.867.M | 35.545.5027.M | MONTAJ 6 fiber kapasiteli fc/sm duvar tipi terminasyon birimi | AD | 164,00 TL
880.868 | 35.545.5028 | 12 fiber kapasiteli mtrj/sm duvar tipi terminasyon birimi | AD | 316,00 TL
880.868.D | 35.545.5028.D | DEMONTAJ 12 fiber kapasiteli mtrj/sm duvar tipi terminasyon birimi | AD | 77,00 TL
880.868.M | 35.545.5028.M | MONTAJ 12 fiber kapasiteli mtrj/sm duvar tipi terminasyon birimi | AD | 154,00 TL
880.869 | 35.545.5029 | 4 fiber kapasiteli lc/sm duvar tipi terminasyon birimi | AD | 316,00 TL
880.869.D | 35.545.5029.D | DEMONTAJ 4 fiber kapasiteli lc/sm duvar tipi terminasyon birimi | AD | 77,00 TL
880.869.M | 35.545.5029.M | MONTAJ 4 fiber kapasiteli lc/sm duvar tipi terminasyon birimi | AD | 154,00 TL
880.870 | 35.545.5030 | 6 fiber kapasiteli lc/sm duvar tipi terminasyon birimi | AD | 345,00 TL
880.870.D | 35.545.5030.D | DEMONTAJ 6 fiber kapasiteli lc/sm duvar tipi terminasyon birimi | AD | 84,50 TL
880.870.M | 35.545.5030.M | MONTAJ 6 fiber kapasiteli lc/sm duvar tipi terminasyon birimi | AD | 169,00 TL
880.871 | 35.545.5031 | 8 fiber kapasiteli lc/sm duvar tipi terminasyon birimi | AD | 372,00 TL
880.871.D | 35.545.5031.D | DEMONTAJ 8 fiber kapasiteli lc/sm duvar tipi terminasyon birimi | AD | 91,00 TL
880.871.M | 35.545.5031.M | MONTAJ 8 fiber kapasiteli lc/sm duvar tipi terminasyon birimi | AD | 182,00 TL
880.872 | 35.545.5032 | 12 fiber kapasiteli lc/sm duvar tipi terminasyon birimi | AD | 423,00 TL
880.872.D | 35.545.5032.D | DEMONTAJ 12 fiber kapasiteli lc/sm duvar tipi terminasyon birimi | AD | 102,50 TL
880.872.M | 35.545.5032.M | MONTAJ 12 fiber kapasiteli lc/sm duvar tipi terminasyon birimi | AD | 205,00 TL
880.874 | 35.545.6001 | 4 fiber kapasiteli st/mm duvar tipi terminasyon birimi | AD | 383,00 TL
880.874.D | 35.545.6001.D | DEMONTAJ 4 fiber kapasiteli st/mm duvar tipi terminasyon birimi | AD | 93,00 TL
880.874.M | 35.545.6001.M | MONTAJ 4 fiber kapasiteli st/mm duvar tipi terminasyon birimi | AD | 186,00 TL
880.875 | 35.545.6002 | 6 fiber kapasiteli st/mm duvar tipi terminasyon birimi | AD | 394,00 TL
880.875.D | 35.545.6002.D | DEMONTAJ 6 fiber kapasiteli st/mm duvar tipi terminasyon birimi | AD | 97,50 TL
880.875.M | 35.545.6002.M | MONTAJ 6 fiber kapasiteli st/mm duvar tipi terminasyon birimi | AD | 195,00 TL
880.876 | 35.545.6003 | 8 fiber kapasiteli st/mm duvar tipi terminasyon birimi | AD | 405,00 TL
880.876.D | 35.545.6003.D | DEMONTAJ 8 fiber kapasiteli st/mm duvar tipi terminasyon birimi | AD | 99,00 TL
880.876.M | 35.545.6003.M | MONTAJ 8 fiber kapasiteli st/mm duvar tipi terminasyon birimi | AD | 198,00 TL
880.877 | 35.545.6004 | 12 fiber kapasiteli st/mm duvar tipi terminasyon birimi | AD | 425,00 TL
880.877.D | 35.545.6004.D | DEMONTAJ 12 fiber kapasiteli st/mm duvar tipi terminasyon birimi | AD | 105,50 TL
880.877.M | 35.545.6004.M | MONTAJ 12 fiber kapasiteli st/mm duvar tipi terminasyon birimi | AD | 211,00 TL
880.878 | 35.545.6005 | 24 fiber kapasiteli st/mm duvar tipi terminasyon birimi | AD | 599,00 TL
880.878.D | 35.545.6005.D | DEMONTAJ 24 fiber kapasiteli st/mm duvar tipi terminasyon birimi | AD | 146,50 TL
880.878.M | 35.545.6005.M | MONTAJ 24 fiber kapasiteli st/mm duvar tipi terminasyon birimi | AD | 293,00 TL
880.879 | 35.545.6006 | 36 fiber kapasiteli st/mm duvar tipi terminasyon birimi | AD | 757,00 TL
880.879.D | 35.545.6006.D | DEMONTAJ 36 fiber kapasiteli st/mm duvar tipi terminasyon birimi | AD | 185,50 TL
880.879.M | 35.545.6006.M | MONTAJ 36 fiber kapasiteli st/mm duvar tipi terminasyon birimi | AD | 371,00 TL
880.880 | 35.545.6007 | 48 fiber kapasiteli st/mm duvar tipi terminasyon birimi | AD | 894,00 TL
880.880.D | 35.545.6007.D | DEMONTAJ 48 fiber kapasiteli st/mm duvar tipi terminasyon birimi | AD | 217,50 TL
880.880.M | 35.545.6007.M | MONTAJ 48 fiber kapasiteli st/mm duvar tipi terminasyon birimi | AD | 435,00 TL
880.881 | 35.545.6008 | 4 fiber kapasiteli sc/mm duvar tipi terminasyon birimi | AD | 389,00 TL
880.881.D | 35.545.6008.D | DEMONTAJ 4 fiber kapasiteli sc/mm duvar tipi terminasyon birimi | AD | 96,00 TL
880.881.M | 35.545.6008.M | MONTAJ 4 fiber kapasiteli sc/mm duvar tipi terminasyon birimi | AD | 192,00 TL
880.882 | 35.545.6009 | 6 fiber kapasiteli sc/mm duvar tipi terminasyon birimi | AD | 387,00 TL
880.882.D | 35.545.6009.D | DEMONTAJ 6 fiber kapasiteli sc/mm duvar tipi terminasyon birimi | AD | 94,50 TL
880.882.M | 35.545.6009.M | MONTAJ 6 fiber kapasiteli sc/mm duvar tipi terminasyon birimi | AD | 189,00 TL
880.883 | 35.545.6010 | 8 fiber kapasiteli sc/mm duvar tipi terminasyon birimi | AD | 412,00 TL
880.883.D | 35.545.6010.D | DEMONTAJ 8 fiber kapasiteli sc/mm duvar tipi terminasyon birimi | AD | 101,00 TL
880.883.M | 35.545.6010.M | MONTAJ 8 fiber kapasiteli sc/mm duvar tipi terminasyon birimi | AD | 202,00 TL
880.884 | 35.545.6011 | 12 fiber kapasiteli sc/mm duvar tipi terminasyon birimi | AD | 435,00 TL
880.884.D | 35.545.6011.D | DEMONTAJ 12 fiber kapasiteli sc/mm duvar tipi terminasyon birimi | AD | 106,50 TL
880.884.M | 35.545.6011.M | MONTAJ 12 fiber kapasiteli sc/mm duvar tipi terminasyon birimi | AD | 213,00 TL
880.885 | 35.545.6012 | 24 fiber kapasiteli sc/mm duvar tipi terminasyon birimi | AD | 623,00 TL
880.885.D | 35.545.6012.D | DEMONTAJ 24 fiber kapasiteli sc/mm duvar tipi terminasyon birimi | AD | 152,00 TL
880.885.M | 35.545.6012.M | MONTAJ 24 fiber kapasiteli sc/mm duvar tipi terminasyon birimi | AD | 304,00 TL
880.886 | 35.545.6013 | 36 fiber kapasiteli sc/mm duvar tipi terminasyon birimi | AD | 801,00 TL
880.886.D | 35.545.6013.D | DEMONTAJ 36 fiber kapasiteli sc/mm duvar tipi terminasyon birimi | AD | 195,50 TL
880.886.M | 35.545.6013.M | MONTAJ 36 fiber kapasiteli sc/mm duvar tipi terminasyon birimi | AD | 391,00 TL
880.887 | 35.545.6014 | 48 fiber kapasiteli sc/mm duvar tipi terminasyon birimi | AD | 944,00 TL
880.887.D | 35.545.6014.D | DEMONTAJ 48 fiber kapasiteli sc/mm duvar tipi terminasyon birimi | AD | 231,00 TL
880.887.M | 35.545.6014.M | MONTAJ 48 fiber kapasiteli sc/mm duvar tipi terminasyon birimi | AD | 462,00 TL
880.888 | 35.545.6015 | 4 fiber kapasiteli fc/mm duvar tipi terminasyon birimi | AD | 415,00 TL
880.888.D | 35.545.6015.D | DEMONTAJ 4 fiber kapasiteli fc/mm duvar tipi terminasyon birimi | AD | 101,50 TL
880.888.M | 35.545.6015.M | MONTAJ 4 fiber kapasiteli fc/mm duvar tipi terminasyon birimi | AD | 203,00 TL
880.889 | 35.545.6016 | 6 fiber kapasiteli fc/mm duvar tipi terminasyon birimi | AD | 440,00 TL
880.889.D | 35.545.6016.D | DEMONTAJ 6 fiber kapasiteli fc/mm duvar tipi terminasyon birimi | AD | 108,00 TL
880.889.M | 35.545.6016.M | MONTAJ 6 fiber kapasiteli fc/mm duvar tipi terminasyon birimi | AD | 216,00 TL
880.890 | 35.545.6017 | 8 fiber kapasiteli fc/mm duvar tipi terminasyon birimi | AD | 465,00 TL
880.890.D | 35.545.6017.D | DEMONTAJ 8 fiber kapasiteli fc/mm duvar tipi terminasyon birimi | AD | 113,00 TL
880.890.M | 35.545.6017.M | MONTAJ 8 fiber kapasiteli fc/mm duvar tipi terminasyon birimi | AD | 226,00 TL
880.891 | 35.545.6018 | 12 fiber kapasiteli fc/mm duvar tipi terminasyon birimi | AD | 514,00 TL
880.891.D | 35.545.6018.D | DEMONTAJ 12 fiber kapasiteli fc/mm duvar tipi terminasyon birimi | AD | 127,00 TL
880.891.M | 35.545.6018.M | MONTAJ 12 fiber kapasiteli fc/mm duvar tipi terminasyon birimi | AD | 254,00 TL
880.892 | 35.545.6019 | 24 fiber kapasiteli fc/mm duvar tipi terminasyon birimi | AD | 779,00 TL
880.892.D | 35.545.6019.D | DEMONTAJ 24 fiber kapasiteli fc/mm duvar tipi terminasyon birimi | AD | 189,00 TL
880.892.M | 35.545.6019.M | MONTAJ 24 fiber kapasiteli fc/mm duvar tipi terminasyon birimi | AD | 378,00 TL
880.893 | 35.545.6020 | 36 fiber kapasiteli fc/mm duvar tipi terminasyon birimi | AD | 1.040,00 TL
880.893.D | 35.545.6020.D | DEMONTAJ 36 fiber kapasiteli fc/mm duvar tipi terminasyon birimi | AD | 251,00 TL
880.893.M | 35.545.6020.M | MONTAJ 36 fiber kapasiteli fc/mm duvar tipi terminasyon birimi | AD | 502,00 TL
880.894 | 35.545.6021 | 48 fiber kapasiteli fc/mm duvar tipi terminasyon birimi | AD | 1.270,00 TL
880.894.D | 35.545.6021.D | DEMONTAJ 48 fiber kapasiteli fc/mm duvar tipi terminasyon birimi | AD | 306,50 TL
880.894.M | 35.545.6021.M | MONTAJ 48 fiber kapasiteli fc/mm duvar tipi terminasyon birimi | AD | 613,00 TL
880.895 | 35.545.6022 | 4 fiber kapasiteli mtrj/mm duvar tipi terminasyon birimi | AD | 381,00 TL
880.895.D | 35.545.6022.D | DEMONTAJ 4 fiber kapasiteli mtrj/mm duvar tipi terminasyon birimi | AD | 93,00 TL
880.895.M | 35.545.6022.M | MONTAJ 4 fiber kapasiteli mtrj/mm duvar tipi terminasyon birimi | AD | 186,00 TL
880.896 | 35.545.6023 | 6 fiber kapasiteli mtrj/mm duvar tipi terminasyon birimi | AD | 391,00 TL
880.896.D | 35.545.6023.D | DEMONTAJ 6 fiber kapasiteli mtrj/mm duvar tipi terminasyon birimi | AD | 96,00 TL
880.896.M | 35.545.6023.M | MONTAJ 6 fiber kapasiteli mtrj/mm duvar tipi terminasyon birimi | AD | 192,00 TL
880.897 | 35.545.6024 | 8 fiber kapasiteli mtrj/mm duvar tipi terminasyon birimi | AD | 402,00 TL
880.897.D | 35.545.6024.D | DEMONTAJ 8 fiber kapasiteli mtrj/mm duvar tipi terminasyon birimi | AD | 98,50 TL
880.897.M | 35.545.6024.M | MONTAJ 8 fiber kapasiteli mtrj/mm duvar tipi terminasyon birimi | AD | 197,00 TL
880.898 | 35.545.6025 | 12 fiber kapasiteli mtrj/mm duvar tipi terminasyon birimi | AD | 437,00 TL
880.898.D | 35.545.6025.D | DEMONTAJ 12 fiber kapasiteli mtrj/mm duvar tipi terminasyon birimi | AD | 106,50 TL
880.898.M | 35.545.6025.M | MONTAJ 12 fiber kapasiteli mtrj/mm duvar tipi terminasyon birimi | AD | 213,00 TL
880.899 | 35.545.6026 | 24 fiber kapasiteli mtrj/mm duvar tipi terminasyon birimi | AD | 649,00 TL
880.899.D | 35.545.6026.D | DEMONTAJ 24 fiber kapasiteli mtrj/mm duvar tipi terminasyon birimi | AD | 160,50 TL
880.899.M | 35.545.6026.M | MONTAJ 24 fiber kapasiteli mtrj/mm duvar tipi terminasyon birimi | AD | 321,00 TL
880.900 | 35.545.6027 | 36 fiber kapasiteli mtrj/mm duvar tipi terminasyon birimi | AD | 766,00 TL
880.900.D | 35.545.6027.D | DEMONTAJ 36 fiber kapasiteli mtrj/mm duvar tipi terminasyon birimi | AD | 188,00 TL
880.900.M | 35.545.6027.M | MONTAJ 36 fiber kapasiteli mtrj/mm duvar tipi terminasyon birimi | AD | 376,00 TL
880.901 | 35.545.6028 | 48 fiber kapasiteli mtrj/mm duvar tipi terminasyon birimi | AD | 859,00 TL
880.901.D | 35.545.6028.D | DEMONTAJ 48 fiber kapasiteli mtrj/mm duvar tipi terminasyon birimi | AD | 209,00 TL
880.901.M | 35.545.6028.M | MONTAJ 48 fiber kapasiteli mtrj/mm duvar tipi terminasyon birimi | AD | 418,00 TL
880.902 | 35.545.6029 | 4 fiber kapasiteli lc/mm duvar tipi terminasyon birimi | AD | 412,00 TL
880.902.D | 35.545.6029.D | DEMONTAJ 4 fiber kapasiteli lc/mm duvar tipi terminasyon birimi | AD | 101,00 TL
880.902.M | 35.545.6029.M | MONTAJ 4 fiber kapasiteli lc/mm duvar tipi terminasyon birimi | AD | 202,00 TL
880.903 | 35.545.6030 | 6 fiber kapasiteli lc/mm duvar tipi terminasyon birimi | AD | 435,00 TL
880.903.D | 35.545.6030.D | DEMONTAJ 6 fiber kapasiteli lc/mm duvar tipi terminasyon birimi | AD | 106,50 TL
880.903.M | 35.545.6030.M | MONTAJ 6 fiber kapasiteli lc/mm duvar tipi terminasyon birimi | AD | 213,00 TL
880.904 | 35.545.6031 | 8 fiber kapasiteli lc/mm duvar tipi terminasyon birimi | AD | 462,00 TL
880.904.D | 35.545.6031.D | DEMONTAJ 8 fiber kapasiteli lc/mm duvar tipi terminasyon birimi | AD | 112,50 TL
880.904.M | 35.545.6031.M | MONTAJ 8 fiber kapasiteli lc/mm duvar tipi terminasyon birimi | AD | 225,00 TL
880.905 | 35.545.6032 | 12 fiber kapasiteli lc/mm duvar tipi terminasyon birimi | AD | 488,00 TL
880.905.D | 35.545.6032.D | DEMONTAJ 12 fiber kapasiteli lc/mm duvar tipi terminasyon birimi | AD | 116,00 TL
880.905.M | 35.545.6032.M | MONTAJ 12 fiber kapasiteli lc/mm duvar tipi terminasyon birimi | AD | 232,00 TL
880.906 | 35.545.6033 | 24 fiber kapasiteli lc/mm duvar tipi terminasyon birimi | AD | 766,00 TL
880.906.D | 35.545.6033.D | DEMONTAJ 24 fiber kapasiteli lc/mm duvar tipi terminasyon birimi | AD | 188,00 TL
880.906.M | 35.545.6033.M | MONTAJ 24 fiber kapasiteli lc/mm duvar tipi terminasyon birimi | AD | 376,00 TL
880.907 | 35.545.6034 | 36 fiber kapasiteli lc/mm duvar tipi terminasyon birimi | AD | 986,00 TL
880.907.D | 35.545.6034.D | DEMONTAJ 36 fiber kapasiteli lc/mm duvar tipi terminasyon birimi | AD | 240,50 TL
880.907.M | 35.545.6034.M | MONTAJ 36 fiber kapasiteli lc/mm duvar tipi terminasyon birimi | AD | 481,00 TL
880.908 | 35.545.6035 | 48 fiber kapasiteli lc/mm duvar tipi terminasyon birimi | AD | 1.200,00 TL
880.908.D | 35.545.6035.D | DEMONTAJ 48 fiber kapasiteli lc/mm duvar tipi terminasyon birimi | AD | 291,50 TL
880.908.M | 35.545.6035.M | MONTAJ 48 fiber kapasiteli lc/mm duvar tipi terminasyon birimi | AD | 583,00 TL
880.909 | 35.545.6036 | 4 fiber kapasiteli st/sm duvar tipi terminasyon birimi | AD | 395,00 TL
880.909.D | 35.545.6036.D | DEMONTAJ 4 fiber kapasiteli st/sm duvar tipi terminasyon birimi | AD | 97,50 TL
880.909.M | 35.545.6036.M | MONTAJ 4 fiber kapasiteli st/sm duvar tipi terminasyon birimi | AD | 195,00 TL
880.910 | 35.545.6037 | 6 fiber kapasiteli st/sm duvar tipi terminasyon birimi | AD | 411,00 TL
880.910.D | 35.545.6037.D | DEMONTAJ 6 fiber kapasiteli st/sm duvar tipi terminasyon birimi | AD | 101,00 TL
880.910.M | 35.545.6037.M | MONTAJ 6 fiber kapasiteli st/sm duvar tipi terminasyon birimi | AD | 202,00 TL
880.911 | 35.545.6038 | 8 fiber kapasiteli st/sm duvar tipi terminasyon birimi | AD | 427,00 TL
880.911.D | 35.545.6038.D | DEMONTAJ 8 fiber kapasiteli st/sm duvar tipi terminasyon birimi | AD | 105,50 TL
880.911.M | 35.545.6038.M | MONTAJ 8 fiber kapasiteli st/sm duvar tipi terminasyon birimi | AD | 211,00 TL
880.912 | 35.545.6039 | 12 fiber kapasiteli st/sm duvar tipi terminasyon birimi | AD | 460,00 TL
880.912.D | 35.545.6039.D | DEMONTAJ 12 fiber kapasiteli st/sm duvar tipi terminasyon birimi | AD | 112,50 TL
880.912.M | 35.545.6039.M | MONTAJ 12 fiber kapasiteli st/sm duvar tipi terminasyon birimi | AD | 225,00 TL
880.913 | 35.545.6040 | 24 fiber kapasiteli st/sm duvar tipi terminasyon birimi | AD | 665,00 TL
880.913.D | 35.545.6040.D | DEMONTAJ 24 fiber kapasiteli st/sm duvar tipi terminasyon birimi | AD | 162,00 TL
880.913.M | 35.545.6040.M | MONTAJ 24 fiber kapasiteli st/sm duvar tipi terminasyon birimi | AD | 324,00 TL
880.914 | 35.545.6041 | 36 fiber kapasiteli st/sm duvar tipi terminasyon birimi | AD | 859,00 TL
880.914.D | 35.545.6041.D | DEMONTAJ 36 fiber kapasiteli st/sm duvar tipi terminasyon birimi | AD | 209,00 TL
880.914.M | 35.545.6041.M | MONTAJ 36 fiber kapasiteli st/sm duvar tipi terminasyon birimi | AD | 418,00 TL
880.915 | 35.545.6042 | 48 fiber kapasiteli st/sm duvar tipi terminasyon birimi | AD | 1.030,00 TL
880.915.D | 35.545.6042.D | DEMONTAJ 48 fiber kapasiteli st/sm duvar tipi terminasyon birimi | AD | 250,50 TL
880.915.M | 35.545.6042.M | MONTAJ 48 fiber kapasiteli st/sm duvar tipi terminasyon birimi | AD | 501,00 TL
880.916 | 35.545.6043 | 4 fiber kapasiteli sc/sm duvar tipi terminasyon birimi | AD | 410,00 TL
880.916.D | 35.545.6043.D | DEMONTAJ 4 fiber kapasiteli sc/sm duvar tipi terminasyon birimi | AD | 99,00 TL
880.916.M | 35.545.6043.M | MONTAJ 4 fiber kapasiteli sc/sm duvar tipi terminasyon birimi | AD | 198,00 TL
880.917 | 35.545.6044 | 6 fiber kapasiteli sc/sm duvar tipi terminasyon birimi | AD | 415,00 TL
880.917.D | 35.545.6044.D | DEMONTAJ 6 fiber kapasiteli sc/sm duvar tipi terminasyon birimi | AD | 101,50 TL
880.917.M | 35.545.6044.M | MONTAJ 6 fiber kapasiteli sc/sm duvar tipi terminasyon birimi | AD | 203,00 TL
880.918 | 35.545.6045 | 8 fiber kapasiteli sc/sm duvar tipi terminasyon birimi | AD | 453,00 TL
880.918.D | 35.545.6045.D | DEMONTAJ 8 fiber kapasiteli sc/sm duvar tipi terminasyon birimi | AD | 110,50 TL
880.918.M | 35.545.6045.M | MONTAJ 8 fiber kapasiteli sc/sm duvar tipi terminasyon birimi | AD | 221,00 TL
880.919 | 35.545.6046 | 12 fiber kapasiteli sc/sm duvar tipi terminasyon birimi | AD | 491,00 TL
880.919.D | 35.545.6046.D | DEMONTAJ 12 fiber kapasiteli sc/sm duvar tipi terminasyon birimi | AD | 119,50 TL
880.919.M | 35.545.6046.M | MONTAJ 12 fiber kapasiteli sc/sm duvar tipi terminasyon birimi | AD | 239,00 TL
880.920 | 35.545.6047 | 24 fiber kapasiteli sc/sm duvar tipi terminasyon birimi | AD | 738,00 TL
880.920.D | 35.545.6047.D | DEMONTAJ 24 fiber kapasiteli sc/sm duvar tipi terminasyon birimi | AD | 181,00 TL
880.920.M | 35.545.6047.M | MONTAJ 24 fiber kapasiteli sc/sm duvar tipi terminasyon birimi | AD | 362,00 TL
880.921 | 35.545.6048 | 36 fiber kapasiteli sc/sm duvar tipi terminasyon birimi | AD | 965,00 TL
880.921.D | 35.545.6048.D | DEMONTAJ 36 fiber kapasiteli sc/sm duvar tipi terminasyon birimi | AD | 236,00 TL
880.921.M | 35.545.6048.M | MONTAJ 36 fiber kapasiteli sc/sm duvar tipi terminasyon birimi | AD | 472,00 TL
880.922 | 35.545.6049 | 48 fiber kapasiteli sc/sm duvar tipi terminasyon birimi | AD | 1.180,00 TL
880.922.D | 35.545.6049.D | DEMONTAJ 48 fiber kapasiteli sc/sm duvar tipi terminasyon birimi | AD | 285,00 TL
880.922.M | 35.545.6049.M | MONTAJ 48 fiber kapasiteli sc/sm duvar tipi terminasyon birimi | AD | 570,00 TL
880.923 | 35.545.6050 | 4 fiber kapasiteli fc/sm duvar tipi terminasyon birimi | AD | 415,00 TL
880.923.D | 35.545.6050.D | DEMONTAJ 4 fiber kapasiteli fc/sm duvar tipi terminasyon birimi | AD | 101,50 TL
880.923.M | 35.545.6050.M | MONTAJ 4 fiber kapasiteli fc/sm duvar tipi terminasyon birimi | AD | 203,00 TL
880.924 | 35.545.6051 | 6 fiber kapasiteli fc/sm duvar tipi terminasyon birimi | AD | 440,00 TL
880.924.D | 35.545.6051.D | DEMONTAJ 6 fiber kapasiteli fc/sm duvar tipi terminasyon birimi | AD | 108,00 TL
880.924.M | 35.545.6051.M | MONTAJ 6 fiber kapasiteli fc/sm duvar tipi terminasyon birimi | AD | 216,00 TL
880.925 | 35.545.6052 | 8 fiber kapasiteli fc/sm duvar tipi terminasyon birimi | AD | 465,00 TL
880.925.D | 35.545.6052.D | DEMONTAJ 8 fiber kapasiteli fc/sm duvar tipi terminasyon birimi | AD | 113,00 TL
880.925.M | 35.545.6052.M | MONTAJ 8 fiber kapasiteli fc/sm duvar tipi terminasyon birimi | AD | 226,00 TL
880.926 | 35.545.6053 | 12 fiber kapasiteli fc/sm duvar tipi terminasyon birimi | AD | 514,00 TL
880.926.D | 35.545.6053.D | DEMONTAJ 12 fiber kapasiteli fc/sm duvar tipi terminasyon birimi | AD | 127,00 TL
880.926.M | 35.545.6053.M | MONTAJ 12 fiber kapasiteli fc/sm duvar tipi terminasyon birimi | AD | 254,00 TL
880.927 | 35.545.6054 | 24 fiber kapasiteli fc/sm duvar tipi terminasyon birimi | AD | 779,00 TL
880.927.D | 35.545.6054.D | DEMONTAJ 24 fiber kapasiteli fc/sm duvar tipi terminasyon birimi | AD | 189,00 TL
880.927.M | 35.545.6054.M | MONTAJ 24 fiber kapasiteli fc/sm duvar tipi terminasyon birimi | AD | 378,00 TL
880.928 | 35.545.6055 | 36 fiber kapasiteli fc/sm duvar tipi terminasyon birimi | AD | 1.040,00 TL
880.928.D | 35.545.6055.D | DEMONTAJ 36 fiber kapasiteli fc/sm duvar tipi terminasyon birimi | AD | 251,00 TL
880.928.M | 35.545.6055.M | MONTAJ 36 fiber kapasiteli fc/sm duvar tipi terminasyon birimi | AD | 502,00 TL
880.929 | 35.545.6056 | 48 fiber kapasiteli fc/sm duvar tipi terminasyon birimi | AD | 1.270,00 TL
880.929.D | 35.545.6056.D | DEMONTAJ 48 fiber kapasiteli fc/sm duvar tipi terminasyon birimi | AD | 306,50 TL
880.929.M | 35.545.6056.M | MONTAJ 48 fiber kapasiteli fc/sm duvar tipi terminasyon birimi | AD | 613,00 TL
880.930 | 35.545.6057 | 4 fiber kapasiteli mtrj/sm duvar tipi terminasyon birimi | AD | 383,00 TL
880.930.D | 35.545.6057.D | DEMONTAJ 4 fiber kapasiteli mtrj/sm duvar tipi terminasyon birimi | AD | 93,00 TL
880.930.M | 35.545.6057.M | MONTAJ 4 fiber kapasiteli mtrj/sm duvar tipi terminasyon birimi | AD | 186,00 TL
880.931 | 35.545.6058 | 6 fiber kapasiteli mtrj/sm duvar tipi terminasyon birimi | AD | 394,00 TL
880.931.D | 35.545.6058.D | DEMONTAJ 6 fiber kapasiteli mtrj/sm duvar tipi terminasyon birimi | AD | 97,50 TL
880.931.M | 35.545.6058.M | MONTAJ 6 fiber kapasiteli mtrj/sm duvar tipi terminasyon birimi | AD | 195,00 TL
880.932 | 35.545.6059 | 8 fiber kapasiteli mtrj/sm duvar tipi terminasyon birimi | AD | 404,00 TL
880.932.D | 35.545.6059.D | DEMONTAJ 8 fiber kapasiteli mtrj/sm duvar tipi terminasyon birimi | AD | 99,00 TL
880.932.M | 35.545.6059.M | MONTAJ 8 fiber kapasiteli mtrj/sm duvar tipi terminasyon birimi | AD | 198,00 TL
880.933 | 35.545.6060 | 12 fiber kapasiteli mtrj/sm duvar tipi terminasyon birimi | AD | 440,00 TL
880.933.D | 35.545.6060.D | DEMONTAJ 12 fiber kapasiteli mtrj/sm duvar tipi terminasyon birimi | AD | 108,00 TL
880.933.M | 35.545.6060.M | MONTAJ 12 fiber kapasiteli mtrj/sm duvar tipi terminasyon birimi | AD | 216,00 TL
880.934 | 35.545.6061 | 24 fiber kapasiteli mtrj/sm duvar tipi terminasyon birimi | AD | 655,00 TL
880.934.D | 35.545.6061.D | DEMONTAJ 24 fiber kapasiteli mtrj/sm duvar tipi terminasyon birimi | AD | 160,50 TL
880.934.M | 35.545.6061.M | MONTAJ 24 fiber kapasiteli mtrj/sm duvar tipi terminasyon birimi | AD | 321,00 TL
880.935 | 35.545.6062 | 36 fiber kapasiteli mtrj/sm duvar tipi terminasyon birimi | AD | 773,00 TL
880.935.D | 35.545.6062.D | DEMONTAJ 36 fiber kapasiteli mtrj/sm duvar tipi terminasyon birimi | AD | 188,00 TL
880.935.M | 35.545.6062.M | MONTAJ 36 fiber kapasiteli mtrj/sm duvar tipi terminasyon birimi | AD | 376,00 TL
880.936 | 35.545.6063 | 48 fiber kapasiteli mtrj/sm duvar tipi terminasyon birimi | AD | 870,00 TL
880.936.D | 35.545.6063.D | DEMONTAJ 48 fiber kapasiteli mtrj/sm duvar tipi terminasyon birimi | AD | 211,50 TL
880.936.M | 35.545.6063.M | MONTAJ 48 fiber kapasiteli mtrj/sm duvar tipi terminasyon birimi | AD | 423,00 TL
880.937 | 35.545.6064 | 4 fiber kapasiteli lc/sm duvar tipi terminasyon birimi | AD | 422,00 TL
880.937.D | 35.545.6064.D | DEMONTAJ 4 fiber kapasiteli lc/sm duvar tipi terminasyon birimi | AD | 102,50 TL
880.937.M | 35.545.6064.M | MONTAJ 4 fiber kapasiteli lc/sm duvar tipi terminasyon birimi | AD | 205,00 TL
880.938 | 35.545.6065 | 6 fiber kapasiteli lc/sm duvar tipi terminasyon birimi | AD | 449,00 TL
880.938.D | 35.545.6065.D | DEMONTAJ 6 fiber kapasiteli lc/sm duvar tipi terminasyon birimi | AD | 110,50 TL
880.938.M | 35.545.6065.M | MONTAJ 6 fiber kapasiteli lc/sm duvar tipi terminasyon birimi | AD | 221,00 TL
880.939 | 35.545.6066 | 8 fiber kapasiteli lc/sm duvar tipi terminasyon birimi | AD | 478,00 TL
880.939.D | 35.545.6066.D | DEMONTAJ 8 fiber kapasiteli lc/sm duvar tipi terminasyon birimi | AD | 117,00 TL
880.939.M | 35.545.6066.M | MONTAJ 8 fiber kapasiteli lc/sm duvar tipi terminasyon birimi | AD | 234,00 TL
880.940 | 35.545.6067 | 12 fiber kapasiteli lc/sm duvar tipi terminasyon birimi | AD | 531,00 TL
880.940.D | 35.545.6067.D | DEMONTAJ 12 fiber kapasiteli lc/sm duvar tipi terminasyon birimi | AD | 130,50 TL
880.940.M | 35.545.6067.M | MONTAJ 12 fiber kapasiteli lc/sm duvar tipi terminasyon birimi | AD | 261,00 TL
880.941 | 35.545.6068 | 24 fiber kapasiteli lc/sm duvar tipi terminasyon birimi | AD | 815,00 TL
880.941.D | 35.545.6068.D | DEMONTAJ 24 fiber kapasiteli lc/sm duvar tipi terminasyon birimi | AD | 198,00 TL
880.941.M | 35.545.6068.M | MONTAJ 24 fiber kapasiteli lc/sm duvar tipi terminasyon birimi | AD | 396,00 TL
880.942 | 35.545.6069 | 36 fiber kapasiteli lc/sm duvar tipi terminasyon birimi | AD | 1.060,00 TL
880.942.D | 35.545.6069.D | DEMONTAJ 36 fiber kapasiteli lc/sm duvar tipi terminasyon birimi | AD | 258,00 TL
880.942.M | 35.545.6069.M | MONTAJ 36 fiber kapasiteli lc/sm duvar tipi terminasyon birimi | AD | 516,00 TL
880.943 | 35.545.6070 | 48 fiber kapasiteli lc/sm duvar tipi terminasyon birimi | AD | 1.310,00 TL
880.943.D | 35.545.6070.D | DEMONTAJ 48 fiber kapasiteli lc/sm duvar tipi terminasyon birimi | AD | 316,00 TL
880.943.M | 35.545.6070.M | MONTAJ 48 fiber kapasiteli lc/sm duvar tipi terminasyon birimi | AD | 632,00 TL
880.951 | 35.545.7001 | Ø 32 mm tek göz pe fiber optik kablo koruma borusu | MT | 4,05 TL
880.951.D | 35.545.7001.D | DEMONTAJ Ø 32 mm tek göz pe fiber optik kablo koruma borusu | MT | 0,57 TL
880.951.M | 35.545.7001.M | MONTAJ Ø 32 mm tek göz pe fiber optik kablo koruma borusu | MT | 1,15 TL
880.952 | 35.545.7002 | Ø 40 mm tek göz pe fiber optik kablo koruma borusu | MT | 5,05 TL
880.952.D | 35.545.7002.D | DEMONTAJ Ø 40 mm tek göz pe fiber optik kablo koruma borusu | MT | 0,57 TL
880.952.M | 35.545.7002.M | MONTAJ Ø 40 mm tek göz pe fiber optik kablo koruma borusu | MT | 1,15 TL
880.953 | 35.545.7003 | Ø 2x32 mm ikili göz çoklayıcı pe fiber optik kablo koruma borusu | MT | 7,60 TL
880.953.D | 35.545.7003.D | DEMONTAJ Ø 2x32 mm ikili göz çoklayıcı pe fiber optik kablo koruma borusu | MT | 0,57 TL
880.953.M | 35.545.7003.M | MONTAJ Ø 2x32 mm ikili göz çoklayıcı pe fiber optik kablo koruma borusu | MT | 1,15 TL
880.954 | 35.545.7004 | Ø 2x40 mm ikili göz çoklayıcı pe fiber optik kablo koruma borusu | MT | 9,30 TL
880.954.D | 35.545.7004.D | DEMONTAJ Ø 2x40 mm ikili göz çoklayıcı pe fiber optik kablo koruma borusu | MT | 0,57 TL
880.954.M | 35.545.7004.M | MONTAJ Ø 2x40 mm ikili göz çoklayıcı pe fiber optik kablo koruma borusu | MT | 1,15 TL
880.955 | 35.545.7005 | Ø 40x32x40mm üçlü göz çoklayıcı pe fiber optik kablo koruma borusu | MT | 9,85 TL
880.955.D | 35.545.7005.D | DEMONTAJ Ø 40x32x40mm üçlü göz çoklayıcı pe fiber optik kablo koruma borusu | MT | 0,57 TL
880.955.M | 35.545.7005.M | MONTAJ Ø 40x32x40mm üçlü göz çoklayıcı pe fiber optik kablo koruma borusu | MT | 1,15 TL
880.1101 | 35.550.1001 | Rack kabinler 7u 600 mm * 500 mm 19" | AD | 363,00 TL
880.1101.D | 35.550.1001.D | DEMONTAJ Rack kabinler 7u 600 mm * 500 mm 19" | AD | 6,05 TL
880.1101.M | 35.550.1001.M | MONTAJ Rack kabinler 7u 600 mm * 500 mm 19" | AD | 12,10 TL
880.1102 | 35.550.1002 | Rack kabinler 9u 600 mm * 500 mm 19" | AD | 407,00 TL
880.1102.D | 35.550.1002.D | DEMONTAJ Rack kabinler 9u 600 mm * 500 mm 19" | AD | 6,05 TL
880.1102.M | 35.550.1002.M | MONTAJ Rack kabinler 9u 600 mm * 500 mm 19" | AD | 12,10 TL
880.1103 | 35.550.1003 | Rack kabinler 12u 600 mm * 500 mm 19" | AD | 461,00 TL
880.1103.D | 35.550.1003.D | DEMONTAJ Rack kabinler 12u 600 mm * 500 mm 19" | AD | 6,05 TL
880.1103.M | 35.550.1003.M | MONTAJ Rack kabinler 12u 600 mm * 500 mm 19" | AD | 12,10 TL
880.1104 | 35.550.1004 | Rack kabinler 7u 600 mm * 600 mm 19" | AD | 417,00 TL
880.1104.D | 35.550.1004.D | DEMONTAJ Rack kabinler 7u 600 mm * 600 mm 19" | AD | 6,05 TL
880.1104.M | 35.550.1004.M | MONTAJ Rack kabinler 7u 600 mm * 600 mm 19" | AD | 12,10 TL
880.1105 | 35.550.1005 | Rack kabinler 9u 600 mm * 600 mm 19" | AD | 453,00 TL
880.1105.D | 35.550.1005.D | DEMONTAJ Rack kabinler 9u 600 mm * 600 mm 19" | AD | 6,05 TL
880.1105.M | 35.550.1005.M | MONTAJ Rack kabinler 9u 600 mm * 600 mm 19" | AD | 12,10 TL
880.1106 | 35.550.1006 | Rack kabinler 12u 600 mm * 600 mm 19" | AD | 513,00 TL
880.1106.D | 35.550.1006.D | DEMONTAJ Rack kabinler 12u 600 mm * 600 mm 19" | AD | 6,05 TL
880.1106.M | 35.550.1006.M | MONTAJ Rack kabinler 12u 600 mm * 600 mm 19" | AD | 12,10 TL
880.1201 | 35.550.2001 | Dikili tip kabinetler 15u 600 mm * 600 mm 19" | AD | 571,00 TL
880.1201.D | 35.550.2001.D | DEMONTAJ Dikili tip kabinetler 15u 600 mm * 600 mm 19" | AD | 6,05 TL
880.1201.M | 35.550.2001.M | MONTAJ Dikili tip kabinetler 15u 600 mm * 600 mm 19" | AD | 12,10 TL
880.1202 | 35.550.2002 | Dikili tip kabinetler 16u 600 mm * 600 mm 19" | AD | 733,00 TL
880.1202.D | 35.550.2002.D | DEMONTAJ Dikili tip kabinetler 16u 600 mm * 600 mm 19" | AD | 6,05 TL
880.1202.M | 35.550.2002.M | MONTAJ Dikili tip kabinetler 16u 600 mm * 600 mm 19" | AD | 12,10 TL
880.1203 | 35.550.2003 | Dikili tip kabinetler 20u 600 mm * 600 mm 19" | AD | 872,00 TL
880.1203.D | 35.550.2003.D | DEMONTAJ Dikili tip kabinetler 20u 600 mm * 600 mm 19" | AD | 6,05 TL
880.1203.M | 35.550.2003.M | MONTAJ Dikili tip kabinetler 20u 600 mm * 600 mm 19" | AD | 12,10 TL
880.1204 | 35.550.2004 | Dikili tip kabinetler 25u 600 mm * 600 mm 19" | AD | 917,00 TL
880.1204.D | 35.550.2004.D | DEMONTAJ Dikili tip kabinetler 25u 600 mm * 600 mm 19" | AD | 6,05 TL
880.1204.M | 35.550.2004.M | MONTAJ Dikili tip kabinetler 25u 600 mm * 600 mm 19" | AD | 12,10 TL
880.1205 | 35.550.2005 | Dikili tip kabinetler 27u 600 mm * 600 mm 19" | AD | 958,00 TL
880.1205.D | 35.550.2005.D | DEMONTAJ Dikili tip kabinetler 27u 600 mm * 600 mm 19" | AD | 6,05 TL
880.1205.M | 35.550.2005.M | MONTAJ Dikili tip kabinetler 27u 600 mm * 600 mm 19" | AD | 12,10 TL
880.1206 | 35.550.2006 | Dikili tip kabinetler 30u 600 mm * 600 mm 19" | AD | 1.460,00 TL
880.1206.D | 35.550.2006.D | DEMONTAJ Dikili tip kabinetler 30u 600 mm * 600 mm 19" | AD | 6,05 TL
880.1206.M | 35.550.2006.M | MONTAJ Dikili tip kabinetler 30u 600 mm * 600 mm 19" | AD | 12,10 TL
880.1207 | 35.550.2007 | Dikili tip kabinetler 32u 600 mm * 600 mm 19" | AD | 1.510,00 TL
880.1207.D | 35.550.2007.D | DEMONTAJ Dikili tip kabinetler 32u 600 mm * 600 mm 19" | AD | 4,22 TL
880.1207.M | 35.550.2007.M | MONTAJ Dikili tip kabinetler 32u 600 mm * 600 mm 19" | AD | 8,45 TL
880.1208 | 35.550.2008 | Dikili tip kabinetler 35u 600 mm * 600 mm 19" | AD | 1.570,00 TL
880.1208.D | 35.550.2008.D | DEMONTAJ Dikili tip kabinetler 35u 600 mm * 600 mm 19" | AD | 4,22 TL
880.1208.M | 35.550.2008.M | MONTAJ Dikili tip kabinetler 35u 600 mm * 600 mm 19" | AD | 8,45 TL
880.1209 | 35.550.2009 | Dikili tip kabinetler 37u 600 mm * 600 mm 19" | AD | 1.620,00 TL
880.1209.D | 35.550.2009.D | DEMONTAJ Dikili tip kabinetler 37u 600 mm * 600 mm 19" | AD | 4,22 TL
880.1209.M | 35.550.2009.M | MONTAJ Dikili tip kabinetler 37u 600 mm * 600 mm 19" | AD | 8,45 TL
880.1210 | 35.550.2010 | Dikili tip kabinetler 39u 600 mm * 600 mm 19" | AD | 1.670,00 TL
880.1210.D | 35.550.2010.D | DEMONTAJ Dikili tip kabinetler 39u 600 mm * 600 mm 19" | AD | 4,22 TL
880.1210.M | 35.550.2010.M | MONTAJ Dikili tip kabinetler 39u 600 mm * 600 mm 19" | AD | 8,45 TL
880.1211 | 35.550.2011 | Dikili tip kabinetler 42u 600 mm * 600 mm 19" | AD | 1.790,00 TL
880.1211.D | 35.550.2011.D | DEMONTAJ Dikili tip kabinetler 42u 600 mm * 600 mm 19" | AD | 4,22 TL
880.1211.M | 35.550.2011.M | MONTAJ Dikili tip kabinetler 42u 600 mm * 600 mm 19" | AD | 8,45 TL
880.1212 | 35.550.2012 | Dikili tip kabinetler 45u 600 mm * 600 mm 19" | AD | 1.920,00 TL
880.1212.D | 35.550.2012.D | DEMONTAJ Dikili tip kabinetler 45u 600 mm * 600 mm 19" | AD | 4,22 TL
880.1212.M | 35.550.2012.M | MONTAJ Dikili tip kabinetler 45u 600 mm * 600 mm 19" | AD | 8,45 TL
880.1213 | 35.550.2013 | Dikili tip kabinetler 15u 600 mm * 800 mm 19" | AD | 737,00 TL
880.1213.D | 35.550.2013.D | DEMONTAJ Dikili tip kabinetler 15u 600 mm * 800 mm 19" | AD | 4,22 TL
880.1213.M | 35.550.2013.M | MONTAJ Dikili tip kabinetler 15u 600 mm * 800 mm 19" | AD | 8,45 TL
880.1214 | 35.550.2014 | Dikili tip kabinetler 16u 600 mm * 800 mm 19" | AD | 893,00 TL
880.1214.D | 35.550.2014.D | DEMONTAJ Dikili tip kabinetler 16u 600 mm * 800 mm 19" | AD | 4,22 TL
880.1214.M | 35.550.2014.M | MONTAJ Dikili tip kabinetler 16u 600 mm * 800 mm 19" | AD | 8,45 TL
880.1215 | 35.550.2015 | Dikili tip kabinetler 20u 600 mm * 800 mm 19" | AD | 1.130,00 TL
880.1215.D | 35.550.2015.D | DEMONTAJ Dikili tip kabinetler 20u 600 mm * 800 mm 19" | AD | 4,22 TL
880.1215.M | 35.550.2015.M | MONTAJ Dikili tip kabinetler 20u 600 mm * 800 mm 19" | AD | 8,45 TL
880.1216 | 35.550.2016 | Dikili tip kabinetler 25u 600 mm * 800 mm 19" | AD | 1.240,00 TL
880.1216.D | 35.550.2016.D | DEMONTAJ Dikili tip kabinetler 25u 600 mm * 800 mm 19" | AD | 4,22 TL
880.1216.M | 35.550.2016.M | MONTAJ Dikili tip kabinetler 25u 600 mm * 800 mm 19" | AD | 8,45 TL
880.1217 | 35.550.2017 | Dikili tip kabinetler 27u 600 mm * 800 mm 19" | AD | 1.310,00 TL
880.1217.D | 35.550.2017.D | DEMONTAJ Dikili tip kabinetler 27u 600 mm * 800 mm 19" | AD | 4,22 TL
880.1217.M | 35.550.2017.M | MONTAJ Dikili tip kabinetler 27u 600 mm * 800 mm 19" | AD | 8,45 TL
880.1218 | 35.550.2018 | Dikili tip kabinetler 30u 600 mm * 800 mm 19" | AD | 1.480,00 TL
880.1218.D | 35.550.2018.D | DEMONTAJ Dikili tip kabinetler 30u 600 mm * 800 mm 19" | AD | 4,22 TL
880.1218.M | 35.550.2018.M | MONTAJ Dikili tip kabinetler 30u 600 mm * 800 mm 19" | AD | 8,45 TL
880.1219 | 35.550.2019 | Dikili tip kabinetler 32u 600 mm * 800 mm 19" | AD | 1.530,00 TL
880.1219.D | 35.550.2019.D | DEMONTAJ Dikili tip kabinetler 32u 600 mm * 800 mm 19" | AD | 4,22 TL
880.1219.M | 35.550.2019.M | MONTAJ Dikili tip kabinetler 32u 600 mm * 800 mm 19" | AD | 8,45 TL
880.1220 | 35.550.2020 | Dikili tip kabinetler 35u 600 mm * 800 mm 19" | AD | 1.610,00 TL
880.1220.D | 35.550.2020.D | DEMONTAJ Dikili tip kabinetler 35u 600 mm * 800 mm 19" | AD | 4,22 TL
880.1220.M | 35.550.2020.M | MONTAJ Dikili tip kabinetler 35u 600 mm * 800 mm 19" | AD | 8,45 TL
880.1221 | 35.550.2021 | Dikili tip kabinetler 37u 600 mm * 800 mm 19" | AD | 1.630,00 TL
880.1221.D | 35.550.2021.D | DEMONTAJ Dikili tip kabinetler 37u 600 mm * 800 mm 19" | AD | 4,22 TL
880.1221.M | 35.550.2021.M | MONTAJ Dikili tip kabinetler 37u 600 mm * 800 mm 19" | AD | 8,45 TL
880.1222 | 35.550.2022 | Dikili tip kabinetler 39u 600 mm * 800 mm 19" | AD | 1.680,00 TL
880.1222.D | 35.550.2022.D | DEMONTAJ Dikili tip kabinetler 39u 600 mm * 800 mm 19" | AD | 4,22 TL
880.1222.M | 35.550.2022.M | MONTAJ Dikili tip kabinetler 39u 600 mm * 800 mm 19" | AD | 8,45 TL
880.1223 | 35.550.2023 | Dikili tip kabinetler 42u 600 mm * 800 mm 19" | AD | 1.510,00 TL
880.1223.D | 35.550.2023.D | DEMONTAJ Dikili tip kabinetler 42u 600 mm * 800 mm 19" | AD | 3,85 TL
880.1223.M | 35.550.2023.M | MONTAJ Dikili tip kabinetler 42u 600 mm * 800 mm 19" | AD | 7,70 TL
880.1224 | 35.550.2024 | Dikili tip kabinetler 45u 600 mm * 800 mm 19" | AD | 1.610,00 TL
880.1224.D | 35.550.2024.D | DEMONTAJ Dikili tip kabinetler 45u 600 mm * 800 mm 19" | AD | 3,85 TL
880.1224.M | 35.550.2024.M | MONTAJ Dikili tip kabinetler 45u 600 mm * 800 mm 19" | AD | 7,70 TL
880.1225 | 35.550.2025 | Dikili tip kabinetler 30u 800 mm * 800 mm 19" | AD | 1.270,00 TL
880.1225.D | 35.550.2025.D | DEMONTAJ Dikili tip kabinetler 30u 800 mm * 800 mm 19" | AD | 3,85 TL
880.1225.M | 35.550.2025.M | MONTAJ Dikili tip kabinetler 30u 800 mm * 800 mm 19" | AD | 7,70 TL
880.1226 | 35.550.2026 | Dikili tip kabinetler 32u 800 mm * 800 mm 19" | AD | 1.310,00 TL
880.1226.D | 35.550.2026.D | DEMONTAJ Dikili tip kabinetler 32u 800 mm * 800 mm 19" | AD | 3,85 TL
880.1226.M | 35.550.2026.M | MONTAJ Dikili tip kabinetler 32u 800 mm * 800 mm 19" | AD | 7,70 TL
880.1227 | 35.550.2027 | Dikili tip kabinetler 35u 800 mm * 800 mm 19" | AD | 1.370,00 TL
880.1227.D | 35.550.2027.D | DEMONTAJ Dikili tip kabinetler 35u 800 mm * 800 mm 19" | AD | 3,85 TL
880.1227.M | 35.550.2027.M | MONTAJ Dikili tip kabinetler 35u 800 mm * 800 mm 19" | AD | 7,70 TL
880.1228 | 35.550.2028 | Dikili tip kabinetler 37u 800 mm * 800 mm 19" | AD | 1.390,00 TL
880.1228.D | 35.550.2028.D | DEMONTAJ Dikili tip kabinetler 37u 800 mm * 800 mm 19" | AD | 3,85 TL
880.1228.M | 35.550.2028.M | MONTAJ Dikili tip kabinetler 37u 800 mm * 800 mm 19" | AD | 7,70 TL
880.1229 | 35.550.2029 | Dikili tip kabinetler 39u 800 mm * 800 mm 19" | AD | 1.430,00 TL
880.1229.D | 35.550.2029.D | DEMONTAJ Dikili tip kabinetler 39u 800 mm * 800 mm 19" | AD | 3,85 TL
880.1229.M | 35.550.2029.M | MONTAJ Dikili tip kabinetler 39u 800 mm * 800 mm 19" | AD | 7,70 TL
880.1230 | 35.550.2030 | Dikili tip kabinetler 42u 800 mm * 800 mm 19" | AD | 1.560,00 TL
880.1230.D | 35.550.2030.D | DEMONTAJ Dikili tip kabinetler 42u 800 mm * 800 mm 19" | AD | 3,85 TL
880.1230.M | 35.550.2030.M | MONTAJ Dikili tip kabinetler 42u 800 mm * 800 mm 19" | AD | 7,70 TL
880.1231 | 35.550.2031 | Dikili tip kabinetler 45u 800 mm * 800 mm 19" | AD | 1.630,00 TL
880.1231.D | 35.550.2031.D | DEMONTAJ Dikili tip kabinetler 45u 800 mm * 800 mm 19" | AD | 3,85 TL
880.1231.M | 35.550.2031.M | MONTAJ Dikili tip kabinetler 45u 800 mm * 800 mm 19" | AD | 7,70 TL
880.1251 | 35.550.3001 | Sunucu kabinleri 30u 800 mm * 1000 mm 19" | AD | 1.940,00 TL
880.1251.D | 35.550.3001.D | DEMONTAJ Sunucu kabinleri 30u 800 mm * 1000 mm 19" | AD | 3,85 TL
880.1251.M | 35.550.3001.M | MONTAJ Sunucu kabinleri 30u 800 mm * 1000 mm 19" | AD | 7,70 TL
880.1252 | 35.550.3002 | Sunucu kabinleri 32u 800 mm * 1000 mm 19" | AD | 1.990,00 TL
880.1252.D | 35.550.3002.D | DEMONTAJ Sunucu kabinleri 32u 800 mm * 1000 mm 19" | AD | 3,85 TL
880.1252.M | 35.550.3002.M | MONTAJ Sunucu kabinleri 32u 800 mm * 1000 mm 19" | AD | 7,70 TL
880.1253 | 35.550.3003 | Sunucu kabinleri 35u 800 mm * 1000 mm 19" | AD | 2.120,00 TL
880.1253.D | 35.550.3003.D | DEMONTAJ Sunucu kabinleri 35u 800 mm * 1000 mm 19" | AD | 3,85 TL
880.1253.M | 35.550.3003.M | MONTAJ Sunucu kabinleri 35u 800 mm * 1000 mm 19" | AD | 7,70 TL
880.1254 | 35.550.3004 | Sunucu kabinleri 37u 800 mm * 1000 mm 19" | AD | 2.170,00 TL
880.1254.D | 35.550.3004.D | DEMONTAJ Sunucu kabinleri 37u 800 mm * 1000 mm 19" | AD | 3,85 TL
880.1254.M | 35.550.3004.M | MONTAJ Sunucu kabinleri 37u 800 mm * 1000 mm 19" | AD | 7,70 TL
880.1255 | 35.550.3005 | Sunucu kabinleri 39u 800 mm * 1000 mm 19" | AD | 2.260,00 TL
880.1255.D | 35.550.3005.D | DEMONTAJ Sunucu kabinleri 39u 800 mm * 1000 mm 19" | AD | 3,85 TL
880.1255.M | 35.550.3005.M | MONTAJ Sunucu kabinleri 39u 800 mm * 1000 mm 19" | AD | 7,70 TL
880.1256 | 35.550.3006 | Sunucu kabinleri 42u 800 mm * 1000 mm 19" | AD | 2.480,00 TL
880.1256.D | 35.550.3006.D | DEMONTAJ Sunucu kabinleri 42u 800 mm * 1000 mm 19" | AD | 3,85 TL
880.1256.M | 35.550.3006.M | MONTAJ Sunucu kabinleri 42u 800 mm * 1000 mm 19" | AD | 7,70 TL
880.1257 | 35.550.3007 | Sunucu kabinleri 45u 800 mm * 1000 mm 19" | AD | 2.590,00 TL
880.1257.D | 35.550.3007.D | DEMONTAJ Sunucu kabinleri 45u 800 mm * 1000 mm 19" | AD | 3,85 TL
880.1257.M | 35.550.3007.M | MONTAJ Sunucu kabinleri 45u 800 mm * 1000 mm 19" | AD | 7,70 TL
880.1271 | 35.550.4001 | Ürüne ait aksesuar sabit raf 500 mm | AD | 29,30 TL
880.1272 | 35.550.4002 | Ürüne ait aksesuar sabit raf 600 mm | AD | 31,30 TL
880.1273 | 35.550.4003 | Ürüne ait aksesuar sabit raf 800 mm | AD | 38,80 TL
880.1274 | 35.550.4004 | Ürüne ait aksesuar sabit raf 1000 mm | AD | 49,70 TL
880.1275 | 35.550.4005 | Ürüne ait aksesuar hareketli raf 600 mm | AD | 59,50 TL
880.1276 | 35.550.4006 | Ürüne ait aksesuar hareketli raf 800 mm | AD | 74,50 TL
880.1277 | 35.550.4007 | Ürüne ait aksesuar hareketli raf 1000 mm | AD | 93,50 TL
880.1278 | 35.550.4008 | Ürüne ait aksesuar frenli tekerlek grubu | AD | 105,00 TL
880.1279 | 35.550.4009 | Ürüne ait aksesuar termostatlı fan modülü (1 fanlı) | AD | 112,00 TL
880.1279.D | 35.550.4009.D | DEMONTAJ Ürüne ait aksesuar termostatlı fan modülü (1 fanlı) | AD | 3,85 TL
880.1279.M | 35.550.4009.M | MONTAJ Ürüne ait aksesuar termostatlı fan modülü (1 fanlı) | AD | 7,70 TL
880.1280 | 35.550.4010 | Ürüne ait aksesuar termostatlı fan modülü (2 fanlı) | AD | 147,00 TL
880.1280.D | 35.550.4010.D | DEMONTAJ Ürüne ait aksesuar termostatlı fan modülü (2 fanlı) | AD | 3,85 TL
880.1280.M | 35.550.4010.M | MONTAJ Ürüne ait aksesuar termostatlı fan modülü (2 fanlı) | AD | 7,70 TL
880.1281 | 35.550.4011 | Ürüne ait aksesuar termostatlı fan modülü (4 fanlı) | AD | 208,00 TL
880.1281.D | 35.550.4011.D | DEMONTAJ Ürüne ait aksesuar termostatlı fan modülü (4 fanlı) | AD | 3,85 TL
880.1281.M | 35.550.4011.M | MONTAJ Ürüne ait aksesuar termostatlı fan modülü (4 fanlı) | AD | 7,70 TL
880.1282 | 35.550.4012 | Ürüne ait aksesuar 19" rack tipi 3 lü grup priz anahtarlı | AD | 34,10 TL
880.1282.D | 35.550.4012.D | DEMONTAJ Ürüne ait aksesuar 19" rack tipi 3 lü grup priz anahtarlı | AD | 3,85 TL
880.1282.M | 35.550.4012.M | MONTAJ Ürüne ait aksesuar 19" rack tipi 3 lü grup priz anahtarlı | AD | 7,70 TL
880.1283 | 35.550.4013 | Ürüne ait aksesuar 19" rack tipi 4 lü grup priz anahtarlı | AD | 45,00 TL
880.1283.D | 35.550.4013.D | DEMONTAJ Ürüne ait aksesuar 19" rack tipi 4 lü grup priz anahtarlı | AD | 3,85 TL
880.1283.M | 35.550.4013.M | MONTAJ Ürüne ait aksesuar 19" rack tipi 4 lü grup priz anahtarlı | AD | 7,70 TL
880.1284 | 35.550.4014 | Ürüne ait aksesuar 19" rack tipi 6 lı grup priz anahtarlı | AD | 59,00 TL
880.1284.D | 35.550.4014.D | DEMONTAJ Ürüne ait aksesuar 19" rack tipi 6 lı grup priz anahtarlı | AD | 3,85 TL
880.1284.M | 35.550.4014.M | MONTAJ Ürüne ait aksesuar 19" rack tipi 6 lı grup priz anahtarlı | AD | 7,70 TL
880.1285 | 35.550.4015 | Ürüne ait aksesuar 19" rack tipi 8 li grup priz anahtarlı | AD | 70,50 TL
880.1285.D | 35.550.4015.D | DEMONTAJ Ürüne ait aksesuar 19" rack tipi 8 li grup priz anahtarlı | AD | 3,85 TL
880.1285.M | 35.550.4015.M | MONTAJ Ürüne ait aksesuar 19" rack tipi 8 li grup priz anahtarlı | AD | 7,70 TL
880.1286 | 35.550.4016 | Ürüne ait aksesuar 19" rack tipi 4 lü grup priz sigortalı | AD | 106,00 TL
880.1286.D | 35.550.4016.D | DEMONTAJ Ürüne ait aksesuar 19" rack tipi 4 lü grup priz sigortalı | AD | 3,85 TL
880.1286.M | 35.550.4016.M | MONTAJ Ürüne ait aksesuar 19" rack tipi 4 lü grup priz sigortalı | AD | 7,70 TL
880.1287 | 35.550.4017 | Ürüne ait aksesuar 19" rack tipi 6 lı grup priz sigortalı | AD | 117,00 TL
880.1287.D | 35.550.4017.D | DEMONTAJ Ürüne ait aksesuar 19" rack tipi 6 lı grup priz sigortalı | AD | 3,85 TL
880.1287.M | 35.550.4017.M | MONTAJ Ürüne ait aksesuar 19" rack tipi 6 lı grup priz sigortalı | AD | 7,70 TL
880.1288 | 35.550.4018 | Ürüne ait aksesuar 19" rack tipi 8 li grup priz sigortalı | AD | 147,00 TL
880.1288.D | 35.550.4018.D | DEMONTAJ Ürüne ait aksesuar 19" rack tipi 8 li grup priz sigortalı | AD | 3,85 TL
880.1288.M | 35.550.4018.M | MONTAJ Ürüne ait aksesuar 19" rack tipi 8 li grup priz sigortalı | AD | 7,70 TL
880.1289 | 35.550.4019 | Ürüne ait aksesuar 19" 1u yatay kablo düzenleyici | AD | 32,00 TL
880.1289.D | 35.550.4019.D | DEMONTAJ Ürüne ait aksesuar 19" 1u yatay kablo düzenleyici | AD | 3,85 TL
880.1289.M | 35.550.4019.M | MONTAJ Ürüne ait aksesuar 19" 1u yatay kablo düzenleyici | AD | 7,70 TL
880.1290 | 35.550.4020 | Ürüne ait aksesuar 19" 2u yatay kablo düzenleyici | AD | 40,60 TL
880.1290.D | 35.550.4020.D | DEMONTAJ Ürüne ait aksesuar 19" 2u yatay kablo düzenleyici | AD | 3,85 TL
880.1290.M | 35.550.4020.M | MONTAJ Ürüne ait aksesuar 19" 2u yatay kablo düzenleyici | AD | 7,70 TL
880.1291 | 35.550.4021 | Ürüne ait aksesuar 7u dikey kablo düzenleyici | AD | 24,60 TL
880.1291.D | 35.550.4021.D | DEMONTAJ Ürüne ait aksesuar 7u dikey kablo düzenleyici | AD | 3,85 TL
880.1291.M | 35.550.4021.M | MONTAJ Ürüne ait aksesuar 7u dikey kablo düzenleyici | AD | 7,70 TL
880.1292 | 35.550.4022 | Ürüne ait aksesuar 9u dikey kablo düzenleyici | AD | 26,60 TL
880.1292.D | 35.550.4022.D | DEMONTAJ Ürüne ait aksesuar 9u dikey kablo düzenleyici | AD | 3,85 TL
880.1292.M | 35.550.4022.M | MONTAJ Ürüne ait aksesuar 9u dikey kablo düzenleyici | AD | 7,70 TL
880.1293 | 35.550.4023 | Ürüne ait aksesuar 12u dikey kablo düzenleyici | AD | 27,00 TL
880.1293.D | 35.550.4023.D | DEMONTAJ Ürüne ait aksesuar 12u dikey kablo düzenleyici | AD | 3,85 TL
880.1293.M | 35.550.4023.M | MONTAJ Ürüne ait aksesuar 12u dikey kablo düzenleyici | AD | 7,70 TL
880.1294 | 35.550.4024 | Ürüne ait aksesuar 15u dikey kablo düzenleyici | AD | 32,00 TL
880.1294.D | 35.550.4024.D | DEMONTAJ Ürüne ait aksesuar 15u dikey kablo düzenleyici | AD | 3,85 TL
880.1294.M | 35.550.4024.M | MONTAJ Ürüne ait aksesuar 15u dikey kablo düzenleyici | AD | 7,70 TL
880.1295 | 35.550.4025 | Ürüne ait aksesuar 16u dikey kablo düzenleyici | AD | 34,10 TL
880.1295.D | 35.550.4025.D | DEMONTAJ Ürüne ait aksesuar 16u dikey kablo düzenleyici | AD | 3,85 TL
880.1295.M | 35.550.4025.M | MONTAJ Ürüne ait aksesuar 16u dikey kablo düzenleyici | AD | 7,70 TL
880.1296 | 35.550.4026 | Ürüne ait aksesuar 20u dikey kablo düzenleyici | AD | 40,60 TL
880.1296.D | 35.550.4026.D | DEMONTAJ Ürüne ait aksesuar 20u dikey kablo düzenleyici | AD | 3,85 TL
880.1296.M | 35.550.4026.M | MONTAJ Ürüne ait aksesuar 20u dikey kablo düzenleyici | AD | 7,70 TL
880.1297 | 35.550.4027 | Ürüne ait aksesuar 25u dikey kablo düzenleyici | AD | 49,10 TL
880.1297.D | 35.550.4027.D | DEMONTAJ Ürüne ait aksesuar 25u dikey kablo düzenleyici | AD | 3,85 TL
880.1297.M | 35.550.4027.M | MONTAJ Ürüne ait aksesuar 25u dikey kablo düzenleyici | AD | 7,70 TL
880.1298 | 35.550.4028 | Ürüne ait aksesuar 27u dikey kablo düzenleyici | AD | 52,50 TL
880.1298.D | 35.550.4028.D | DEMONTAJ Ürüne ait aksesuar 27u dikey kablo düzenleyici | AD | 3,85 TL
880.1298.M | 35.550.4028.M | MONTAJ Ürüne ait aksesuar 27u dikey kablo düzenleyici | AD | 7,70 TL
880.1299 | 35.550.4029 | Ürüne ait aksesuar 30u dikey kablo düzenleyici | AD | 57,00 TL
880.1299.D | 35.550.4029.D | DEMONTAJ Ürüne ait aksesuar 30u dikey kablo düzenleyici | AD | 3,85 TL
880.1299.M | 35.550.4029.M | MONTAJ Ürüne ait aksesuar 30u dikey kablo düzenleyici | AD | 7,70 TL
880.1300 | 35.550.4030 | Ürüne ait aksesuar 32u dikey kablo düzenleyici | AD | 59,00 TL
880.1300.D | 35.550.4030.D | DEMONTAJ Ürüne ait aksesuar 32u dikey kablo düzenleyici | AD | 3,85 TL
880.1300.M | 35.550.4030.M | MONTAJ Ürüne ait aksesuar 32u dikey kablo düzenleyici | AD | 7,70 TL
880.1301 | 35.550.4031 | Ürüne ait aksesuar 35u dikey kablo düzenleyici | AD | 63,50 TL
880.1301.D | 35.550.4031.D | DEMONTAJ Ürüne ait aksesuar 35u dikey kablo düzenleyici | AD | 3,85 TL
880.1301.M | 35.550.4031.M | MONTAJ Ürüne ait aksesuar 35u dikey kablo düzenleyici | AD | 7,70 TL
880.1302 | 35.550.4032 | Ürüne ait aksesuar 37u dikey kablo düzenleyici | AD | 66,00 TL
880.1302.D | 35.550.4032.D | DEMONTAJ Ürüne ait aksesuar 37u dikey kablo düzenleyici | AD | 3,85 TL
880.1302.M | 35.550.4032.M | MONTAJ Ürüne ait aksesuar 37u dikey kablo düzenleyici | AD | 7,70 TL
880.1303 | 35.550.4033 | Ürüne ait aksesuar 39u dikey kablo düzenleyici | AD | 68,00 TL
880.1303.D | 35.550.4033.D | DEMONTAJ Ürüne ait aksesuar 39u dikey kablo düzenleyici | AD | 3,85 TL
880.1303.M | 35.550.4033.M | MONTAJ Ürüne ait aksesuar 39u dikey kablo düzenleyici | AD | 7,70 TL
880.1304 | 35.550.4034 | Ürüne ait aksesuar 42u dikey kablo düzenleyici | AD | 70,50 TL
880.1304.D | 35.550.4034.D | DEMONTAJ Ürüne ait aksesuar 42u dikey kablo düzenleyici | AD | 3,85 TL
880.1304.M | 35.550.4034.M | MONTAJ Ürüne ait aksesuar 42u dikey kablo düzenleyici | AD | 7,70 TL
880.1305 | 35.550.4035 | Ürüne ait aksesuar 45u dikey kablo düzenleyici | AD | 75,50 TL
880.1305.D | 35.550.4035.D | DEMONTAJ Ürüne ait aksesuar 45u dikey kablo düzenleyici | AD | 3,85 TL
880.1305.M | 35.550.4035.M | MONTAJ Ürüne ait aksesuar 45u dikey kablo düzenleyici | AD | 7,70 TL
890.501 | 35.700.1101 | Elektronik tip tam otomatik tel.santralı 5/10 | AD | 2.890,00 TL
890.501.D | 35.700.1101.D | DEMONTAJ Elektronik tip tam otomatik tel.santralı 5/10 | AD | 338,00 TL
890.501.M | 35.700.1101.M | MONTAJ Elektronik tip tam otomatik tel.santralı 5/10 | AD | 676,00 TL
890.502 | 35.700.1102 | Elektronik tip tam otomatik tel.santralı 4/20 | AD | 3.870,00 TL
890.502.D | 35.700.1102.D | DEMONTAJ Elektronik tip tam otomatik tel.santralı 4/20 | AD | 338,00 TL
890.502.M | 35.700.1102.M | MONTAJ Elektronik tip tam otomatik tel.santralı 4/20 | AD | 676,00 TL
890.503 | 35.700.1103 | Elektronik tip tam otomatik tel.santralı 4/24 | AD | 4.400,00 TL
890.503.D | 35.700.1103.D | DEMONTAJ Elektronik tip tam otomatik tel.santralı 4/24 | AD | 406,00 TL
890.503.M | 35.700.1103.M | MONTAJ Elektronik tip tam otomatik tel.santralı 4/24 | AD | 812,00 TL
890.504 | 35.700.1104 | Elektronik tip tam otomatik tel.santralı 4/28 | AD | 4.630,00 TL
890.504.D | 35.700.1104.D | DEMONTAJ Elektronik tip tam otomatik tel.santralı 4/28 | AD | 406,00 TL
890.504.M | 35.700.1104.M | MONTAJ Elektronik tip tam otomatik tel.santralı 4/28 | AD | 812,00 TL
890.505 | 35.700.1105 | Elektronik tip tam otomatik tel.santralı 6/28 | AD | 4.890,00 TL
890.505.D | 35.700.1105.D | DEMONTAJ Elektronik tip tam otomatik tel.santralı 6/28 | AD | 406,00 TL
890.505.M | 35.700.1105.M | MONTAJ Elektronik tip tam otomatik tel.santralı 6/28 | AD | 812,00 TL
890.506 | 35.700.1106 | Elektronik tip tam otomatik tel.santralı 4/32 | AD | 5.020,00 TL
890.506.D | 35.700.1106.D | DEMONTAJ Elektronik tip tam otomatik tel.santralı 4/32 | AD | 406,00 TL
890.506.M | 35.700.1106.M | MONTAJ Elektronik tip tam otomatik tel.santralı 4/32 | AD | 812,00 TL
890.507 | 35.700.1107 | Elektronik tip tam otomatik tel.santralı 5/50 | AD | 6.490,00 TL
890.507.D | 35.700.1107.D | DEMONTAJ Elektronik tip tam otomatik tel.santralı 5/50 | AD | 450,50 TL
890.507.M | 35.700.1107.M | MONTAJ Elektronik tip tam otomatik tel.santralı 5/50 | AD | 901,00 TL
890.508 | 35.700.1108 | Elektronik tip tam otomatik tel.santralı 4/56 | AD | 7.910,00 TL
890.508.D | 35.700.1108.D | DEMONTAJ Elektronik tip tam otomatik tel.santralı 4/56 | AD | 461,50 TL
890.508.M | 35.700.1108.M | MONTAJ Elektronik tip tam otomatik tel.santralı 4/56 | AD | 923,00 TL
890.509 | 35.700.1109 | Elektronik tip tam otomatik tel.santralı 8/56 | AD | 8.560,00 TL
890.509.D | 35.700.1109.D | DEMONTAJ Elektronik tip tam otomatik tel.santralı 8/56 | AD | 461,50 TL
890.509.M | 35.700.1109.M | MONTAJ Elektronik tip tam otomatik tel.santralı 8/56 | AD | 923,00 TL
890.510 | 35.700.1110 | Elektronik tip tam otomatik tel.santralı 8/96 | AD | 12.750,00 TL
890.510.D | 35.700.1110.D | DEMONTAJ Elektronik tip tam otomatik tel.santralı 8/96 | AD | 575,00 TL
890.510.M | 35.700.1110.M | MONTAJ Elektronik tip tam otomatik tel.santralı 8/96 | AD | 1.150,00 TL
890.511 | 35.700.1111 | Elektronik tip tam otomatik tel.santralı 12/96 | AD | 13.520,00 TL
890.511.D | 35.700.1111.D | DEMONTAJ Elektronik tip tam otomatik tel.santralı 12/96 | AD | 635,00 TL
890.511.M | 35.700.1111.M | MONTAJ Elektronik tip tam otomatik tel.santralı 12/96 | AD | 1.270,00 TL
890.512 | 35.700.1112 | Elektronik tip tam otomatik tel.santralı 10/100 | AD | 13.630,00 TL
890.512.D | 35.700.1112.D | DEMONTAJ Elektronik tip tam otomatik tel.santralı 10/100 | AD | 680,00 TL
890.512.M | 35.700.1112.M | MONTAJ Elektronik tip tam otomatik tel.santralı 10/100 | AD | 1.360,00 TL
890.513 | 35.700.1113 | Elektronik tip tam otomatik tel.santralı 8/104 | AD | 13.400,00 TL
890.513.D | 35.700.1113.D | DEMONTAJ Elektronik tip tam otomatik tel.santralı 8/104 | AD | 755,00 TL
890.513.M | 35.700.1113.M | MONTAJ Elektronik tip tam otomatik tel.santralı 8/104 | AD | 1.510,00 TL
890.514 | 35.700.1114 | Elektronik tip tam otomatik tel.santralı 12/104 | AD | 14.200,00 TL
890.514.D | 35.700.1114.D | DEMONTAJ Elektronik tip tam otomatik tel.santralı 12/104 | AD | 810,00 TL
890.514.M | 35.700.1114.M | MONTAJ Elektronik tip tam otomatik tel.santralı 12/104 | AD | 1.620,00 TL
890.515 | 35.700.1115 | Elektronik tip tam otomatik tel.santralı 12/144 | AD | 17.050,00 TL
890.515.D | 35.700.1115.D | DEMONTAJ Elektronik tip tam otomatik tel.santralı 12/144 | AD | 925,00 TL
890.515.M | 35.700.1115.M | MONTAJ Elektronik tip tam otomatik tel.santralı 12/144 | AD | 1.850,00 TL
890.516 | 35.700.1116 | Elektronik tip tam otomatik tel.santralı 12/152 | AD | 17.880,00 TL
890.516.D | 35.700.1116.D | DEMONTAJ Elektronik tip tam otomatik tel.santralı 12/152 | AD | 1.030,00 TL
890.516.M | 35.700.1116.M | MONTAJ Elektronik tip tam otomatik tel.santralı 12/152 | AD | 2.060,00 TL
890.517 | 35.700.1117 | Elektronik tip tam otomatik tel.santralı 16/152 | AD | 18.470,00 TL
890.517.D | 35.700.1117.D | DEMONTAJ Elektronik tip tam otomatik tel.santralı 16/152 | AD | 1.090,00 TL
890.517.M | 35.700.1117.M | MONTAJ Elektronik tip tam otomatik tel.santralı 16/152 | AD | 2.180,00 TL
890.518 | 35.700.1118 | Elektronik tip tam otomatik tel.santralı 20/200 | AD | 22.670,00 TL
890.518.D | 35.700.1118.D | DEMONTAJ Elektronik tip tam otomatik tel.santralı 20/200 | AD | 1.210,00 TL
890.518.M | 35.700.1118.M | MONTAJ Elektronik tip tam otomatik tel.santralı 20/200 | AD | 2.420,00 TL
890.519 | 35.700.1119 | Elektronik tip tam otomatik tel.santralı 20/216 tip | AD | 29.890,00 TL
890.519.D | 35.700.1119.D | DEMONTAJ Elektronik tip tam otomatik tel.santralı 20/216 tip | AD | 1.335,00 TL
890.519.M | 35.700.1119.M | MONTAJ Elektronik tip tam otomatik tel.santralı 20/216 tip | AD | 2.670,00 TL
890.520 | 35.700.1120 | Elektronik tip tam otomatik tel.santralı 24/200 | AD | 33.010,00 TL
890.520.D | 35.700.1120.D | DEMONTAJ Elektronik tip tam otomatik tel.santralı 24/200 | AD | 1.400,00 TL
890.520.M | 35.700.1120.M | MONTAJ Elektronik tip tam otomatik tel.santralı 24/200 | AD | 2.800,00 TL
890.521 | 35.700.1121 | Elektronik tip tam otomatik tel.santralı 28/248 | AD | 38.900,00 TL
890.521.D | 35.700.1121.D | DEMONTAJ Elektronik tip tam otomatik tel.santralı 28/248 | AD | 2.610,00 TL
890.521.M | 35.700.1121.M | MONTAJ Elektronik tip tam otomatik tel.santralı 28/248 | AD | 5.220,00 TL
890.522 | 35.700.1122 | Elektronik tip tam otomatik tel.santralı 28/304 | AD | 48.370,00 TL
890.522.D | 35.700.1122.D | DEMONTAJ Elektronik tip tam otomatik tel.santralı 28/304 | AD | 1.920,00 TL
890.522.M | 35.700.1122.M | MONTAJ Elektronik tip tam otomatik tel.santralı 28/304 | AD | 3.840,00 TL
890.523 | 35.700.1123 | Elektronik tip tam otomatik tel.santralı 32/304 | AD | 48.890,00 TL
890.523.D | 35.700.1123.D | DEMONTAJ Elektronik tip tam otomatik tel.santralı 32/304 | AD | 1.690,00 TL
890.523.M | 35.700.1123.M | MONTAJ Elektronik tip tam otomatik tel.santralı 32/304 | AD | 3.380,00 TL
890.524 | 35.700.1124 | Elektronik tip tam otomatik tel.santralı 36/360 | AD | 56.010,00 TL
890.524.D | 35.700.1124.D | DEMONTAJ Elektronik tip tam otomatik tel.santralı 36/360 | AD | 1.810,00 TL
890.524.M | 35.700.1124.M | MONTAJ Elektronik tip tam otomatik tel.santralı 36/360 | AD | 3.620,00 TL
890.525 | 35.700.1125 | Elektronik tip tam otomatik tel.santralı 40/400 | AD | 64.200,00 TL
890.525.D | 35.700.1125.D | DEMONTAJ Elektronik tip tam otomatik tel.santralı 40/400 | AD | 2.030,00 TL
890.525.M | 35.700.1125.M | MONTAJ Elektronik tip tam otomatik tel.santralı 40/400 | AD | 4.060,00 TL
890.526 | 35.700.1126 | Elektronik tip tam otomatik tel.santralı 44/456 | AD | 74.370,00 TL
890.526.D | 35.700.1126.D | DEMONTAJ Elektronik tip tam otomatik tel.santralı 44/456 | AD | 2.180,00 TL
890.526.M | 35.700.1126.M | MONTAJ Elektronik tip tam otomatik tel.santralı 44/456 | AD | 4.360,00 TL
890.527 | 35.700.1127 | Elektronik tip tam otomatik tel.santralı 50/500 | AD | 79.180,00 TL
890.527.D | 35.700.1127.D | DEMONTAJ Elektronik tip tam otomatik tel.santralı 50/500 | AD | 2.180,00 TL
890.527.M | 35.700.1127.M | MONTAJ Elektronik tip tam otomatik tel.santralı 50/500 | AD | 4.360,00 TL
890.528 | 35.700.1128 | Elektronik tip tam otomatik tel.santralı 52/504 | AD | 88.700,00 TL
890.528.D | 35.700.1128.D | DEMONTAJ Elektronik tip tam otomatik tel.santralı 52/504 | AD | 2.205,00 TL
890.528.M | 35.700.1128.M | MONTAJ Elektronik tip tam otomatik tel.santralı 52/504 | AD | 4.410,00 TL
890.529 | 35.700.1129 | Elektronik tip tam otomatik tel.santralı 60/600 | AD | 105.100,00 TL
890.529.D | 35.700.1129.D | DEMONTAJ Elektronik tip tam otomatik tel.santralı 60/600 | AD | 2.225,00 TL
890.529.M | 35.700.1129.M | MONTAJ Elektronik tip tam otomatik tel.santralı 60/600 | AD | 4.450,00 TL
890.530 | 35.700.1130 | Elektronik tip tam otomatik tel.santralı 70/700 | AD | 123.800,00 TL
890.530.D | 35.700.1130.D | DEMONTAJ Elektronik tip tam otomatik tel.santralı 70/700 | AD | 2.265,00 TL
890.530.M | 35.700.1130.M | MONTAJ Elektronik tip tam otomatik tel.santralı 70/700 | AD | 4.530,00 TL
890.531 | 35.700.1131 | Elektronik tip tam otomatik tel.santralı 72/704 | AD | 131.000,00 TL
890.531.D | 35.700.1131.D | DEMONTAJ Elektronik tip tam otomatik tel.santralı 72/704 | AD | 2.395,00 TL
890.531.M | 35.700.1131.M | MONTAJ Elektronik tip tam otomatik tel.santralı 72/704 | AD | 4.790,00 TL
890.532 | 35.700.1132 | Elektronik tip tam otomatik tel.santralı 80/800 | AD | 149.500,00 TL
890.532.D | 35.700.1132.D | DEMONTAJ Elektronik tip tam otomatik tel.santralı 80/800 | AD | 2.075,00 TL
890.532.M | 35.700.1132.M | MONTAJ Elektronik tip tam otomatik tel.santralı 80/800 | AD | 4.150,00 TL
890.533 | 35.700.1133 | Elektronik tip tam otomatik tel.santralı 92/904 | AD | 158.700,00 TL
890.533.D | 35.700.1133.D | DEMONTAJ Elektronik tip tam otomatik tel.santralı 92/904 | AD | 2.765,00 TL
890.533.M | 35.700.1133.M | MONTAJ Elektronik tip tam otomatik tel.santralı 92/904 | AD | 5.530,00 TL
890.534 | 35.700.1134 | Elektronik tip tam otomatik tel.santralı 100/1000 | AD | 180.600,00 TL
890.534.D | 35.700.1134.D | DEMONTAJ Elektronik tip tam otomatik tel.santralı 100/1000 | AD | 2.990,00 TL
890.534.M | 35.700.1134.M | MONTAJ Elektronik tip tam otomatik tel.santralı 100/1000 | AD | 5.980,00 TL
890.535 | 35.700.1135 | Elektronik tip tam otomatik tel.santralı 104/1008 | AD | 182.600,00 TL
890.535.D | 35.700.1135.D | DEMONTAJ Elektronik tip tam otomatik tel.santralı 104/1008 | AD | 3.075,00 TL
890.535.M | 35.700.1135.M | MONTAJ Elektronik tip tam otomatik tel.santralı 104/1008 | AD | 6.150,00 TL
890.536 | 35.700.1136 | Elektronik tip tam otomatik tel.santralı 4/16 | AD | 3.820,00 TL
890.536.D | 35.700.1136.D | DEMONTAJ Elektronik tip tam otomatik tel.santralı 4/16 | AD | 338,00 TL
890.536.M | 35.700.1136.M | MONTAJ Elektronik tip tam otomatik tel.santralı 4/16 | AD | 676,00 TL
890.537 | 35.700.1137 | Elektronik tip tam otomatik tel.santralı 4/48 | AD | 7.180,00 TL
890.537.D | 35.700.1137.D | DEMONTAJ Elektronik tip tam otomatik tel.santralı 4/48 | AD | 406,00 TL
890.537.M | 35.700.1137.M | MONTAJ Elektronik tip tam otomatik tel.santralı 4/48 | AD | 812,00 TL
890.538 | 35.700.1138 | Elektronik tip tam otomatik tel.santralı 6/16 | AD | 4.040,00 TL
890.538.D | 35.700.1138.D | DEMONTAJ Elektronik tip tam otomatik tel.santralı 6/16 | AD | 338,00 TL
890.538.M | 35.700.1138.M | MONTAJ Elektronik tip tam otomatik tel.santralı 6/16 | AD | 676,00 TL
890.539 | 35.700.1139 | Elektronik tip tam otomatik tel.santralı 6/24 | AD | 4.600,00 TL
890.539.D | 35.700.1139.D | DEMONTAJ Elektronik tip tam otomatik tel.santralı 6/24 | AD | 406,00 TL
890.539.M | 35.700.1139.M | MONTAJ Elektronik tip tam otomatik tel.santralı 6/24 | AD | 812,00 TL
890.540 | 35.700.1140 | Elektronik tip tam otomatik tel.santralı 6/32 | AD | 5.350,00 TL
890.540.D | 35.700.1140.D | DEMONTAJ Elektronik tip tam otomatik tel.santralı 6/32 | AD | 406,00 TL
890.540.M | 35.700.1140.M | MONTAJ Elektronik tip tam otomatik tel.santralı 6/32 | AD | 812,00 TL
890.541 | 35.700.1141 | Elektronik tip tam otomatik tel.santralı 6/40 | AD | 5.730,00 TL
890.541.D | 35.700.1141.D | DEMONTAJ Elektronik tip tam otomatik tel.santralı 6/40 | AD | 406,00 TL
890.541.M | 35.700.1141.M | MONTAJ Elektronik tip tam otomatik tel.santralı 6/40 | AD | 812,00 TL
890.542 | 35.700.1142 | Elektronik tip tam otomatik tel.santralı 6/56 | AD | 7.170,00 TL
890.542.D | 35.700.1142.D | DEMONTAJ Elektronik tip tam otomatik tel.santralı 6/56 | AD | 450,50 TL
890.542.M | 35.700.1142.M | MONTAJ Elektronik tip tam otomatik tel.santralı 6/56 | AD | 901,00 TL
890.543 | 35.700.1143 | Elektronik tip tam otomatik tel.santralı 8/16 | AD | 4.380,00 TL
890.543.D | 35.700.1143.D | DEMONTAJ Elektronik tip tam otomatik tel.santralı 8/16 | AD | 406,00 TL
890.543.M | 35.700.1143.M | MONTAJ Elektronik tip tam otomatik tel.santralı 8/16 | AD | 812,00 TL
890.544 | 35.700.1144 | Elektronik tip tam otomatik tel.santralı 8/24 | AD | 4.970,00 TL
890.544.D | 35.700.1144.D | DEMONTAJ Elektronik tip tam otomatik tel.santralı 8/24 | AD | 406,00 TL
890.544.M | 35.700.1144.M | MONTAJ Elektronik tip tam otomatik tel.santralı 8/24 | AD | 812,00 TL
890.545 | 35.700.1145 | Elektronik tip tam otomatik tel.santralı 8/32 | AD | 5.850,00 TL
890.545.D | 35.700.1145.D | DEMONTAJ Elektronik tip tam otomatik tel.santralı 8/32 | AD | 406,00 TL
890.545.M | 35.700.1145.M | MONTAJ Elektronik tip tam otomatik tel.santralı 8/32 | AD | 812,00 TL
890.546 | 35.700.1146 | Elektronik tip tam otomatik tel.santralı 8/48 | AD | 7.800,00 TL
890.546.D | 35.700.1146.D | DEMONTAJ Elektronik tip tam otomatik tel.santralı 8/48 | AD | 406,00 TL
890.546.M | 35.700.1146.M | MONTAJ Elektronik tip tam otomatik tel.santralı 8/48 | AD | 812,00 TL
890.547 | 35.700.1147 | Elektronik tip tam otomatik tel.santralı 8/64 | AD | 8.870,00 TL
890.547.D | 35.700.1147.D | DEMONTAJ Elektronik tip tam otomatik tel.santralı 8/64 | AD | 450,50 TL
890.547.M | 35.700.1147.M | MONTAJ Elektronik tip tam otomatik tel.santralı 8/64 | AD | 901,00 TL
890.548 | 35.700.1148 | Elektronik tip tam otomatik tel.santralı 8/72 | AD | 11.100,00 TL
890.548.D | 35.700.1148.D | DEMONTAJ Elektronik tip tam otomatik tel.santralı 8/72 | AD | 450,50 TL
890.548.M | 35.700.1148.M | MONTAJ Elektronik tip tam otomatik tel.santralı 8/72 | AD | 901,00 TL
890.549 | 35.700.1149 | Elektronik tip tam otomatik tel.santralı 8/80 | AD | 11.110,00 TL
890.549.D | 35.700.1149.D | DEMONTAJ Elektronik tip tam otomatik tel.santralı 8/80 | AD | 575,00 TL
890.549.M | 35.700.1149.M | MONTAJ Elektronik tip tam otomatik tel.santralı 8/80 | AD | 1.150,00 TL
890.550 | 35.700.1150 | Elektronik tip tam otomatik tel.santralı 12/80 | AD | 12.210,00 TL
890.550.D | 35.700.1150.D | DEMONTAJ Elektronik tip tam otomatik tel.santralı 12/80 | AD | 635,00 TL
890.550.M | 35.700.1150.M | MONTAJ Elektronik tip tam otomatik tel.santralı 12/80 | AD | 1.270,00 TL
890.551 | 35.700.1151 | Elektronik tip tam otomatik tel.santralı 12/88 | AD | 12.820,00 TL
890.551.D | 35.700.1151.D | DEMONTAJ Elektronik tip tam otomatik tel.santralı 12/88 | AD | 755,00 TL
890.551.M | 35.700.1151.M | MONTAJ Elektronik tip tam otomatik tel.santralı 12/88 | AD | 1.510,00 TL
890.552 | 35.700.1152 | Elektronik tip tam otomatik tel.santralı 12/112 | AD | 14.670,00 TL
890.552.D | 35.700.1152.D | DEMONTAJ Elektronik tip tam otomatik tel.santralı 12/112 | AD | 810,00 TL
890.552.M | 35.700.1152.M | MONTAJ Elektronik tip tam otomatik tel.santralı 12/112 | AD | 1.620,00 TL
890.554 | 35.700.1153 | Elektronik tip tam otomatik tel.santralı 12/136 | AD | 16.710,00 TL
890.554.D | 35.700.1153.D | DEMONTAJ Elektronik tip tam otomatik tel.santralı 12/136 | AD | 1.030,00 TL
890.554.M | 35.700.1153.M | MONTAJ Elektronik tip tam otomatik tel.santralı 12/136 | AD | 2.060,00 TL
890.555 | 35.700.1154 | Elektronik tip tam otomatik tel.santralı 12/120 | AD | 15.280,00 TL
890.555.D | 35.700.1154.D | DEMONTAJ Elektronik tip tam otomatik tel.santralı 12/120 | AD | 865,00 TL
890.555.M | 35.700.1154.M | MONTAJ Elektronik tip tam otomatik tel.santralı 12/120 | AD | 1.730,00 TL
890.556 | 35.700.1155 | Elektronik tip tam otomatik tel.santralı 16/128 | AD | 16.740,00 TL
890.556.D | 35.700.1155.D | DEMONTAJ Elektronik tip tam otomatik tel.santralı 16/128 | AD | 925,00 TL
890.556.M | 35.700.1155.M | MONTAJ Elektronik tip tam otomatik tel.santralı 16/128 | AD | 1.850,00 TL
890.557 | 35.700.1156 | Elektronik tip tam otomatik tel.santralı 16/144 | AD | 17.670,00 TL
890.557.D | 35.700.1156.D | DEMONTAJ Elektronik tip tam otomatik tel.santralı 16/144 | AD | 980,00 TL
890.557.M | 35.700.1156.M | MONTAJ Elektronik tip tam otomatik tel.santralı 16/144 | AD | 1.960,00 TL
890.558 | 35.700.1157 | Elektronik tip tam otomatik tel.santralı 16/160 | AD | 18.830,00 TL
890.558.D | 35.700.1157.D | DEMONTAJ Elektronik tip tam otomatik tel.santralı 16/160 | AD | 1.090,00 TL
890.558.M | 35.700.1157.M | MONTAJ Elektronik tip tam otomatik tel.santralı 16/160 | AD | 2.180,00 TL
890.559 | 35.700.1158 | Elektronik tip tam otomatik tel.santralı 16/176 | AD | 20.220,00 TL
890.559.D | 35.700.1158.D | DEMONTAJ Elektronik tip tam otomatik tel.santralı 16/176 | AD | 1.160,00 TL
890.559.M | 35.700.1158.M | MONTAJ Elektronik tip tam otomatik tel.santralı 16/176 | AD | 2.320,00 TL
890.560 | 35.700.1159 | Elektronik tip tam otomatik tel.santralı 16/192 | AD | 21.450,00 TL
890.560.D | 35.700.1159.D | DEMONTAJ Elektronik tip tam otomatik tel.santralı 16/192 | AD | 1.160,00 TL
890.560.M | 35.700.1159.M | MONTAJ Elektronik tip tam otomatik tel.santralı 16/192 | AD | 2.320,00 TL
890.561 | 35.700.1160 | Elektronik tip tam otomatik tel.santralı 16/208 | AD | 26.880,00 TL
890.561.D | 35.700.1160.D | DEMONTAJ Elektronik tip tam otomatik tel.santralı 16/208 | AD | 1.210,00 TL
890.561.M | 35.700.1160.M | MONTAJ Elektronik tip tam otomatik tel.santralı 16/208 | AD | 2.420,00 TL
890.562 | 35.700.1161 | Elektronik tip tam otomatik tel.santralı 20/184 | AD | 24.720,00 TL
890.562.D | 35.700.1161.D | DEMONTAJ Elektronik tip tam otomatik tel.santralı 20/184 | AD | 1.160,00 TL
890.562.M | 35.700.1161.M | MONTAJ Elektronik tip tam otomatik tel.santralı 20/184 | AD | 2.320,00 TL
890.563 | 35.700.1162 | Elektronik tip tam otomatik tel.santralı 20/120 | AD | 19.950,00 TL
890.563.D | 35.700.1162.D | DEMONTAJ Elektronik tip tam otomatik tel.santralı 20/120 | AD | 1.030,00 TL
890.563.M | 35.700.1162.M | MONTAJ Elektronik tip tam otomatik tel.santralı 20/120 | AD | 2.060,00 TL
890.564 | 35.700.1163 | Elektronik tip tam otomatik tel.santralı 20/208 | AD | 28.690,00 TL
890.564.D | 35.700.1163.D | DEMONTAJ Elektronik tip tam otomatik tel.santralı 20/208 | AD | 1.280,00 TL
890.564.M | 35.700.1163.M | MONTAJ Elektronik tip tam otomatik tel.santralı 20/208 | AD | 2.560,00 TL
890.566 | 35.700.1164 | Elektronik tip tam otomatik tel.santralı 20/232 | AD | 31.730,00 TL
890.566.D | 35.700.1164.D | DEMONTAJ Elektronik tip tam otomatik tel.santralı 20/232 | AD | 1.280,00 TL
890.566.M | 35.700.1164.M | MONTAJ Elektronik tip tam otomatik tel.santralı 20/232 | AD | 2.560,00 TL
890.567 | 35.700.1165 | Elektronik tip tam otomatik tel.santralı 24/208 | AD | 29.880,00 TL
890.567.D | 35.700.1165.D | DEMONTAJ Elektronik tip tam otomatik tel.santralı 24/208 | AD | 1.280,00 TL
890.567.M | 35.700.1165.M | MONTAJ Elektronik tip tam otomatik tel.santralı 24/208 | AD | 2.560,00 TL
890.570 | 35.700.1200 | Isdn pra bağlantısı (2 mbit/s (30b+d) kapasiteli harici hat) | AD | 526,00 TL
890.570.D | 35.700.1200.D | DEMONTAJ Isdn pra bağlantısı (2 mbit/s (30b+d) kapasiteli harici hat) | AD | 68,50 TL
890.570.M | 35.700.1200.M | MONTAJ Isdn pra bağlantısı (2 mbit/s (30b+d) kapasiteli harici hat) | AD | 137,00 TL
890.804 | 35.700.2001 | Tip2 sayısal telefon seti(an.h.hat8,an.d.hat32,say.d.hat15) | AD | 20.310,00 TL
890.804.D | 35.700.2001.D | DEMONTAJ Tip2 sayısal telefon seti(an.h.hat8,an.d.hat32,say.d.hat15) | AD | 1.335,00 TL
890.804.M | 35.700.2001.M | MONTAJ Tip2 sayısal telefon seti(an.h.hat8,an.d.hat32,say.d.hat15) | AD | 2.670,00 TL
890.805 | 35.700.2002 | Tip2 sayısal telefon seti(an.h.hat12an.d.hat48,say.d.hat15) | AD | 26.680,00 TL
890.805.D | 35.700.2002.D | DEMONTAJ Tip2 sayısal telefon seti(an.h.hat12an.d.hat48,say.d.hat15) | AD | 1.745,00 TL
890.805.M | 35.700.2002.M | MONTAJ Tip2 sayısal telefon seti(an.h.hat12an.d.hat48,say.d.hat15) | AD | 3.490,00 TL
890.806 | 35.700.2003 | Tip2 sayısal telefon seti(an.h.hat16,an.dhat64,say.d.hat15) | AD | 34.250,00 TL
890.806.D | 35.700.2003.D | DEMONTAJ Tip2 sayısal telefon seti(an.h.hat16,an.dhat64,say.d.hat15) | AD | 1.860,00 TL
890.806.M | 35.700.2003.M | MONTAJ Tip2 sayısal telefon seti(an.h.hat16,an.dhat64,say.d.hat15) | AD | 3.720,00 TL
890.807 | 35.700.2004 | Tip2 sayısal telefon seti(an.h.hat16,an.dhat80,say.d.hat31) | AD | 36.920,00 TL
890.807.D | 35.700.2004.D | DEMONTAJ Tip2 sayısal telefon seti(an.h.hat16,an.dhat80,say.d.hat31) | AD | 2.015,00 TL
890.807.M | 35.700.2004.M | MONTAJ Tip2 sayısal telefon seti(an.h.hat16,an.dhat80,say.d.hat31) | AD | 4.030,00 TL
890.808 | 35.700.2005 | Tip2 sayısal telefon seti(an.h.hat20,an.dha112,say.d.hat15) | AD | 46.080,00 TL
890.808.D | 35.700.2005.D | DEMONTAJ Tip2 sayısal telefon seti(an.h.hat20,an.dha112,say.d.hat15) | AD | 2.270,00 TL
890.808.M | 35.700.2005.M | MONTAJ Tip2 sayısal telefon seti(an.h.hat20,an.dha112,say.d.hat15) | AD | 4.540,00 TL
890.809 | 35.700.2006 | Tip2 sayısal telefon seti(an.h.hat20,an.dha128,say.d.hat31) | AD | 51.050,00 TL
890.809.D | 35.700.2006.D | DEMONTAJ Tip2 sayısal telefon seti(an.h.hat20,an.dha128,say.d.hat31) | AD | 2.670,00 TL
890.809.M | 35.700.2006.M | MONTAJ Tip2 sayısal telefon seti(an.h.hat20,an.dha128,say.d.hat31) | AD | 5.340,00 TL
890.810 | 35.700.2007 | Tip2 sayısal telefon seti(an.h.hat24,an.dha144,say.d.hat46) | AD | 57.710,00 TL
890.810.D | 35.700.2007.D | DEMONTAJ Tip2 sayısal telefon seti(an.h.hat24,an.dha144,say.d.hat46) | AD | 2.800,00 TL
890.810.M | 35.700.2007.M | MONTAJ Tip2 sayısal telefon seti(an.h.hat24,an.dha144,say.d.hat46) | AD | 5.600,00 TL
890.811 | 35.700.2008 | Tip2 sayısal telefon seti(an.h.hat24,an.dha160,say.d.hat30) | AD | 58.600,00 TL
890.811.D | 35.700.2008.D | DEMONTAJ Tip2 sayısal telefon seti(an.h.hat24,an.dha160,say.d.hat30) | AD | 2.940,00 TL
890.811.M | 35.700.2008.M | MONTAJ Tip2 sayısal telefon seti(an.h.hat24,an.dha160,say.d.hat30) | AD | 5.880,00 TL
890.812 | 35.700.2009 | Tip2 sayısal telefon seti(an.h.hat28,an.dha160,say.d.hat30) | AD | 50.960,00 TL
890.812.D | 35.700.2009.D | DEMONTAJ Tip2 sayısal telefon seti(an.h.hat28,an.dha160,say.d.hat30) | AD | 3.070,00 TL
890.812.M | 35.700.2009.M | MONTAJ Tip2 sayısal telefon seti(an.h.hat28,an.dha160,say.d.hat30) | AD | 6.140,00 TL
890.813 | 35.700.2010 | Tip2 sayısal telefon seti(an.h.hat4,an.dha48,say.d.hat14) | AD | 26.550,00 TL
890.813.D | 35.700.2010.D | DEMONTAJ Tip2 sayısal telefon seti(an.h.hat4,an.dha48,say.d.hat14) | AD | 1.745,00 TL
890.813.M | 35.700.2010.M | MONTAJ Tip2 sayısal telefon seti(an.h.hat4,an.dha48,say.d.hat14) | AD | 3.490,00 TL
890.814 | 35.700.2011 | Tip2 sayısal telefon seti(an.h.hat8,an.dha64,say.d.hat14) | AD | 35.450,00 TL
890.814.D | 35.700.2011.D | DEMONTAJ Tip2 sayısal telefon seti(an.h.hat8,an.dha64,say.d.hat14) | AD | 1.880,00 TL
890.814.M | 35.700.2011.M | MONTAJ Tip2 sayısal telefon seti(an.h.hat8,an.dha64,say.d.hat14) | AD | 3.760,00 TL
890.815 | 35.700.2012 | Tip2 sayısal telefon seti(an.h.hat16,an.dha80,say.d.hat30) | AD | 41.170,00 TL
890.815.D | 35.700.2012.D | DEMONTAJ Tip2 sayısal telefon seti(an.h.hat16,an.dha80,say.d.hat30) | AD | 2.150,00 TL
890.815.M | 35.700.2012.M | MONTAJ Tip2 sayısal telefon seti(an.h.hat16,an.dha80,say.d.hat30) | AD | 4.300,00 TL
890.816 | 35.700.2013 | Tip2 sayısal telefon seti(an.h.hat16,an.dha112,say.d.hat14) | AD | 46.730,00 TL
890.816.D | 35.700.2013.D | DEMONTAJ Tip2 sayısal telefon seti(an.h.hat16,an.dha112,say.d.hat14) | AD | 2.405,00 TL
890.816.M | 35.700.2013.M | MONTAJ Tip2 sayısal telefon seti(an.h.hat16,an.dha112,say.d.hat14) | AD | 4.810,00 TL
890.817 | 35.700.2014 | Tip2 sayısal telefon seti(an.h.hat20,an.dha128,say.d.hat30) | AD | 53.640,00 TL
890.817.D | 35.700.2014.D | DEMONTAJ Tip2 sayısal telefon seti(an.h.hat20,an.dha128,say.d.hat30) | AD | 2.670,00 TL
890.817.M | 35.700.2014.M | MONTAJ Tip2 sayısal telefon seti(an.h.hat20,an.dha128,say.d.hat30) | AD | 5.340,00 TL
890.818 | 35.700.2015 | Tip2 sayısal telefon seti(an.h.hat24,an.dha144,say.d.hat46) | AD | 62.340,00 TL
890.818.D | 35.700.2015.D | DEMONTAJ Tip2 sayısal telefon seti(an.h.hat24,an.dha144,say.d.hat46) | AD | 3.200,00 TL
890.818.M | 35.700.2015.M | MONTAJ Tip2 sayısal telefon seti(an.h.hat24,an.dha144,say.d.hat46) | AD | 6.400,00 TL
890.819 | 35.700.2016 | Tip2 sayısal telefon seti(an.h.hat24,an.dha160,say.d.hat30) | AD | 64.550,00 TL
890.819.D | 35.700.2016.D | DEMONTAJ Tip2 sayısal telefon seti(an.h.hat24,an.dha160,say.d.hat30) | AD | 3.330,00 TL
890.819.M | 35.700.2016.M | MONTAJ Tip2 sayısal telefon seti(an.h.hat24,an.dha160,say.d.hat30) | AD | 6.660,00 TL
890.820 | 35.700.2017 | Tip2 sayısal telefon seti(an.h.hat28,an.dha160,say.d.hat29) | AD | 68.480,00 TL
890.820.D | 35.700.2017.D | DEMONTAJ Tip2 sayısal telefon seti(an.h.hat28,an.dha160,say.d.hat29) | AD | 3.595,00 TL
890.820.M | 35.700.2017.M | MONTAJ Tip2 sayısal telefon seti(an.h.hat28,an.dha160,say.d.hat29) | AD | 7.190,00 TL
890.821 | 35.700.2018 | 32 / 192 / 46 / _ / _ / _ / En az 2 adet işlemcili ve % 50 genişleyebilen Hibrit Ip Sayısal Telefon Santralı | AD | 93.220,00 TL
890.821.D | 35.700.2018.D | DEMONTAJ 32 / 192 / 46 / _ / _ / _ / En az 2 adet işlemcili ve % 50 genişleyebilen Hibrit Ip Sayısal Telefon Santralı | AD | 5.320,00 TL
890.821.M | 35.700.2018.M | MONTAJ 32 / 192 / 46 / _ / _ / _ / En az 2 adet işlemcili ve % 50 genişleyebilen Hibrit Ip Sayısal Telefon Santralı | AD | 10.640,00 TL
890.822 | 35.700.2019 | 16 / 224 / 30 / 1 / _ / _ / En az 2 adet işlemcili ve % 50 genişleyebilen Hibrit Ip Sayısal Telefon Santralı | AD | 93.880,00 TL
890.822.D | 35.700.2019.D | DEMONTAJ 16 / 224 / 30 / 1 / _ / _ / En az 2 adet işlemcili ve % 50 genişleyebilen Hibrit Ip Sayısal Telefon Santralı | AD | 5.450,00 TL
890.822.M | 35.700.2019.M | MONTAJ 16 / 224 / 30 / 1 / _ / _ / En az 2 adet işlemcili ve % 50 genişleyebilen Hibrit Ip Sayısal Telefon Santralı | AD | 10.900,00 TL
890.823 | 35.700.2020 | 24 / 288 / 30 / _ / _ / _ / En az 2 adet işlemcili ve % 50 genişleyebilen Hibrit Ip Sayısal Telefon Santralı | AD | 99.570,00 TL
890.823.D | 35.700.2020.D | DEMONTAJ 24 / 288 / 30 / _ / _ / _ / En az 2 adet işlemcili ve % 50 genişleyebilen Hibrit Ip Sayısal Telefon Santralı | AD | 5.720,00 TL
890.823.M | 35.700.2020.M | MONTAJ 24 / 288 / 30 / _ / _ / _ / En az 2 adet işlemcili ve % 50 genişleyebilen Hibrit Ip Sayısal Telefon Santralı | AD | 11.440,00 TL
890.824 | 35.700.2021 | 16 / 288 / 46 / 1 /_ / _ / En az 2 adet işlemcili ve % 50 genişleyebilen Hibrit Ip Sayısal Telefon Santralı | AD | 107.000,00 TL
890.824.D | 35.700.2021.D | DEMONTAJ 16 / 288 / 46 / 1 /_ / _ / En az 2 adet işlemcili ve % 50 genişleyebilen Hibrit Ip Sayısal Telefon Santralı | AD | 5.995,00 TL
890.824.M | 35.700.2021.M | MONTAJ 16 / 288 / 46 / 1 /_ / _ / En az 2 adet işlemcili ve % 50 genişleyebilen Hibrit Ip Sayısal Telefon Santralı | AD | 11.990,00 TL
890.825 | 35.700.2022 | 48 / 352 / 45 / _ /_ / _ / En az 2 adet işlemcili ve % 50 genişleyebilen Hibrit Ip Sayısal Telefon Santralı | AD | 124.400,00 TL
890.825.D | 35.700.2022.D | DEMONTAJ 48 / 352 / 45 / _ /_ / _ / En az 2 adet işlemcili ve % 50 genişleyebilen Hibrit Ip Sayısal Telefon Santralı | AD | 7.045,00 TL
890.825.M | 35.700.2022.M | MONTAJ 48 / 352 / 45 / _ /_ / _ / En az 2 adet işlemcili ve % 50 genişleyebilen Hibrit Ip Sayısal Telefon Santralı | AD | 14.090,00 TL
890.826 | 35.700.2023 | 24 / 352 / 45 / 1 /_ / _ / En az 2 adet işlemcili ve % 50 genişleyebilen Hibrit Ip Sayısal Telefon Santralı | AD | 121.000,00 TL
890.826.D | 35.700.2023.D | DEMONTAJ 24 / 352 / 45 / 1 /_ / _ / En az 2 adet işlemcili ve % 50 genişleyebilen Hibrit Ip Sayısal Telefon Santralı | AD | 6.920,00 TL
890.826.M | 35.700.2023.M | MONTAJ 24 / 352 / 45 / 1 /_ / _ / En az 2 adet işlemcili ve % 50 genişleyebilen Hibrit Ip Sayısal Telefon Santralı | AD | 13.840,00 TL
890.827 | 35.700.2024 | 16 / 448 / 61 / 2 /_ / _ / En az 2 adet işlemcili ve % 50 genişleyebilen Hibrit Ip Sayısal Telefon Santralı | AD | 145.200,00 TL
890.827.D | 35.700.2024.D | DEMONTAJ 16 / 448 / 61 / 2 /_ / _ / En az 2 adet işlemcili ve % 50 genişleyebilen Hibrit Ip Sayısal Telefon Santralı | AD | 8.365,00 TL
890.827.M | 35.700.2024.M | MONTAJ 16 / 448 / 61 / 2 /_ / _ / En az 2 adet işlemcili ve % 50 genişleyebilen Hibrit Ip Sayısal Telefon Santralı | AD | 16.730,00 TL
890.828 | 35.700.2025 | 24 / 464 / 45 / 1 /_ / _ / En az 2 adet işlemcili ve % 50 genişleyebilen Hibrit Ip Sayısal Telefon Santralı | AD | 142.800,00 TL
890.828.D | 35.700.2025.D | DEMONTAJ 24 / 464 / 45 / 1 /_ / _ / En az 2 adet işlemcili ve % 50 genişleyebilen Hibrit Ip Sayısal Telefon Santralı | AD | 8.235,00 TL
890.828.M | 35.700.2025.M | MONTAJ 24 / 464 / 45 / 1 /_ / _ / En az 2 adet işlemcili ve % 50 genişleyebilen Hibrit Ip Sayısal Telefon Santralı | AD | 16.470,00 TL
890.829 | 35.700.2026 | 64 / 512 / 76 / _ / _ / _ / En az 2 adet işlemcili ve % 50 genişleyebilen Hibrit Ip Sayısal Telefon Santralı | AD | 175.400,00 TL
890.829.D | 35.700.2026.D | DEMONTAJ 64 / 512 / 76 / _ / _ / _ / En az 2 adet işlemcili ve % 50 genişleyebilen Hibrit Ip Sayısal Telefon Santralı | AD | 9.565,00 TL
890.829.M | 35.700.2026.M | MONTAJ 64 / 512 / 76 / _ / _ / _ / En az 2 adet işlemcili ve % 50 genişleyebilen Hibrit Ip Sayısal Telefon Santralı | AD | 19.130,00 TL
890.830 | 35.700.2027 | 16 / 544 / 61 / 2 / _ / _ / En az 2 adet işlemcili ve % 50 genişleyebilen Hibrit Ip Sayısal Telefon Santralı | AD | 167.500,00 TL
890.830.D | 35.700.2027.D | DEMONTAJ 16 / 544 / 61 / 2 / _ / _ / En az 2 adet işlemcili ve % 50 genişleyebilen Hibrit Ip Sayısal Telefon Santralı | AD | 9.305,00 TL
890.830.M | 35.700.2027.M | MONTAJ 16 / 544 / 61 / 2 / _ / _ / En az 2 adet işlemcili ve % 50 genişleyebilen Hibrit Ip Sayısal Telefon Santralı | AD | 18.610,00 TL
890.831 | 35.700.2028 | 72 / 592 / 92 / _ / _ / _ / En az 2 adet işlemcili ve % 50 genişleyebilen Hibrit Ip Sayısal Telefon Santralı | AD | 182.700,00 TL
890.831.D | 35.700.2028.D | DEMONTAJ 72 / 592 / 92 / _ / _ / _ / En az 2 adet işlemcili ve % 50 genişleyebilen Hibrit Ip Sayısal Telefon Santralı | AD | 10.095,00 TL
890.831.M | 35.700.2028.M | MONTAJ 72 / 592 / 92 / _ / _ / _ / En az 2 adet işlemcili ve % 50 genişleyebilen Hibrit Ip Sayısal Telefon Santralı | AD | 20.190,00 TL
890.832 | 35.700.2029 | 24 / 640 / 60 / 2 / _ / _ / En az 2 adet işlemcili ve % 50 genişleyebilen Hibrit Ip Sayısal Telefon Santralı | AD | 177.000,00 TL
890.832.D | 35.700.2029.D | DEMONTAJ 24 / 640 / 60 / 2 / _ / _ / En az 2 adet işlemcili ve % 50 genişleyebilen Hibrit Ip Sayısal Telefon Santralı | AD | 9.695,00 TL
890.832.M | 35.700.2029.M | MONTAJ 24 / 640 / 60 / 2 / _ / _ / En az 2 adet işlemcili ve % 50 genişleyebilen Hibrit Ip Sayısal Telefon Santralı | AD | 19.390,00 TL
890.833 | 35.700.2030 | 80 / 704 / 92 / _ / _ / _ / En az 2 adet işlemcili ve % 50 genişleyebilen Hibrit Ip Sayısal Telefon Santralı | AD | 214.800,00 TL
890.833.D | 35.700.2030.D | DEMONTAJ 80 / 704 / 92 / _ / _ / _ / En az 2 adet işlemcili ve % 50 genişleyebilen Hibrit Ip Sayısal Telefon Santralı | AD | 11.545,00 TL
890.833.M | 35.700.2030.M | MONTAJ 80 / 704 / 92 / _ / _ / _ / En az 2 adet işlemcili ve % 50 genişleyebilen Hibrit Ip Sayısal Telefon Santralı | AD | 23.090,00 TL
890.834 | 35.700.2031 | 24 / 736 / 60 / 2 / _ / _ / En az 2 adet işlemcili ve % 50 genişleyebilen Hibrit Ip Sayısal Telefon Santralı | AD | 201.000,00 TL
890.834.D | 35.700.2031.D | DEMONTAJ 24 / 736 / 60 / 2 / _ / _ / En az 2 adet işlemcili ve % 50 genişleyebilen Hibrit Ip Sayısal Telefon Santralı | AD | 10.630,00 TL
890.834.M | 35.700.2031.M | MONTAJ 24 / 736 / 60 / 2 / _ / _ / En az 2 adet işlemcili ve % 50 genişleyebilen Hibrit Ip Sayısal Telefon Santralı | AD | 21.260,00 TL
890.835 | 35.700.2032 | 96 / 784 / 107 / _ /_ / _ / En az 2 adet işlemcili ve % 50 genişleyebilen Hibrit Ip Sayısal Telefon Santralı | AD | 231.700,00 TL
890.835.D | 35.700.2032.D | DEMONTAJ 96 / 784 / 107 / _ /_ / _ / En az 2 adet işlemcili ve % 50 genişleyebilen Hibrit Ip Sayısal Telefon Santralı | AD | 12.610,00 TL
890.835.M | 35.700.2032.M | MONTAJ 96 / 784 / 107 / _ /_ / _ / En az 2 adet işlemcili ve % 50 genişleyebilen Hibrit Ip Sayısal Telefon Santralı | AD | 25.220,00 TL
890.836 | 35.700.2033 | 32 / 816 / 76 / 2 / _ / _ / En az 2 adet işlemcili ve % 50 genişleyebilen Hibrit Ip Sayısal Telefon Santralı | AD | 223.400,00 TL
890.836.D | 35.700.2033.D | DEMONTAJ 32 / 816 / 76 / 2 / _ / _ / En az 2 adet işlemcili ve % 50 genişleyebilen Hibrit Ip Sayısal Telefon Santralı | AD | 11.965,00 TL
890.836.M | 35.700.2033.M | MONTAJ 32 / 816 / 76 / 2 / _ / _ / En az 2 adet işlemcili ve % 50 genişleyebilen Hibrit Ip Sayısal Telefon Santralı | AD | 23.930,00 TL
890.837 | 35.700.2034 | 104 / 864 / 138 / _ / _ / _ / En az 2 adet işlemcili ve % 50 genişleyebilen HİBRİT IP SAYISAL TELEFON SANTRALI | AD | 264.600,00 TL
890.837.D | 35.700.2034.D | DEMONTAJ 104 / 864 / 138 / _ / _ / _ / En az 2 adet işlemcili ve % 50 genişleyebilen HİBRİT IP SAYISAL TELEFON SANTRALI | AD | 14.050,00 TL
890.837.M | 35.700.2034.M | MONTAJ 104 / 864 / 138 / _ / _ / _ / En az 2 adet işlemcili ve % 50 genişleyebilen HİBRİT IP SAYISAL TELEFON SANTRALI | AD | 28.100,00 TL
890.838 | 35.700.2035 | 32 / 912 / 91 / 3 / _ / _ / En az 2 adet işlemcili ve % 50 genişleyebilen Hibrit Ip Sayısal Telefon Santralı | AD | 249.300,00 TL
890.838.D | 35.700.2035.D | DEMONTAJ 32 / 912 / 91 / 3 / _ / _ / En az 2 adet işlemcili ve % 50 genişleyebilen Hibrit Ip Sayısal Telefon Santralı | AD | 13.280,00 TL
890.838.M | 35.700.2035.M | MONTAJ 32 / 912 / 91 / 3 / _ / _ / En az 2 adet işlemcili ve % 50 genişleyebilen Hibrit Ip Sayısal Telefon Santralı | AD | 26.560,00 TL
890.839 | 35.700.2036 | 120 / 1.056 / 138 / _ / _ / _ / En az 2 adet işlemcili ve % 50 genişleyebilen Hibrit Ip Sayısal Telefon Santralı | AD | 301.400,00 TL
890.839.D | 35.700.2036.D | DEMONTAJ 120 / 1.056 / 138 / _ / _ / _ / En az 2 adet işlemcili ve % 50 genişleyebilen Hibrit Ip Sayısal Telefon Santralı | AD | 16.320,00 TL
890.839.M | 35.700.2036.M | MONTAJ 120 / 1.056 / 138 / _ / _ / _ / En az 2 adet işlemcili ve % 50 genişleyebilen Hibrit Ip Sayısal Telefon Santralı | AD | 32.640,00 TL
890.840 | 35.700.2037 | 40 / 1.104 / 91 / 3 / _ / _ / En az 2 adet işlemcili ve % 50 genişleyebilen HİBRİT IP SAYISAL TELEFON SANTRALI | AD | 285.400,00 TL
890.840.D | 35.700.2037.D | DEMONTAJ 40 / 1.104 / 91 / 3 / _ / _ / En az 2 adet işlemcili ve % 50 genişleyebilen HİBRİT IP SAYISAL TELEFON SANTRALI | AD | 15.265,00 TL
890.840.M | 35.700.2037.M | MONTAJ 40 / 1.104 / 91 / 3 / _ / _ / En az 2 adet işlemcili ve % 50 genişleyebilen HİBRİT IP SAYISAL TELEFON SANTRALI | AD | 30.530,00 TL
890.841 | 35.700.2038 | 152 / 1.312 / 152 / _ / _ / _ / En az 2 adet işlemcili ve % 50 genişleyebilen Hibrit Ip Sayısal Telefon Santralı | AD | 371.800,00 TL
890.841.D | 35.700.2038.D | DEMONTAJ 152 / 1.312 / 152 / _ / _ / _ / En az 2 adet işlemcili ve % 50 genişleyebilen Hibrit Ip Sayısal Telefon Santralı | AD | 20.050,00 TL
890.841.M | 35.700.2038.M | MONTAJ 152 / 1.312 / 152 / _ / _ / _ / En az 2 adet işlemcili ve % 50 genişleyebilen Hibrit Ip Sayısal Telefon Santralı | AD | 40.100,00 TL
890.842 | 35.700.2039 | 32 / 1.376 / 122 / 4 / _ / _ / En az 2 adet işlemcili ve % 50 genişleyebilen Hibrit Ip Sayısal Telefon Santralı | AD | 346.200,00 TL
890.842.D | 35.700.2039.D | DEMONTAJ 32 / 1.376 / 122 / 4 / _ / _ / En az 2 adet işlemcili ve % 50 genişleyebilen Hibrit Ip Sayısal Telefon Santralı | AD | 18.710,00 TL
890.842.M | 35.700.2039.M | MONTAJ 32 / 1.376 / 122 / 4 / _ / _ / En az 2 adet işlemcili ve % 50 genişleyebilen Hibrit Ip Sayısal Telefon Santralı | AD | 37.420,00 TL
890.843 | 35.700.2040 | 176 / 1.584 / 215 / _ / _ / _ / En az 2 adet işlemcili ve % 50 genişleyebilen Hibrit Ip Sayısal Telefon Santralı | AD | 436.200,00 TL
890.843.D | 35.700.2040.D | DEMONTAJ 176 / 1.584 / 215 / _ / _ / _ / En az 2 adet işlemcili ve % 50 genişleyebilen Hibrit Ip Sayısal Telefon Santralı | AD | 24.135,00 TL
890.843.M | 35.700.2040.M | MONTAJ 176 / 1.584 / 215 / _ / _ / _ / En az 2 adet işlemcili ve % 50 genişleyebilen Hibrit Ip Sayısal Telefon Santralı | AD | 48.270,00 TL
890.844 | 35.700.2041 | 56 / 1.680 / 169 / 4 / _ / _ / En az 2 adet işlemcili ve % 50 genişleyebilen Hibrit Ip Sayısal Telefon Santralı | AD | 405.600,00 TL
890.844.D | 35.700.2041.D | DEMONTAJ 56 / 1.680 / 169 / 4 / _ / _ / En az 2 adet işlemcili ve % 50 genişleyebilen Hibrit Ip Sayısal Telefon Santralı | AD | 22.755,00 TL
890.844.M | 35.700.2041.M | MONTAJ 56 / 1.680 / 169 / 4 / _ / _ / En az 2 adet işlemcili ve % 50 genişleyebilen Hibrit Ip Sayısal Telefon Santralı | AD | 45.510,00 TL
890.845 | 35.700.2042 | 200 / 1.760 / 230 / _ / _ / _ / En az 2 adet işlemcili ve % 50 genişleyebilen Hibrit Ip Sayısal Telefon Santralı | AD | 480.000,00 TL
890.845.D | 35.700.2042.D | DEMONTAJ 200 / 1.760 / 230 / _ / _ / _ / En az 2 adet işlemcili ve % 50 genişleyebilen Hibrit Ip Sayısal Telefon Santralı | AD | 26.540,00 TL
890.845.M | 35.700.2042.M | MONTAJ 200 / 1.760 / 230 / _ / _ / _ / En az 2 adet işlemcili ve % 50 genişleyebilen Hibrit Ip Sayısal Telefon Santralı | AD | 53.080,00 TL
890.846 | 35.700.2043 | 72 / 1.952 / 183 / 5 / _ / _ / En az 2 adet işlemcili ve % 50 genişleyebilen Hibrit Ip Sayısal Telefon Santralı | AD | 468.200,00 TL
890.846.D | 35.700.2043.D | DEMONTAJ 72 / 1.952 / 183 / 5 / _ / _ / En az 2 adet işlemcili ve % 50 genişleyebilen Hibrit Ip Sayısal Telefon Santralı | AD | 26.145,00 TL
890.846.M | 35.700.2043.M | MONTAJ 72 / 1.952 / 183 / 5 / _ / _ / En az 2 adet işlemcili ve % 50 genişleyebilen Hibrit Ip Sayısal Telefon Santralı | AD | 52.290,00 TL
890.847 | 35.700.2044 | 256 / 2.192 / 291 / _ / _ / _ / En az 2 adet işlemcili ve % 50 genişleyebilen Hibrit Ip Sayısal Telefon Santralı | AD | 622.800,00 TL
890.847.D | 35.700.2044.D | DEMONTAJ 256 / 2.192 / 291 / _ / _ / _ / En az 2 adet işlemcili ve % 50 genişleyebilen Hibrit Ip Sayısal Telefon Santralı | AD | 32.505,00 TL
890.847.M | 35.700.2044.M | MONTAJ 256 / 2.192 / 291 / _ / _ / _ / En az 2 adet işlemcili ve % 50 genişleyebilen Hibrit Ip Sayısal Telefon Santralı | AD | 65.010,00 TL
890.848 | 35.700.2045 | 96 / 2.496 / 245 / 6 / _ / _ / En az 2 adet işlemcili ve % 50 genişleyebilen Hibrit Ip Sayısal Telefon Santralı | AD | 640.100,00 TL
890.848.D | 35.700.2045.D | DEMONTAJ 96 / 2.496 / 245 / 6 / _ / _ / En az 2 adet işlemcili ve % 50 genişleyebilen Hibrit Ip Sayısal Telefon Santralı | AD | 33.435,00 TL
890.848.M | 35.700.2045.M | MONTAJ 96 / 2.496 / 245 / 6 / _ / _ / En az 2 adet işlemcili ve % 50 genişleyebilen Hibrit Ip Sayısal Telefon Santralı | AD | 66.870,00 TL
890.849 | 35.700.2046 | 304 / 2.800 / 400 / _ / _ / _ / En az 2 adet işlemcili ve % 50 genişleyebilen Hibrit Ip Sayısal Telefon Santralı | AD | 843.400,00 TL
890.849.D | 35.700.2046.D | DEMONTAJ 304 / 2.800 / 400 / _ / _ / _ / En az 2 adet işlemcili ve % 50 genişleyebilen Hibrit Ip Sayısal Telefon Santralı | AD | 45.635,00 TL
890.849.M | 35.700.2046.M | MONTAJ 304 / 2.800 / 400 / _ / _ / _ / En az 2 adet işlemcili ve % 50 genişleyebilen Hibrit Ip Sayısal Telefon Santralı | AD | 91.270,00 TL
890.850 | 35.700.2047 | 112 / 3.104 / 307 / 7 / _ / _ / En az 2 adet işlemcili ve % 50 genişleyebilen Hibrit Ip Sayısal Telefon Santralı | AD | 782.600,00 TL
890.850.D | 35.700.2047.D | DEMONTAJ 112 / 3.104 / 307 / 7 / _ / _ / En az 2 adet işlemcili ve % 50 genişleyebilen Hibrit Ip Sayısal Telefon Santralı | AD | 40.735,00 TL
890.850.M | 35.700.2047.M | MONTAJ 112 / 3.104 / 307 / 7 / _ / _ / En az 2 adet işlemcili ve % 50 genişleyebilen Hibrit Ip Sayısal Telefon Santralı | AD | 81.470,00 TL
890.851 | 35.700.2048 | 400 / 3.504 / 492 / _ / _ / En az 2 adet işlemcili ve % 50 genişleyebilen Hibrit Ip Sayısal Telefon Santralı | AD | 1.062.900,00 TL
890.851.D | 35.700.2048.D | DEMONTAJ 400 / 3.504 / 492 / _ / _ / En az 2 adet işlemcili ve % 50 genişleyebilen Hibrit Ip Sayısal Telefon Santralı | AD | 57.450,00 TL
890.851.M | 35.700.2048.M | MONTAJ 400 / 3.504 / 492 / _ / _ / En az 2 adet işlemcili ve % 50 genişleyebilen Hibrit Ip Sayısal Telefon Santralı | AD | 114.900,00 TL
890.852 | 35.700.2049 | 128 / 3.904 / 384 / 9 / _ / _ / En az 2 adet işlemcili ve % 50 genişleyebilen Hibrit Ip Sayısal Telefon Santralı | AD | 975.500,00 TL
890.852.D | 35.700.2049.D | DEMONTAJ 128 / 3.904 / 384 / 9 / _ / _ / En az 2 adet işlemcili ve % 50 genişleyebilen Hibrit Ip Sayısal Telefon Santralı | AD | 50.850,00 TL
890.852.M | 35.700.2049.M | MONTAJ 128 / 3.904 / 384 / 9 / _ / _ / En az 2 adet işlemcili ve % 50 genişleyebilen Hibrit Ip Sayısal Telefon Santralı | AD | 101.700,00 TL
890.853 | 35.700.2050 | 456 / 4.400 / 585 / _ / _ / _ / En az 2 adet işlemcili ve % 50 genişleyebilen Hibrit Ip Sayısal Telefon Santralı | AD | 1.268.200,00 TL
890.853.D | 35.700.2050.D | DEMONTAJ 456 / 4.400 / 585 / _ / _ / _ / En az 2 adet işlemcili ve % 50 genişleyebilen Hibrit Ip Sayısal Telefon Santralı | AD | 69.450,00 TL
890.853.M | 35.700.2050.M | MONTAJ 456 / 4.400 / 585 / _ / _ / _ / En az 2 adet işlemcili ve % 50 genişleyebilen Hibrit Ip Sayısal Telefon Santralı | AD | 138.900,00 TL
890.854 | 35.700.2051 | 176 / 4.992 / 508 / 11 / _ / _ / En az 2 adet işlemcili ve % 50 genişleyebilen Hibrit Ip Sayısal Telefon Santralı | AD | 1.222.400,00 TL
890.854.D | 35.700.2051.D | DEMONTAJ 176 / 4.992 / 508 / 11 / _ / _ / En az 2 adet işlemcili ve % 50 genişleyebilen Hibrit Ip Sayısal Telefon Santralı | AD | 63.850,00 TL
890.854.M | 35.700.2051.M | MONTAJ 176 / 4.992 / 508 / 11 / _ / _ / En az 2 adet işlemcili ve % 50 genişleyebilen Hibrit Ip Sayısal Telefon Santralı | AD | 127.700,00 TL
890.903 | 35.700.2100 | Hibrit say. telefon santralı analog( d. hat:8 i. hat:32) sayısal(i. hat:15 d. hat:-) prı (30b+d): _ ıp(d. hat:6 i. hat:30) | AD | 23.160,00 TL
890.903.D | 35.700.2100.D | DEMONTAJ Hibrit say. telefon santralı analog( d. hat:8 i. hat:32) sayısal(i. hat:15 d. hat:-) prı (30b+d): _ ıp(d. hat:6 i. hat:30) | AD | 1.700,00 TL
890.903.M | 35.700.2100.M | MONTAJ Hibrit say. telefon santralı analog( d. hat:8 i. hat:32) sayısal(i. hat:15 d. hat:-) prı (30b+d): _ ıp(d. hat:6 i. hat:30) | AD | 3.400,00 TL
890.904 | 35.700.2101 | Hibrit say. telefon santralı analog (d. hat:12 i. hat:48) sayısal( i. hat:15 d. hat) prı (30b+d): _ ıp (d. hat:6 i. hat:50) | AD | 30.420,00 TL
890.904.D | 35.700.2101.D | DEMONTAJ Hibrit say. telefon santralı analog (d. hat:12 i. hat:48) sayısal( i. hat:15 d. hat) prı (30b+d): _ ıp (d. hat:6 i. hat:50) | AD | 2.215,00 TL
890.904.M | 35.700.2101.M | MONTAJ Hibrit say. telefon santralı analog (d. hat:12 i. hat:48) sayısal( i. hat:15 d. hat) prı (30b+d): _ ıp (d. hat:6 i. hat:50) | AD | 4.430,00 TL
890.905 | 35.700.2102 | Hibrit say. telefon santralı analog( d. hat:16 i. hat:64) sayısal( i. hat:15 d. hat) prı (30b+d): _ıp ( d. hat:6 i. hat:50) | AD | 35.950,00 TL
890.905.D | 35.700.2102.D | DEMONTAJ Hibrit say. telefon santralı analog( d. hat:16 i. hat:64) sayısal( i. hat:15 d. hat) prı (30b+d): _ıp ( d. hat:6 i. hat:50) | AD | 2.370,00 TL
890.905.M | 35.700.2102.M | MONTAJ Hibrit say. telefon santralı analog( d. hat:16 i. hat:64) sayısal( i. hat:15 d. hat) prı (30b+d): _ıp ( d. hat:6 i. hat:50) | AD | 4.740,00 TL
890.906 | 35.700.2103 | Hibrit say. telefon santralı analog ( d. hat:16 i. hat:80) sayısal( i. hat:31 dış hat) prı (30b+d): _ıp( d. hat:10 i. hat:80) | AD | 36.950,00 TL
890.906.D | 35.700.2103.D | DEMONTAJ Hibrit say. telefon santralı analog ( d. hat:16 i. hat:80) sayısal( i. hat:31 dış hat) prı (30b+d): _ıp( d. hat:10 i. hat:80) | AD | 2.565,00 TL
890.906.M | 35.700.2103.M | MONTAJ Hibrit say. telefon santralı analog ( d. hat:16 i. hat:80) sayısal( i. hat:31 dış hat) prı (30b+d): _ıp( d. hat:10 i. hat:80) | AD | 5.130,00 TL
890.907 | 35.700.2104 | Hibrit say. telefon santralı analog ( d. hat:20 i. hat:112) sayısal( i. hat:15 d. hat) prı (30b+d): _ ıp(d. hat:10 i. hat:100) | AD | 55.090,00 TL
890.907.D | 35.700.2104.D | DEMONTAJ Hibrit say. telefon santralı analog ( d. hat:20 i. hat:112) sayısal( i. hat:15 d. hat) prı (30b+d): _ ıp(d. hat:10 i. hat:100) | AD | 2.905,00 TL
890.907.M | 35.700.2104.M | MONTAJ Hibrit say. telefon santralı analog ( d. hat:20 i. hat:112) sayısal( i. hat:15 d. hat) prı (30b+d): _ ıp(d. hat:10 i. hat:100) | AD | 5.810,00 TL
890.908 | 35.700.2105 | Hibrit say. telefon santralı analog ( d. hat:20 i. hat:128) sayısal( i. hat:31 d. hat) prı (30b+d): _ ıp( d. hat:10 i. hat:120) | AD | 61.780,00 TL
890.908.D | 35.700.2105.D | DEMONTAJ Hibrit say. telefon santralı analog ( d. hat:20 i. hat:128) sayısal( i. hat:31 d. hat) prı (30b+d): _ ıp( d. hat:10 i. hat:120) | AD | 3.410,00 TL
890.908.M | 35.700.2105.M | MONTAJ Hibrit say. telefon santralı analog ( d. hat:20 i. hat:128) sayısal( i. hat:31 d. hat) prı (30b+d): _ ıp( d. hat:10 i. hat:120) | AD | 6.820,00 TL
890.909 | 35.700.2106 | Hibrit say. telefon santralı analog ( d. hat:24 i. hat:144) sayısal( iç hat:46 dış hat) prı (30b+d): _ ıp(dış hat:10 iç hat:140) | AD | 69.780,00 TL
890.909.D | 35.700.2106.D | DEMONTAJ Hibrit say. telefon santralı analog ( d. hat:24 i. hat:144) sayısal( iç hat:46 dış hat) prı (30b+d): _ ıp(dış hat:10 iç hat:140) | AD | 3.570,00 TL
890.909.M | 35.700.2106.M | MONTAJ Hibrit say. telefon santralı analog ( d. hat:24 i. hat:144) sayısal( iç hat:46 dış hat) prı (30b+d): _ ıp(dış hat:10 iç hat:140) | AD | 7.140,00 TL
890.910 | 35.700.2107 | Hibrit say. telefon santralı analog ( d. hat:24 i. hat:160) sayısal( i. hat:30 d. hat) prı (30b+d): _ ıp( d. hat:10 i.hat:160) | AD | 70.930,00 TL
890.910.D | 35.700.2107.D | DEMONTAJ Hibrit say. telefon santralı analog ( d. hat:24 i. hat:160) sayısal( i. hat:30 d. hat) prı (30b+d): _ ıp( d. hat:10 i.hat:160) | AD | 3.735,00 TL
890.910.M | 35.700.2107.M | MONTAJ Hibrit say. telefon santralı analog ( d. hat:24 i. hat:160) sayısal( i. hat:30 d. hat) prı (30b+d): _ ıp( d. hat:10 i.hat:160) | AD | 7.470,00 TL
890.911 | 35.700.2108 | Hibrit say. telefon santralı analog ( d. hat:28 i. hat:160) sayısal( i. hat:30 d. hat) prı (30b+d): _ ıp(d. hat:10 i. hat:160) | AD | 72.500,00 TL
890.911.D | 35.700.2108.D | DEMONTAJ Hibrit say. telefon santralı analog ( d. hat:28 i. hat:160) sayısal( i. hat:30 d. hat) prı (30b+d): _ ıp(d. hat:10 i. hat:160) | AD | 3.925,00 TL
890.911.M | 35.700.2108.M | MONTAJ Hibrit say. telefon santralı analog ( d. hat:28 i. hat:160) sayısal( i. hat:30 d. hat) prı (30b+d): _ ıp(d. hat:10 i. hat:160) | AD | 7.850,00 TL
890.912 | 35.700.2109 | Hibrit say. telefon santralı analog (d. hat:4 i. hat:48) sayısal( i. hat:14 d. hat) prı (30b+d):1 ıp (d. hat:6 i. hat:50) | AD | 33.410,00 TL
890.912.D | 35.700.2109.D | DEMONTAJ Hibrit say. telefon santralı analog (d. hat:4 i. hat:48) sayısal( i. hat:14 d. hat) prı (30b+d):1 ıp (d. hat:6 i. hat:50) | AD | 2.215,00 TL
890.912.M | 35.700.2109.M | MONTAJ Hibrit say. telefon santralı analog (d. hat:4 i. hat:48) sayısal( i. hat:14 d. hat) prı (30b+d):1 ıp (d. hat:6 i. hat:50) | AD | 4.430,00 TL
890.913 | 35.700.2110 | Hibrit say. telefon santralı analog analog (d. hat:8 i. hat:64) sayısal ( i. hat:14 d. hat) prı (30b+d):1 ıp(d. hat:6 i. hat:50) | AD | 42.410,00 TL
890.913.D | 35.700.2110.D | DEMONTAJ Hibrit say. telefon santralı analog analog (d. hat:8 i. hat:64) sayısal ( i. hat:14 d. hat) prı (30b+d):1 ıp(d. hat:6 i. hat:50) | AD | 2.390,00 TL
890.913.M | 35.700.2110.M | MONTAJ Hibrit say. telefon santralı analog analog (d. hat:8 i. hat:64) sayısal ( i. hat:14 d. hat) prı (30b+d):1 ıp(d. hat:6 i. hat:50) | AD | 4.780,00 TL
890.914 | 35.700.2111 | Hibrit say. telefon santralı analog ( d. hat:16 i. hat:80) sayısal( i. hat:30 d. hat) prı (30b+d):1 ıp (d. hat:10 i. hat:80) | AD | 50.480,00 TL
890.914.D | 35.700.2111.D | DEMONTAJ Hibrit say. telefon santralı analog ( d. hat:16 i. hat:80) sayısal( i. hat:30 d. hat) prı (30b+d):1 ıp (d. hat:10 i. hat:80) | AD | 2.720,00 TL
890.914.M | 35.700.2111.M | MONTAJ Hibrit say. telefon santralı analog ( d. hat:16 i. hat:80) sayısal( i. hat:30 d. hat) prı (30b+d):1 ıp (d. hat:10 i. hat:80) | AD | 5.440,00 TL
890.915 | 35.700.2112 | Hibrit say. telefon santralı analog (d. hat:16 i. hat:112) sayısal (i. hat:31 d. hat) prı (30b+d):1 ıp (d. hat:10 i. hat:100) | AD | 56.790,00 TL
890.915.D | 35.700.2112.D | DEMONTAJ Hibrit say. telefon santralı analog (d. hat:16 i. hat:112) sayısal (i. hat:31 d. hat) prı (30b+d):1 ıp (d. hat:10 i. hat:100) | AD | 3.070,00 TL
890.915.M | 35.700.2112.M | MONTAJ Hibrit say. telefon santralı analog (d. hat:16 i. hat:112) sayısal (i. hat:31 d. hat) prı (30b+d):1 ıp (d. hat:10 i. hat:100) | AD | 6.140,00 TL
890.916 | 35.700.2113 | Hibrit say. telefon santralı analog ( d. hat:20 i. hat:128) sayısal (i. hat:30 d. hat) prı (30b+d):1 ıp (d. hat:10 i. hat:120) | AD | 65.260,00 TL
890.916.D | 35.700.2113.D | DEMONTAJ Hibrit say. telefon santralı analog ( d. hat:20 i. hat:128) sayısal (i. hat:30 d. hat) prı (30b+d):1 ıp (d. hat:10 i. hat:120) | AD | 3.410,00 TL
890.916.M | 35.700.2113.M | MONTAJ Hibrit say. telefon santralı analog ( d. hat:20 i. hat:128) sayısal (i. hat:30 d. hat) prı (30b+d):1 ıp (d. hat:10 i. hat:120) | AD | 6.820,00 TL
890.917 | 35.700.2114 | Hibrit say. telefon santralı analog ( d. hat:24 i. hat:144) sayısal( i. hat:46 d. hat) prı (30b+d):1 ıp( d. hat:10 i. hat:140) | AD | 74.590,00 TL
890.917.D | 35.700.2114.D | DEMONTAJ Hibrit say. telefon santralı analog ( d. hat:24 i. hat:144) sayısal( i. hat:46 d. hat) prı (30b+d):1 ıp( d. hat:10 i. hat:140) | AD | 4.090,00 TL
890.917.M | 35.700.2114.M | MONTAJ Hibrit say. telefon santralı analog ( d. hat:24 i. hat:144) sayısal( i. hat:46 d. hat) prı (30b+d):1 ıp( d. hat:10 i. hat:140) | AD | 8.180,00 TL
890.918 | 35.700.2115 | Hibrit say. telefon santralı analog (d. hat:24 i. hat:160) sayısal( i. hat:30 dış hat) prı (30b+d):1 ıp( d. hat:10 i. hat:160) | AD | 78.440,00 TL
890.918.D | 35.700.2115.D | DEMONTAJ Hibrit say. telefon santralı analog (d. hat:24 i. hat:160) sayısal( i. hat:30 dış hat) prı (30b+d):1 ıp( d. hat:10 i. hat:160) | AD | 4.245,00 TL
890.918.M | 35.700.2115.M | MONTAJ Hibrit say. telefon santralı analog (d. hat:24 i. hat:160) sayısal( i. hat:30 dış hat) prı (30b+d):1 ıp( d. hat:10 i. hat:160) | AD | 8.490,00 TL
890.919 | 35.700.2116 | Hibrit say. telefon santralı analog (d. hat:28 i. hat:160) sayısal( i. hat:29 d. hat) prı (30b+d):1 ıp( d. hat:10 i. hat:160) | AD | 88.670,00 TL
890.919.D | 35.700.2116.D | DEMONTAJ Hibrit say. telefon santralı analog (d. hat:28 i. hat:160) sayısal( i. hat:29 d. hat) prı (30b+d):1 ıp( d. hat:10 i. hat:160) | AD | 4.590,00 TL
890.919.M | 35.700.2116.M | MONTAJ Hibrit say. telefon santralı analog (d. hat:28 i. hat:160) sayısal( i. hat:29 d. hat) prı (30b+d):1 ıp( d. hat:10 i. hat:160) | AD | 9.180,00 TL
890.920 | 35.700.2117 | 32 / 192 / 46 / _ / 10 / 200 / En az 2 Adet İşlemcili ve %50 genişleyebilen Hibrit Ip Sayısal Telefon Santralı | AD | 110.000,00 TL
890.920.D | 35.700.2117.D | DEMONTAJ 32 / 192 / 46 / _ / 10 / 200 / En az 2 Adet İşlemcili ve %50 genişleyebilen Hibrit Ip Sayısal Telefon Santralı | AD | 6.785,00 TL
890.920.M | 35.700.2117.M | MONTAJ 32 / 192 / 46 / _ / 10 / 200 / En az 2 Adet İşlemcili ve %50 genişleyebilen Hibrit Ip Sayısal Telefon Santralı | AD | 13.570,00 TL
890.921 | 35.700.2118 | 16 / 224 / 30 / 1 / 14 / 220 / En az 2 Adet İşlemcili ve %50 genişleyebilen Hibrit Ip Sayısal Telefon Santralı | AD | 110.800,00 TL
890.921.D | 35.700.2118.D | DEMONTAJ 16 / 224 / 30 / 1 / 14 / 220 / En az 2 Adet İşlemcili ve %50 genişleyebilen Hibrit Ip Sayısal Telefon Santralı | AD | 6.960,00 TL
890.921.M | 35.700.2118.M | MONTAJ 16 / 224 / 30 / 1 / 14 / 220 / En az 2 Adet İşlemcili ve %50 genişleyebilen Hibrit Ip Sayısal Telefon Santralı | AD | 13.920,00 TL
890.922 | 35.700.2119 | 24 / 288 / 30 / _ / 14 / 280 / En az 2 Adet İşlemcili ve %50 genişleyebilen Hibrit Ip Sayısal Telefon Santralı | AD | 120.300,00 TL
890.922.D | 35.700.2119.D | DEMONTAJ 24 / 288 / 30 / _ / 14 / 280 / En az 2 Adet İşlemcili ve %50 genişleyebilen Hibrit Ip Sayısal Telefon Santralı | AD | 7.310,00 TL
890.922.M | 35.700.2119.M | MONTAJ 24 / 288 / 30 / _ / 14 / 280 / En az 2 Adet İşlemcili ve %50 genişleyebilen Hibrit Ip Sayısal Telefon Santralı | AD | 14.620,00 TL
890.923 | 35.700.2120 | 16 / 288 / 46 / 1 / 18 / 280 / En az 2 Adet İşlemcili ve %50 genişleyebilen Hibrit Ip Sayısal Telefon Santralı | AD | 126.200,00 TL
890.923.D | 35.700.2120.D | DEMONTAJ 16 / 288 / 46 / 1 / 18 / 280 / En az 2 Adet İşlemcili ve %50 genişleyebilen Hibrit Ip Sayısal Telefon Santralı | AD | 7.645,00 TL
890.923.M | 35.700.2120.M | MONTAJ 16 / 288 / 46 / 1 / 18 / 280 / En az 2 Adet İşlemcili ve %50 genişleyebilen Hibrit Ip Sayısal Telefon Santralı | AD | 15.290,00 TL
890.924 | 35.700.2121 | 48 / 352 / 45 / _ / 22 / 350 / En az 2 Adet İşlemcili ve %50 genişleyebilen Hibrit Ip Sayısal Telefon Santralı | AD | 152.800,00 TL
890.924.D | 35.700.2121.D | DEMONTAJ 48 / 352 / 45 / _ / 22 / 350 / En az 2 Adet İşlemcili ve %50 genişleyebilen Hibrit Ip Sayısal Telefon Santralı | AD | 9.005,00 TL
890.924.M | 35.700.2121.M | MONTAJ 48 / 352 / 45 / _ / 22 / 350 / En az 2 Adet İşlemcili ve %50 genişleyebilen Hibrit Ip Sayısal Telefon Santralı | AD | 18.010,00 TL
890.925 | 35.700.2122 | 24 / 352 / 45 / 1 / 22 / 350 / En az 2 Adet İşlemcili ve %50 genişleyebilen Hibrit Ip Sayısal Telefon Santralı | AD | 148.600,00 TL
890.925.D | 35.700.2122.D | DEMONTAJ 24 / 352 / 45 / 1 / 22 / 350 / En az 2 Adet İşlemcili ve %50 genişleyebilen Hibrit Ip Sayısal Telefon Santralı | AD | 8.830,00 TL
890.925.M | 35.700.2122.M | MONTAJ 24 / 352 / 45 / 1 / 22 / 350 / En az 2 Adet İşlemcili ve %50 genişleyebilen Hibrit Ip Sayısal Telefon Santralı | AD | 17.660,00 TL
890.926 | 35.700.2123 | 16 / 448 / 61 / 2 / 26 / 440 / En az 2 Adet İşlemcili ve %50 genişleyebilen Hibrit Ip Sayısal Telefon Santralı | AD | 182.900,00 TL
890.926.D | 35.700.2123.D | DEMONTAJ 16 / 448 / 61 / 2 / 26 / 440 / En az 2 Adet İşlemcili ve %50 genişleyebilen Hibrit Ip Sayısal Telefon Santralı | AD | 10.695,00 TL
890.926.M | 35.700.2123.M | MONTAJ 16 / 448 / 61 / 2 / 26 / 440 / En az 2 Adet İşlemcili ve %50 genişleyebilen Hibrit Ip Sayısal Telefon Santralı | AD | 21.390,00 TL
890.927 | 35.700.2124 | 24 / 464 / 45 / 1 / 26 / 460 / En az 2 Adet İşlemcili ve %50 genişleyebilen Hibrit Ip Sayısal Telefon Santralı | AD | 179.600,00 TL
890.927.D | 35.700.2124.D | DEMONTAJ 24 / 464 / 45 / 1 / 26 / 460 / En az 2 Adet İşlemcili ve %50 genişleyebilen Hibrit Ip Sayısal Telefon Santralı | AD | 10.525,00 TL
890.927.M | 35.700.2124.M | MONTAJ 24 / 464 / 45 / 1 / 26 / 460 / En az 2 Adet İşlemcili ve %50 genişleyebilen Hibrit Ip Sayısal Telefon Santralı | AD | 21.050,00 TL
890.928 | 35.700.2125 | 64 / 512 / 76 / _ / 30 / 500 /En az 2 Adet İşlemcili ve %50 genişleyebilen Hibrit Ip Sayısal Telefon Santralı | AD | 207.500,00 TL
890.928.D | 35.700.2125.D | DEMONTAJ 64 / 512 / 76 / _ / 30 / 500 /En az 2 Adet İşlemcili ve %50 genişleyebilen Hibrit Ip Sayısal Telefon Santralı | AD | 12.230,00 TL
890.928.M | 35.700.2125.M | MONTAJ 64 / 512 / 76 / _ / 30 / 500 /En az 2 Adet İşlemcili ve %50 genişleyebilen Hibrit Ip Sayısal Telefon Santralı | AD | 24.460,00 TL
890.929 | 35.700.2126 | 16 / 544 / 61 / 2 / 30 / 540 / En az 2 Adet İşlemcili ve %50 genişleyebilen Hibrit Ip Sayısal Telefon Santralı | AD | 198.600,00 TL
890.929.D | 35.700.2126.D | DEMONTAJ 16 / 544 / 61 / 2 / 30 / 540 / En az 2 Adet İşlemcili ve %50 genişleyebilen Hibrit Ip Sayısal Telefon Santralı | AD | 11.885,00 TL
890.929.M | 35.700.2126.M | MONTAJ 16 / 544 / 61 / 2 / 30 / 540 / En az 2 Adet İşlemcili ve %50 genişleyebilen Hibrit Ip Sayısal Telefon Santralı | AD | 23.770,00 TL
890.930 | 35.700.2127 | 72 / 592 / 92 / _ / 34 / 600 / En az 2 Adet İşlemcili ve %50 genişleyebilen Hibrit Ip Sayısal Telefon Santralı | AD | 221.200,00 TL
890.930.D | 35.700.2127.D | DEMONTAJ 72 / 592 / 92 / _ / 34 / 600 / En az 2 Adet İşlemcili ve %50 genişleyebilen Hibrit Ip Sayısal Telefon Santralı | AD | 12.895,00 TL
890.930.M | 35.700.2127.M | MONTAJ 72 / 592 / 92 / _ / 34 / 600 / En az 2 Adet İşlemcili ve %50 genişleyebilen Hibrit Ip Sayısal Telefon Santralı | AD | 25.790,00 TL
890.931 | 35.700.2128 | 24 / 640 / 60 / 2 / 38 / 640 / En az 2 Adet İşlemcili ve %50 genişleyebilen Hibrit Ip Sayısal Telefon Santralı | AD | 215.100,00 TL
890.931.D | 35.700.2128.D | DEMONTAJ 24 / 640 / 60 / 2 / 38 / 640 / En az 2 Adet İşlemcili ve %50 genişleyebilen Hibrit Ip Sayısal Telefon Santralı | AD | 12.380,00 TL
890.931.M | 35.700.2128.M | MONTAJ 24 / 640 / 60 / 2 / 38 / 640 / En az 2 Adet İşlemcili ve %50 genişleyebilen Hibrit Ip Sayısal Telefon Santralı | AD | 24.760,00 TL
890.932 | 35.700.2129 | 80 / 704 / 92 / _ / 42 / 700 / En az 2 Adet İşlemcili ve %50 genişleyebilen Hibrit Ip Sayısal Telefon Santralı | AD | 269.700,00 TL
890.932.D | 35.700.2129.D | DEMONTAJ 80 / 704 / 92 / _ / 42 / 700 / En az 2 Adet İşlemcili ve %50 genişleyebilen Hibrit Ip Sayısal Telefon Santralı | AD | 14.755,00 TL
890.932.M | 35.700.2129.M | MONTAJ 80 / 704 / 92 / _ / 42 / 700 / En az 2 Adet İşlemcili ve %50 genişleyebilen Hibrit Ip Sayısal Telefon Santralı | AD | 29.510,00 TL
890.933 | 35.700.2130 | 24 / 736 / 60 / 2 / 42 / 730 / En az 2 Adet İşlemcili ve %50 genişleyebilen Hibrit Ip Sayısal Telefon Santralı | AD | 252.100,00 TL
890.933.D | 35.700.2130.D | DEMONTAJ 24 / 736 / 60 / 2 / 42 / 730 / En az 2 Adet İşlemcili ve %50 genişleyebilen Hibrit Ip Sayısal Telefon Santralı | AD | 13.580,00 TL
890.933.M | 35.700.2130.M | MONTAJ 24 / 736 / 60 / 2 / 42 / 730 / En az 2 Adet İşlemcili ve %50 genişleyebilen Hibrit Ip Sayısal Telefon Santralı | AD | 27.160,00 TL
890.934 | 35.700.2131 | 96 / 784 / 107 / _ / 46 / 780 / En az 2 Adet İşlemcili ve %50 genişleyebilen Hibrit Ip Sayısal Telefon Santralı | AD | 297.000,00 TL
890.934.D | 35.700.2131.D | DEMONTAJ 96 / 784 / 107 / _ / 46 / 780 / En az 2 Adet İşlemcili ve %50 genişleyebilen Hibrit Ip Sayısal Telefon Santralı | AD | 16.110,00 TL
890.934.M | 35.700.2131.M | MONTAJ 96 / 784 / 107 / _ / 46 / 780 / En az 2 Adet İşlemcili ve %50 genişleyebilen Hibrit Ip Sayısal Telefon Santralı | AD | 32.220,00 TL
890.935 | 35.700.2132 | 32 / 816 / 76 / 2 / 46 / 800 / En az 2 Adet İşlemcili ve %50 genişleyebilen Hibrit Ip Sayısal Telefon Santralı | AD | 280.400,00 TL
890.935.D | 35.700.2132.D | DEMONTAJ 32 / 816 / 76 / 2 / 46 / 800 / En az 2 Adet İşlemcili ve %50 genişleyebilen Hibrit Ip Sayısal Telefon Santralı | AD | 15.265,00 TL
890.935.M | 35.700.2132.M | MONTAJ 32 / 816 / 76 / 2 / 46 / 800 / En az 2 Adet İşlemcili ve %50 genişleyebilen Hibrit Ip Sayısal Telefon Santralı | AD | 30.530,00 TL
890.936 | 35.700.2133 | 104 / 864 / 138 / _ / 50 / 860 / En az 2 Adet İşlemcili ve %50 genişleyebilen Hibrit Ip Sayısal Telefon Santralı | AD | 332.100,00 TL
890.936.D | 35.700.2133.D | DEMONTAJ 104 / 864 / 138 / _ / 50 / 860 / En az 2 Adet İşlemcili ve %50 genişleyebilen Hibrit Ip Sayısal Telefon Santralı | AD | 17.935,00 TL
890.936.M | 35.700.2133.M | MONTAJ 104 / 864 / 138 / _ / 50 / 860 / En az 2 Adet İşlemcili ve %50 genişleyebilen Hibrit Ip Sayısal Telefon Santralı | AD | 35.870,00 TL
890.937 | 35.700.2134 | 32 / 912 / 91 / 3 / 50 / 900 / En az 2 Adet İşlemcili ve %50 genişleyebilen Hibrit Ip Sayısal Telefon Santralı | AD | 313.000,00 TL
890.937.D | 35.700.2134.D | DEMONTAJ 32 / 912 / 91 / 3 / 50 / 900 / En az 2 Adet İşlemcili ve %50 genişleyebilen Hibrit Ip Sayısal Telefon Santralı | AD | 16.965,00 TL
890.937.M | 35.700.2134.M | MONTAJ 32 / 912 / 91 / 3 / 50 / 900 / En az 2 Adet İşlemcili ve %50 genişleyebilen Hibrit Ip Sayısal Telefon Santralı | AD | 33.930,00 TL
890.938 | 35.700.2135 | 120 / 1.056 / 138 / _ / 54 / 1000 / En az 2 Adet İşlemcili ve %50 genişleyebilen Hibrit Ip Sayısal Telefon Santralı | AD | 378.500,00 TL
890.938.D | 35.700.2135.D | DEMONTAJ 120 / 1.056 / 138 / _ / 54 / 1000 / En az 2 Adet İşlemcili ve %50 genişleyebilen Hibrit Ip Sayısal Telefon Santralı | AD | 20.855,00 TL
890.938.M | 35.700.2135.M | MONTAJ 120 / 1.056 / 138 / _ / 54 / 1000 / En az 2 Adet İşlemcili ve %50 genişleyebilen Hibrit Ip Sayısal Telefon Santralı | AD | 41.710,00 TL
890.939 | 35.700.2136 | 40 / 1.104 / 91 / 3 / 54 / 1100 / En az 2 Adet İşlemcili ve %50 genişleyebilen Hibrit Ip Sayısal Telefon Santralı | AD | 358.400,00 TL
890.939.D | 35.700.2136.D | DEMONTAJ 40 / 1.104 / 91 / 3 / 54 / 1100 / En az 2 Adet İşlemcili ve %50 genişleyebilen Hibrit Ip Sayısal Telefon Santralı | AD | 19.515,00 TL
890.939.M | 35.700.2136.M | MONTAJ 40 / 1.104 / 91 / 3 / 54 / 1100 / En az 2 Adet İşlemcili ve %50 genişleyebilen Hibrit Ip Sayısal Telefon Santralı | AD | 39.030,00 TL
890.940 | 35.700.2137 | 152 / 1.312 / 152 / _ / 58 / 1300 / En az 2 Adet İşlemcili ve %50 genişleyebilen Hibrit Ip Sayısal Telefon Santralı | AD | 449.900,00 TL
890.940.D | 35.700.2137.D | DEMONTAJ 152 / 1.312 / 152 / _ / 58 / 1300 / En az 2 Adet İşlemcili ve %50 genişleyebilen Hibrit Ip Sayısal Telefon Santralı | AD | 25.610,00 TL
890.940.M | 35.700.2137.M | MONTAJ 152 / 1.312 / 152 / _ / 58 / 1300 / En az 2 Adet İşlemcili ve %50 genişleyebilen Hibrit Ip Sayısal Telefon Santralı | AD | 51.220,00 TL
890.941 | 35.700.2138 | 32 / 1.376 / 122 / 4 / 58 / 1350 / En az 2 Adet İşlemcili ve %50 genişleyebilen Hibrit Ip Sayısal Telefon Santralı | AD | 418.500,00 TL
890.941.D | 35.700.2138.D | DEMONTAJ 32 / 1.376 / 122 / 4 / 58 / 1350 / En az 2 Adet İşlemcili ve %50 genişleyebilen Hibrit Ip Sayısal Telefon Santralı | AD | 23.910,00 TL
890.941.M | 35.700.2138.M | MONTAJ 32 / 1.376 / 122 / 4 / 58 / 1350 / En az 2 Adet İşlemcili ve %50 genişleyebilen Hibrit Ip Sayısal Telefon Santralı | AD | 47.820,00 TL
890.942 | 35.700.2139 | 176 / 1.584 / 215 / _ / 62 / 1580 / En az 2 Adet İşlemcili ve %50 genişleyebilen Hibrit Ip Sayısal Telefon Santralı | AD | 526.400,00 TL
890.942.D | 35.700.2139.D | DEMONTAJ 176 / 1.584 / 215 / _ / 62 / 1580 / En az 2 Adet İşlemcili ve %50 genişleyebilen Hibrit Ip Sayısal Telefon Santralı | AD | 30.820,00 TL
890.942.M | 35.700.2139.M | MONTAJ 176 / 1.584 / 215 / _ / 62 / 1580 / En az 2 Adet İşlemcili ve %50 genişleyebilen Hibrit Ip Sayısal Telefon Santralı | AD | 61.640,00 TL
890.943 | 35.700.2140 | 56 / 1.680 / 169 / 4 / 62 / 1680 / En az 2 Adet İşlemcili ve %50 genişleyebilen Hibrit Ip Sayısal Telefon Santralı | AD | 496.500,00 TL
890.943.D | 35.700.2140.D | DEMONTAJ 56 / 1.680 / 169 / 4 / 62 / 1680 / En az 2 Adet İşlemcili ve %50 genişleyebilen Hibrit Ip Sayısal Telefon Santralı | AD | 29.075,00 TL
890.943.M | 35.700.2140.M | MONTAJ 56 / 1.680 / 169 / 4 / 62 / 1680 / En az 2 Adet İşlemcili ve %50 genişleyebilen Hibrit Ip Sayısal Telefon Santralı | AD | 58.150,00 TL
890.944 | 35.700.2141 | 200 / 1.760 / 230 / _ / 70 / 1760 / En az 2 Adet İşlemcili ve %50 genişleyebilen Hibrit Ip Sayısal Telefon Santralı | AD | 572.700,00 TL
890.944.D | 35.700.2141.D | DEMONTAJ 200 / 1.760 / 230 / _ / 70 / 1760 / En az 2 Adet İşlemcili ve %50 genişleyebilen Hibrit Ip Sayısal Telefon Santralı | AD | 33.905,00 TL
890.944.M | 35.700.2141.M | MONTAJ 200 / 1.760 / 230 / _ / 70 / 1760 / En az 2 Adet İşlemcili ve %50 genişleyebilen Hibrit Ip Sayısal Telefon Santralı | AD | 67.810,00 TL
890.945 | 35.700.2142 | 72 / 1952 / 183 / 5 /80 / 1880 / En az 2 Adet İşlemcili ve %50 genişleyebilen Hibrit Ip Sayısal Telefon Santralı | AD | 586.700,00 TL
890.945.D | 35.700.2142.D | DEMONTAJ 72 / 1952 / 183 / 5 /80 / 1880 / En az 2 Adet İşlemcili ve %50 genişleyebilen Hibrit Ip Sayısal Telefon Santralı | AD | 33.390,00 TL
890.945.M | 35.700.2142.M | MONTAJ 72 / 1952 / 183 / 5 /80 / 1880 / En az 2 Adet İşlemcili ve %50 genişleyebilen Hibrit Ip Sayısal Telefon Santralı | AD | 66.780,00 TL
890.946 | 35.700.2143 | 256 / 2.192 / 291 / _ / 90 / 2000 / En az 2 Adet İşlemcili ve %50 genişleyebilen Hibrit Ip Sayısal Telefon Santralı | AD | 766.400,00 TL
890.946.D | 35.700.2143.D | DEMONTAJ 256 / 2.192 / 291 / _ / 90 / 2000 / En az 2 Adet İşlemcili ve %50 genişleyebilen Hibrit Ip Sayısal Telefon Santralı | AD | 41.545,00 TL
890.946.M | 35.700.2143.M | MONTAJ 256 / 2.192 / 291 / _ / 90 / 2000 / En az 2 Adet İşlemcili ve %50 genişleyebilen Hibrit Ip Sayısal Telefon Santralı | AD | 83.090,00 TL
890.947 | 35.700.2144 | 96 / 2.496 / 245 / 6 / 100 / 2500 / En az 2 Adet İşlemcili ve %50 genişleyebilen Hibrit Ip Sayısal Telefon Santralı | AD | 787.200,00 TL
890.947.D | 35.700.2144.D | DEMONTAJ 96 / 2.496 / 245 / 6 / 100 / 2500 / En az 2 Adet İşlemcili ve %50 genişleyebilen Hibrit Ip Sayısal Telefon Santralı | AD | 42.720,00 TL
890.947.M | 35.700.2144.M | MONTAJ 96 / 2.496 / 245 / 6 / 100 / 2500 / En az 2 Adet İşlemcili ve %50 genişleyebilen Hibrit Ip Sayısal Telefon Santralı | AD | 85.440,00 TL
890.948 | 35.700.2145 | 304 / 2.800 / 400 / _ / 120 / 2800 / En az 2 Adet İşlemcili, %50 genişleyebilen Hibrit Ip Sayısal Telefon Santralı | AD | 1.058.700,00 TL
890.948.D | 35.700.2145.D | DEMONTAJ 304 / 2.800 / 400 / _ / 120 / 2800 / En az 2 Adet İşlemcili, %50 genişleyebilen Hibrit Ip Sayısal Telefon Santralı | AD | 58.300,00 TL
890.948.M | 35.700.2145.M | MONTAJ 304 / 2.800 / 400 / _ / 120 / 2800 / En az 2 Adet İşlemcili, %50 genişleyebilen Hibrit Ip Sayısal Telefon Santralı | AD | 116.600,00 TL
890.949 | 35.700.2146 | 112 / 3.104 / 307 / 7 / 150 / 3100 / En az 2 Adet İşlemcili, %50 genişleyebilen Hibrit Ip Sayısal Telefon Santralı | AD | 962.800,00 TL
890.949.D | 35.700.2146.D | DEMONTAJ 112 / 3.104 / 307 / 7 / 150 / 3100 / En az 2 Adet İşlemcili, %50 genişleyebilen Hibrit Ip Sayısal Telefon Santralı | AD | 52.050,00 TL
890.949.M | 35.700.2146.M | MONTAJ 112 / 3.104 / 307 / 7 / 150 / 3100 / En az 2 Adet İşlemcili, %50 genişleyebilen Hibrit Ip Sayısal Telefon Santralı | AD | 104.100,00 TL
890.950 | 35.700.2147 | 400 / 3.504 / 492 / _ / 200 / 3500 / En az 2 Adet İşlemcili, %50 genişleyebilen Hibrit Ip Sayısal Telefon Santralı | AD | 1.334.600,00 TL
890.950.D | 35.700.2147.D | DEMONTAJ 400 / 3.504 / 492 / _ / 200 / 3500 / En az 2 Adet İşlemcili, %50 genişleyebilen Hibrit Ip Sayısal Telefon Santralı | AD | 73.500,00 TL
890.950.M | 35.700.2147.M | MONTAJ 400 / 3.504 / 492 / _ / 200 / 3500 / En az 2 Adet İşlemcili, %50 genişleyebilen Hibrit Ip Sayısal Telefon Santralı | AD | 147.000,00 TL
890.951 | 35.700.2148 | 128 / 3.904 / 384 / 9 / 250 / 3900 / En az 2 Adet İşlemcili, %50 genişleyebilen Hibrit Ip Sayısal Telefon Santralı | AD | 1.217.800,00 TL
890.951.D | 35.700.2148.D | DEMONTAJ 128 / 3.904 / 384 / 9 / 250 / 3900 / En az 2 Adet İşlemcili, %50 genişleyebilen Hibrit Ip Sayısal Telefon Santralı | AD | 62.100,00 TL
890.951.M | 35.700.2148.M | MONTAJ 128 / 3.904 / 384 / 9 / 250 / 3900 / En az 2 Adet İşlemcili, %50 genişleyebilen Hibrit Ip Sayısal Telefon Santralı | AD | 124.200,00 TL
890.952 | 35.700.2149 | 456 / 4.400 / 585 / _ / 300 / 4400 / En az 2 Adet İşlemcili, %50 genişleyebilen Hibrit Ip Sayısal Telefon Santralı | AD | 1.583.700,00 TL
890.952.D | 35.700.2149.D | DEMONTAJ 456 / 4.400 / 585 / _ / 300 / 4400 / En az 2 Adet İşlemcili, %50 genişleyebilen Hibrit Ip Sayısal Telefon Santralı | AD | 84.700,00 TL
890.952.M | 35.700.2149.M | MONTAJ 456 / 4.400 / 585 / _ / 300 / 4400 / En az 2 Adet İşlemcili, %50 genişleyebilen Hibrit Ip Sayısal Telefon Santralı | AD | 169.400,00 TL
890.953 | 35.700.2150 | 176 / 4.992 / 508 / 11 / 350 / 5000 / En az 2 Adet İşlemcili, %50 genişleyebilen Hibrit Ip Sayısal Telefon Santralı | AD | 1.475.500,00 TL
890.953.D | 35.700.2150.D | DEMONTAJ 176 / 4.992 / 508 / 11 / 350 / 5000 / En az 2 Adet İşlemcili, %50 genişleyebilen Hibrit Ip Sayısal Telefon Santralı | AD | 77.950,00 TL
890.953.M | 35.700.2150.M | MONTAJ 176 / 4.992 / 508 / 11 / 350 / 5000 / En az 2 Adet İşlemcili, %50 genişleyebilen Hibrit Ip Sayısal Telefon Santralı | AD | 155.900,00 TL
890.802 | 35.700.3100 | Tip 1 sayısal telefon seti | AD | 546,00 TL
890.802.D | 35.700.3100.D | DEMONTAJ Tip 1 sayısal telefon seti | AD | 30,50 TL
890.802.M | 35.700.3100.M | MONTAJ Tip 1 sayısal telefon seti | AD | 61,00 TL
890.803 | 35.700.3105 | Tip 2 sayısal telefon seti | AD | 345,00 TL
890.803.D | 35.700.3105.D | DEMONTAJ Tip 2 sayısal telefon seti | AD | 10,05 TL
890.803.M | 35.700.3105.M | MONTAJ Tip 2 sayısal telefon seti | AD | 20,10 TL
890.803/1 | 35.700.3110 | Tip 1 IP telefon seti | AD | 728,00 TL
890.803/1.D | 35.700.3110.D | DEMONTAJ Tip 1 IP telefon seti | AD | 39,75 TL
890.803/1.M | 35.700.3110.M | MONTAJ Tip 1 IP telefon seti | AD | 79,50 TL
890.803/2 | 35.700.3115 | Tip 2 IP telefon seti | AD | 430,00 TL
890.803/2.D | 35.700.3115.D | DEMONTAJ Tip 2 IP telefon seti | AD | 13,85 TL
890.803/2.M | 35.700.3115.M | MONTAJ Tip 2 IP telefon seti | AD | 27,70 TL
900.1101 | 35.710.1101 | 2 Duraklı 1,00 m/sn hızlı Sınıf I asansörü (İnsan taşımak amacıyla tasarımlanmış asansörlerdir). Kademesiz hızlı, Beyan yükü: 630 kg | AD | 105.600,00 TL
900.1101.D | 35.710.1101.D | DEMONTAJ 2 Duraklı 1,00 m/sn hızlı Sınıf I asansörü (İnsan taşımak amacıyla tasarımlanmış asansörlerdir). Kademesiz hızlı, Beyan yükü: 630 kg | AD | 4.885,00 TL
900.1101.M | 35.710.1101.M | MONTAJ 2 Duraklı 1,00 m/sn hızlı Sınıf I asansörü (İnsan taşımak amacıyla tasarımlanmış asansörlerdir). Kademesiz hızlı, Beyan yükü: 630 kg | AD | 9.770,00 TL
900.1102 | 35.710.1102 | 3 Duraklı 1,00 m/sn hızlı Sınıf I asansörü (İnsan taşımak amacıyla tasarımlanmış asansörlerdir). Kademesiz hızlı, Beyan yükü: 630 kg | AD | 110.400,00 TL
900.1102.D | 35.710.1102.D | DEMONTAJ 3 Duraklı 1,00 m/sn hızlı Sınıf I asansörü (İnsan taşımak amacıyla tasarımlanmış asansörlerdir). Kademesiz hızlı, Beyan yükü: 630 kg | AD | 5.265,00 TL
900.1102.M | 35.710.1102.M | MONTAJ 3 Duraklı 1,00 m/sn hızlı Sınıf I asansörü (İnsan taşımak amacıyla tasarımlanmış asansörlerdir). Kademesiz hızlı, Beyan yükü: 630 kg | AD | 10.530,00 TL
900.1103 | 35.710.1103 | 4 Duraklı 1,00 m/sn hızlı Sınıf I asansörü (İnsan taşımak amacıyla tasarımlanmış asansörlerdir). Kademesiz hızlı, Beyan yükü: 630 kg | AD | 115.800,00 TL
900.1103.D | 35.710.1103.D | DEMONTAJ 4 Duraklı 1,00 m/sn hızlı Sınıf I asansörü (İnsan taşımak amacıyla tasarımlanmış asansörlerdir). Kademesiz hızlı, Beyan yükü: 630 kg | AD | 6.115,00 TL
900.1103.M | 35.710.1103.M | MONTAJ 4 Duraklı 1,00 m/sn hızlı Sınıf I asansörü (İnsan taşımak amacıyla tasarımlanmış asansörlerdir). Kademesiz hızlı, Beyan yükü: 630 kg | AD | 12.230,00 TL
900.1104 | 35.710.1104 | 5 Duraklı 1,00 m/sn hızlı Sınıf I asansörü (İnsan taşımak amacıyla tasarımlanmış asansörlerdir). Kademesiz hızlı, Beyan yükü: 630 kg | AD | 121.600,00 TL
900.1104.D | 35.710.1104.D | DEMONTAJ 5 Duraklı 1,00 m/sn hızlı Sınıf I asansörü (İnsan taşımak amacıyla tasarımlanmış asansörlerdir). Kademesiz hızlı, Beyan yükü: 630 kg | AD | 6.965,00 TL
900.1104.M | 35.710.1104.M | MONTAJ 5 Duraklı 1,00 m/sn hızlı Sınıf I asansörü (İnsan taşımak amacıyla tasarımlanmış asansörlerdir). Kademesiz hızlı, Beyan yükü: 630 kg | AD | 13.930,00 TL
900.1105 | 35.710.1105 | 6 Duraklı 1,00 m/sn hızlı Sınıf I asansörü (İnsan taşımak amacıyla tasarımlanmış asansörlerdir). Kademesiz hızlı, Beyan yükü: 630 kg | AD | 127.500,00 TL
900.1105.D | 35.710.1105.D | DEMONTAJ 6 Duraklı 1,00 m/sn hızlı Sınıf I asansörü (İnsan taşımak amacıyla tasarımlanmış asansörlerdir). Kademesiz hızlı, Beyan yükü: 630 kg | AD | 7.820,00 TL
900.1105.M | 35.710.1105.M | MONTAJ 6 Duraklı 1,00 m/sn hızlı Sınıf I asansörü (İnsan taşımak amacıyla tasarımlanmış asansörlerdir). Kademesiz hızlı, Beyan yükü: 630 kg | AD | 15.640,00 TL
900.1106 | 35.710.1106 | 7 Duraklı 1,00 m/sn hızlı Sınıf I asansörü (İnsan taşımak amacıyla tasarımlanmış asansörlerdir). Kademesiz hızlı, Beyan yükü: 630 kg | AD | 133.400,00 TL
900.1106.D | 35.710.1106.D | DEMONTAJ 7 Duraklı 1,00 m/sn hızlı Sınıf I asansörü (İnsan taşımak amacıyla tasarımlanmış asansörlerdir). Kademesiz hızlı, Beyan yükü: 630 kg | AD | 8.670,00 TL
900.1106.M | 35.710.1106.M | MONTAJ 7 Duraklı 1,00 m/sn hızlı Sınıf I asansörü (İnsan taşımak amacıyla tasarımlanmış asansörlerdir). Kademesiz hızlı, Beyan yükü: 630 kg | AD | 17.340,00 TL
900.1107 | 35.710.1107 | 8 Duraklı 1,00 m/sn hızlı Sınıf I asansörü (İnsan taşımak amacıyla tasarımlanmış asansörlerdir). Kademesiz hızlı, Beyan yükü: 630 kg | AD | 140.300,00 TL
900.1107.D | 35.710.1107.D | DEMONTAJ 8 Duraklı 1,00 m/sn hızlı Sınıf I asansörü (İnsan taşımak amacıyla tasarımlanmış asansörlerdir). Kademesiz hızlı, Beyan yükü: 630 kg | AD | 9.990,00 TL
900.1107.M | 35.710.1107.M | MONTAJ 8 Duraklı 1,00 m/sn hızlı Sınıf I asansörü (İnsan taşımak amacıyla tasarımlanmış asansörlerdir). Kademesiz hızlı, Beyan yükü: 630 kg | AD | 19.980,00 TL
900.1108 | 35.710.1108 | 9 Duraklı 1,00 m/sn hızlı Sınıf I asansörü (İnsan taşımak amacıyla tasarımlanmış asansörlerdir). Kademesiz hızlı, Beyan yükü: 630 kg | AD | 147.200,00 TL
900.1108.D | 35.710.1108.D | DEMONTAJ 9 Duraklı 1,00 m/sn hızlı Sınıf I asansörü (İnsan taşımak amacıyla tasarımlanmış asansörlerdir). Kademesiz hızlı, Beyan yükü: 630 kg | AD | 10.850,00 TL
900.1108.M | 35.710.1108.M | MONTAJ 9 Duraklı 1,00 m/sn hızlı Sınıf I asansörü (İnsan taşımak amacıyla tasarımlanmış asansörlerdir). Kademesiz hızlı, Beyan yükü: 630 kg | AD | 21.700,00 TL
900.1109 | 35.710.1109 | 10 Duraklı 1,00 m/sn hızlı Sınıf I asansörü (İnsan taşımak amacıyla tasarımlanmış asansörlerdir). Kademesiz hızlı, Beyan yükü: 630 kg | AD | 153.400,00 TL
900.1109.D | 35.710.1109.D | DEMONTAJ 10 Duraklı 1,00 m/sn hızlı Sınıf I asansörü (İnsan taşımak amacıyla tasarımlanmış asansörlerdir). Kademesiz hızlı, Beyan yükü: 630 kg | AD | 11.695,00 TL
900.1109.M | 35.710.1109.M | MONTAJ 10 Duraklı 1,00 m/sn hızlı Sınıf I asansörü (İnsan taşımak amacıyla tasarımlanmış asansörlerdir). Kademesiz hızlı, Beyan yükü: 630 kg | AD | 23.390,00 TL
900.1110 | 35.710.1110 | 11 Duraklı 1,00 m/sn hızlı Sınıf I asansörü (İnsan taşımak amacıyla tasarımlanmış asansörlerdir). Kademesiz hızlı, Beyan yükü: 630 kg | AD | 163.300,00 TL
900.1110.D | 35.710.1110.D | DEMONTAJ 11 Duraklı 1,00 m/sn hızlı Sınıf I asansörü (İnsan taşımak amacıyla tasarımlanmış asansörlerdir). Kademesiz hızlı, Beyan yükü: 630 kg | AD | 12.555,00 TL
900.1110.M | 35.710.1110.M | MONTAJ 11 Duraklı 1,00 m/sn hızlı Sınıf I asansörü (İnsan taşımak amacıyla tasarımlanmış asansörlerdir). Kademesiz hızlı, Beyan yükü: 630 kg | AD | 25.110,00 TL
900.1111 | 35.710.1111 | 12 Duraklı 1,00 m/sn hızlı Sınıf I asansörü (İnsan taşımak amacıyla tasarımlanmış asansörlerdir). Kademesiz hızlı, Beyan yükü: 630 kg | AD | 169.800,00 TL
900.1111.D | 35.710.1111.D | DEMONTAJ 12 Duraklı 1,00 m/sn hızlı Sınıf I asansörü (İnsan taşımak amacıyla tasarımlanmış asansörlerdir). Kademesiz hızlı, Beyan yükü: 630 kg | AD | 13.395,00 TL
900.1111.M | 35.710.1111.M | MONTAJ 12 Duraklı 1,00 m/sn hızlı Sınıf I asansörü (İnsan taşımak amacıyla tasarımlanmış asansörlerdir). Kademesiz hızlı, Beyan yükü: 630 kg | AD | 26.790,00 TL
900.1112 | 35.710.1112 | 13 Duraklı 1,00 m/sn hızlı Sınıf I asansörü (İnsan taşımak amacıyla tasarımlanmış asansörlerdir). Kademesiz hızlı, Beyan yükü: 630 kg | AD | 176.800,00 TL
900.1112.D | 35.710.1112.D | DEMONTAJ 13 Duraklı 1,00 m/sn hızlı Sınıf I asansörü (İnsan taşımak amacıyla tasarımlanmış asansörlerdir). Kademesiz hızlı, Beyan yükü: 630 kg | AD | 14.260,00 TL
900.1112.M | 35.710.1112.M | MONTAJ 13 Duraklı 1,00 m/sn hızlı Sınıf I asansörü (İnsan taşımak amacıyla tasarımlanmış asansörlerdir). Kademesiz hızlı, Beyan yükü: 630 kg | AD | 28.520,00 TL
900.1113 | 35.710.1113 | 14 Duraklı 1,00 m/sn hızlı Sınıf I asansörü (İnsan taşımak amacıyla tasarımlanmış asansörlerdir). Kademesiz hızlı, Beyan yükü: 630 kg | AD | 185.200,00 TL
900.1113.D | 35.710.1113.D | DEMONTAJ 14 Duraklı 1,00 m/sn hızlı Sınıf I asansörü (İnsan taşımak amacıyla tasarımlanmış asansörlerdir). Kademesiz hızlı, Beyan yükü: 630 kg | AD | 15.100,00 TL
900.1113.M | 35.710.1113.M | MONTAJ 14 Duraklı 1,00 m/sn hızlı Sınıf I asansörü (İnsan taşımak amacıyla tasarımlanmış asansörlerdir). Kademesiz hızlı, Beyan yükü: 630 kg | AD | 30.200,00 TL
900.1114 | 35.710.1114 | 15 Duraklı 1,00 m/sn hızlı Sınıf I asansörü (İnsan taşımak amacıyla tasarımlanmış asansörlerdir). Kademesiz hızlı, Beyan yükü: 630 kg | AD | 196.500,00 TL
900.1114.D | 35.710.1114.D | DEMONTAJ 15 Duraklı 1,00 m/sn hızlı Sınıf I asansörü (İnsan taşımak amacıyla tasarımlanmış asansörlerdir). Kademesiz hızlı, Beyan yükü: 630 kg | AD | 15.960,00 TL
900.1114.M | 35.710.1114.M | MONTAJ 15 Duraklı 1,00 m/sn hızlı Sınıf I asansörü (İnsan taşımak amacıyla tasarımlanmış asansörlerdir). Kademesiz hızlı, Beyan yükü: 630 kg | AD | 31.920,00 TL
900.1151 | 35.710.1151 | 2 Duraklı 1,00 m/sn hızlı Sınıf I asansörü (İnsan taşımak amacıyla tasarımlanmış asansörlerdir). Sınıf II asansörü (Esas olarak insan taşımak için tasarımlanan, gerektiğinde yük de taşınabilen asansörlerdir). | AD | 111.900,00 TL
900.1151.D | 35.710.1151.D | DEMONTAJ 2 Duraklı 1,00 m/sn hızlı Sınıf I asansörü (İnsan taşımak amacıyla tasarımlanmış asansörlerdir). Sınıf II asansörü (Esas olarak insan taşımak için tasarımlanan, gerektiğinde yük de taşınabilen asansörlerdir). | AD | 5.285,00 TL
900.1151.M | 35.710.1151.M | MONTAJ 2 Duraklı 1,00 m/sn hızlı Sınıf I asansörü (İnsan taşımak amacıyla tasarımlanmış asansörlerdir). Sınıf II asansörü (Esas olarak insan taşımak için tasarımlanan, gerektiğinde yük de taşınabilen asansörlerdir). | AD | 10.570,00 TL
900.1152 | 35.710.1152 | 3 Duraklı 1,00 m/sn hızlı Sınıf I asansörü (İnsan taşımak amacıyla tasarımlanmış asansörlerdir). Sınıf II asansörü (Esas olarak insan taşımak için tasarımlanan, gerektiğinde yük de taşınabilen asansörlerdir). | AD | 117.200,00 TL
900.1152.D | 35.710.1152.D | DEMONTAJ 3 Duraklı 1,00 m/sn hızlı Sınıf I asansörü (İnsan taşımak amacıyla tasarımlanmış asansörlerdir). Sınıf II asansörü (Esas olarak insan taşımak için tasarımlanan, gerektiğinde yük de taşınabilen asansörlerdir). | AD | 5.665,00 TL
900.1152.M | 35.710.1152.M | MONTAJ 3 Duraklı 1,00 m/sn hızlı Sınıf I asansörü (İnsan taşımak amacıyla tasarımlanmış asansörlerdir). Sınıf II asansörü (Esas olarak insan taşımak için tasarımlanan, gerektiğinde yük de taşınabilen asansörlerdir). | AD | 11.330,00 TL
900.1153 | 35.710.1153 | 4 Duraklı 1,00 m/sn hızlı Sınıf I asansörü (İnsan taşımak amacıyla tasarımlanmış asansörlerdir). Sınıf II asansörü (Esas olarak insan taşımak için tasarımlanan, gerektiğinde yük de taşınabilen asansörlerdir). | AD | 122.200,00 TL
900.1153.D | 35.710.1153.D | DEMONTAJ 4 Duraklı 1,00 m/sn hızlı Sınıf I asansörü (İnsan taşımak amacıyla tasarımlanmış asansörlerdir). Sınıf II asansörü (Esas olarak insan taşımak için tasarımlanan, gerektiğinde yük de taşınabilen asansörlerdir). | AD | 6.520,00 TL
900.1153.M | 35.710.1153.M | MONTAJ 4 Duraklı 1,00 m/sn hızlı Sınıf I asansörü (İnsan taşımak amacıyla tasarımlanmış asansörlerdir). Sınıf II asansörü (Esas olarak insan taşımak için tasarımlanan, gerektiğinde yük de taşınabilen asansörlerdir). | AD | 13.040,00 TL
900.1154 | 35.710.1154 | 5 Duraklı 1,00 m/sn hızlı Sınıf I asansörü (İnsan taşımak amacıyla tasarımlanmış asansörlerdir). Sınıf II asansörü (Esas olarak insan taşımak için tasarımlanan, gerektiğinde yük de taşınabilen asansörlerdir). | AD | 128.100,00 TL
900.1154.D | 35.710.1154.D | DEMONTAJ 5 Duraklı 1,00 m/sn hızlı Sınıf I asansörü (İnsan taşımak amacıyla tasarımlanmış asansörlerdir). Sınıf II asansörü (Esas olarak insan taşımak için tasarımlanan, gerektiğinde yük de taşınabilen asansörlerdir). | AD | 7.365,00 TL
900.1154.M | 35.710.1154.M | MONTAJ 5 Duraklı 1,00 m/sn hızlı Sınıf I asansörü (İnsan taşımak amacıyla tasarımlanmış asansörlerdir). Sınıf II asansörü (Esas olarak insan taşımak için tasarımlanan, gerektiğinde yük de taşınabilen asansörlerdir). | AD | 14.730,00 TL
900.1155 | 35.710.1155 | 6 Duraklı 1,00 m/sn hızlı Sınıf I asansörü (İnsan taşımak amacıyla tasarımlanmış asansörlerdir). Sınıf II asansörü (Esas olarak insan taşımak için tasarımlanan, gerektiğinde yük de taşınabilen asansörlerdir). | AD | 134.100,00 TL
900.1155.D | 35.710.1155.D | DEMONTAJ 6 Duraklı 1,00 m/sn hızlı Sınıf I asansörü (İnsan taşımak amacıyla tasarımlanmış asansörlerdir). Sınıf II asansörü (Esas olarak insan taşımak için tasarımlanan, gerektiğinde yük de taşınabilen asansörlerdir). | AD | 8.225,00 TL
900.1155.M | 35.710.1155.M | MONTAJ 6 Duraklı 1,00 m/sn hızlı Sınıf I asansörü (İnsan taşımak amacıyla tasarımlanmış asansörlerdir). Sınıf II asansörü (Esas olarak insan taşımak için tasarımlanan, gerektiğinde yük de taşınabilen asansörlerdir). | AD | 16.450,00 TL
900.1156 | 35.710.1156 | 7 Duraklı 1,00 m/sn hızlı Sınıf I asansörü (İnsan taşımak amacıyla tasarımlanmış asansörlerdir). Sınıf II asansörü (Esas olarak insan taşımak için tasarımlanan, gerektiğinde yük de taşınabilen asansörlerdir). | AD | 140.300,00 TL
900.1156.D | 35.710.1156.D | DEMONTAJ 7 Duraklı 1,00 m/sn hızlı Sınıf I asansörü (İnsan taşımak amacıyla tasarımlanmış asansörlerdir). Sınıf II asansörü (Esas olarak insan taşımak için tasarımlanan, gerektiğinde yük de taşınabilen asansörlerdir). | AD | 9.070,00 TL
900.1156.M | 35.710.1156.M | MONTAJ 7 Duraklı 1,00 m/sn hızlı Sınıf I asansörü (İnsan taşımak amacıyla tasarımlanmış asansörlerdir). Sınıf II asansörü (Esas olarak insan taşımak için tasarımlanan, gerektiğinde yük de taşınabilen asansörlerdir). | AD | 18.140,00 TL
900.1157 | 35.710.1157 | 8 Duraklı 1,00 m/sn hızlı Sınıf I asansörü (İnsan taşımak amacıyla tasarımlanmış asansörlerdir). Sınıf II asansörü (Esas olarak insan taşımak için tasarımlanan, gerektiğinde yük de taşınabilen asansörlerdir). | AD | 146.500,00 TL
900.1157.D | 35.710.1157.D | DEMONTAJ 8 Duraklı 1,00 m/sn hızlı Sınıf I asansörü (İnsan taşımak amacıyla tasarımlanmış asansörlerdir). Sınıf II asansörü (Esas olarak insan taşımak için tasarımlanan, gerektiğinde yük de taşınabilen asansörlerdir). | AD | 10.390,00 TL
900.1157.M | 35.710.1157.M | MONTAJ 8 Duraklı 1,00 m/sn hızlı Sınıf I asansörü (İnsan taşımak amacıyla tasarımlanmış asansörlerdir). Sınıf II asansörü (Esas olarak insan taşımak için tasarımlanan, gerektiğinde yük de taşınabilen asansörlerdir). | AD | 20.780,00 TL
900.1158 | 35.710.1158 | 9 Duraklı 1,00 m/sn hızlı Sınıf I asansörü (İnsan taşımak amacıyla tasarımlanmış asansörlerdir). Sınıf II asansörü (Esas olarak insan taşımak için tasarımlanan, gerektiğinde yük de taşınabilen asansörlerdir). | AD | 154.400,00 TL
900.1158.D | 35.710.1158.D | DEMONTAJ 9 Duraklı 1,00 m/sn hızlı Sınıf I asansörü (İnsan taşımak amacıyla tasarımlanmış asansörlerdir). Sınıf II asansörü (Esas olarak insan taşımak için tasarımlanan, gerektiğinde yük de taşınabilen asansörlerdir). | AD | 11.250,00 TL
900.1158.M | 35.710.1158.M | MONTAJ 9 Duraklı 1,00 m/sn hızlı Sınıf I asansörü (İnsan taşımak amacıyla tasarımlanmış asansörlerdir). Sınıf II asansörü (Esas olarak insan taşımak için tasarımlanan, gerektiğinde yük de taşınabilen asansörlerdir). | AD | 22.500,00 TL
900.1159 | 35.710.1159 | 10 Duraklı 1,00 m/sn hızlı Sınıf I asansörü (İnsan taşımak amacıyla tasarımlanmış asansörlerdir). Sınıf II asansörü (Esas olarak insan taşımak için tasarımlanan, gerektiğinde yük de taşınabilen asansörlerdir). | AD | 162.900,00 TL
900.1159.D | 35.710.1159.D | DEMONTAJ 10 Duraklı 1,00 m/sn hızlı Sınıf I asansörü (İnsan taşımak amacıyla tasarımlanmış asansörlerdir). Sınıf II asansörü (Esas olarak insan taşımak için tasarımlanan, gerektiğinde yük de taşınabilen asansörlerdir). | AD | 12.095,00 TL
900.1159.M | 35.710.1159.M | MONTAJ 10 Duraklı 1,00 m/sn hızlı Sınıf I asansörü (İnsan taşımak amacıyla tasarımlanmış asansörlerdir). Sınıf II asansörü (Esas olarak insan taşımak için tasarımlanan, gerektiğinde yük de taşınabilen asansörlerdir). | AD | 24.190,00 TL
900.1160 | 35.710.1160 | 11 Duraklı 1,60 m/sn hızlı Sınıf I asansörü (İnsan taşımak amacıyla tasarımlanmış asansörlerdir). Sınıf II asansörü (Esas olarak insan taşımak için tasarımlanan, gerektiğinde yük de taşınabilen asansörlerdir). | AD | 170.700,00 TL
900.1160.D | 35.710.1160.D | DEMONTAJ 11 Duraklı 1,60 m/sn hızlı Sınıf I asansörü (İnsan taşımak amacıyla tasarımlanmış asansörlerdir). Sınıf II asansörü (Esas olarak insan taşımak için tasarımlanan, gerektiğinde yük de taşınabilen asansörlerdir). | AD | 13.235,00 TL
900.1160.M | 35.710.1160.M | MONTAJ 11 Duraklı 1,60 m/sn hızlı Sınıf I asansörü (İnsan taşımak amacıyla tasarımlanmış asansörlerdir). Sınıf II asansörü (Esas olarak insan taşımak için tasarımlanan, gerektiğinde yük de taşınabilen asansörlerdir). | AD | 26.470,00 TL
900.1161 | 35.710.1161 | 12 Duraklı 1,60 m/sn hızlı Sınıf I asansörü (İnsan taşımak amacıyla tasarımlanmış asansörlerdir). Sınıf II asansörü (Esas olarak insan taşımak için tasarımlanan, gerektiğinde yük de taşınabilen asansörlerdir). | AD | 178.100,00 TL
900.1161.D | 35.710.1161.D | DEMONTAJ 12 Duraklı 1,60 m/sn hızlı Sınıf I asansörü (İnsan taşımak amacıyla tasarımlanmış asansörlerdir). Sınıf II asansörü (Esas olarak insan taşımak için tasarımlanan, gerektiğinde yük de taşınabilen asansörlerdir). | AD | 14.085,00 TL
900.1161.M | 35.710.1161.M | MONTAJ 12 Duraklı 1,60 m/sn hızlı Sınıf I asansörü (İnsan taşımak amacıyla tasarımlanmış asansörlerdir). Sınıf II asansörü (Esas olarak insan taşımak için tasarımlanan, gerektiğinde yük de taşınabilen asansörlerdir). | AD | 28.170,00 TL
900.1162 | 35.710.1162 | 13 Duraklı 1,60 m/sn hızlı Sınıf I asansörü (İnsan taşımak amacıyla tasarımlanmış asansörlerdir). Sınıf II asansörü (Esas olarak insan taşımak için tasarımlanan, gerektiğinde yük de taşınabilen asansörlerdir). | AD | 184.400,00 TL
900.1162.D | 35.710.1162.D | DEMONTAJ 13 Duraklı 1,60 m/sn hızlı Sınıf I asansörü (İnsan taşımak amacıyla tasarımlanmış asansörlerdir). Sınıf II asansörü (Esas olarak insan taşımak için tasarımlanan, gerektiğinde yük de taşınabilen asansörlerdir). | AD | 14.935,00 TL
900.1162.M | 35.710.1162.M | MONTAJ 13 Duraklı 1,60 m/sn hızlı Sınıf I asansörü (İnsan taşımak amacıyla tasarımlanmış asansörlerdir). Sınıf II asansörü (Esas olarak insan taşımak için tasarımlanan, gerektiğinde yük de taşınabilen asansörlerdir). | AD | 29.870,00 TL
900.1163 | 35.710.1163 | 14 Duraklı 1,60 m/sn hızlı Sınıf I asansörü (İnsan taşımak amacıyla tasarımlanmış asansörlerdir). Sınıf II asansörü (Esas olarak insan taşımak için tasarımlanan, gerektiğinde yük de taşınabilen asansörlerdir). | AD | 193.100,00 TL
900.1163.D | 35.710.1163.D | DEMONTAJ 14 Duraklı 1,60 m/sn hızlı Sınıf I asansörü (İnsan taşımak amacıyla tasarımlanmış asansörlerdir). Sınıf II asansörü (Esas olarak insan taşımak için tasarımlanan, gerektiğinde yük de taşınabilen asansörlerdir). | AD | 15.795,00 TL
900.1163.M | 35.710.1163.M | MONTAJ 14 Duraklı 1,60 m/sn hızlı Sınıf I asansörü (İnsan taşımak amacıyla tasarımlanmış asansörlerdir). Sınıf II asansörü (Esas olarak insan taşımak için tasarımlanan, gerektiğinde yük de taşınabilen asansörlerdir). | AD | 31.590,00 TL
900.1164 | 35.710.1164 | 15 Duraklı 1,60 m/sn hızlı Sınıf I asansörü (İnsan taşımak amacıyla tasarımlanmış asansörlerdir). Sınıf II asansörü (Esas olarak insan taşımak için tasarımlanan, gerektiğinde yük de taşınabilen asansörlerdir). | AD | 204.500,00 TL
900.1164.D | 35.710.1164.D | DEMONTAJ 15 Duraklı 1,60 m/sn hızlı Sınıf I asansörü (İnsan taşımak amacıyla tasarımlanmış asansörlerdir). Sınıf II asansörü (Esas olarak insan taşımak için tasarımlanan, gerektiğinde yük de taşınabilen asansörlerdir). | AD | 16.640,00 TL
900.1164.M | 35.710.1164.M | MONTAJ 15 Duraklı 1,60 m/sn hızlı Sınıf I asansörü (İnsan taşımak amacıyla tasarımlanmış asansörlerdir). Sınıf II asansörü (Esas olarak insan taşımak için tasarımlanan, gerektiğinde yük de taşınabilen asansörlerdir). | AD | 33.280,00 TL
900.1201 | 35.710.1201 | 2 Duraklı 1,00 m/sn hızlı Sınıf I asansörü (İnsan taşımak amacıyla tasarımlanmış asansörlerdir). Sınıf II asansörü (Esas olarak insan taşımak için tasarımlanan, gerektiğinde yük de taşınabilen asansörlerdir). | AD | 122.100,00 TL
900.1201.D | 35.710.1201.D | DEMONTAJ 2 Duraklı 1,00 m/sn hızlı Sınıf I asansörü (İnsan taşımak amacıyla tasarımlanmış asansörlerdir). Sınıf II asansörü (Esas olarak insan taşımak için tasarımlanan, gerektiğinde yük de taşınabilen asansörlerdir). | AD | 5.825,00 TL
900.1201.M | 35.710.1201.M | MONTAJ 2 Duraklı 1,00 m/sn hızlı Sınıf I asansörü (İnsan taşımak amacıyla tasarımlanmış asansörlerdir). Sınıf II asansörü (Esas olarak insan taşımak için tasarımlanan, gerektiğinde yük de taşınabilen asansörlerdir). | AD | 11.650,00 TL
900.1202 | 35.710.1202 | 3 Duraklı 1,00 m/sn hızlı Sınıf I asansörü (İnsan taşımak amacıyla tasarımlanmış asansörlerdir). Sınıf II asansörü (Esas olarak insan taşımak için tasarımlanan, gerektiğinde yük de taşınabilen asansörlerdir). | AD | 127.300,00 TL
900.1202.D | 35.710.1202.D | DEMONTAJ 3 Duraklı 1,00 m/sn hızlı Sınıf I asansörü (İnsan taşımak amacıyla tasarımlanmış asansörlerdir). Sınıf II asansörü (Esas olarak insan taşımak için tasarımlanan, gerektiğinde yük de taşınabilen asansörlerdir). | AD | 6.210,00 TL
900.1202.M | 35.710.1202.M | MONTAJ 3 Duraklı 1,00 m/sn hızlı Sınıf I asansörü (İnsan taşımak amacıyla tasarımlanmış asansörlerdir). Sınıf II asansörü (Esas olarak insan taşımak için tasarımlanan, gerektiğinde yük de taşınabilen asansörlerdir). | AD | 12.420,00 TL
900.1203 | 35.710.1203 | 4 Duraklı 1,00 m/sn hızlı Sınıf I asansörü (İnsan taşımak amacıyla tasarımlanmış asansörlerdir). Sınıf II asansörü (Esas olarak insan taşımak için tasarımlanan, gerektiğinde yük de taşınabilen asansörlerdir). | AD | 132.800,00 TL
900.1203.D | 35.710.1203.D | DEMONTAJ 4 Duraklı 1,00 m/sn hızlı Sınıf I asansörü (İnsan taşımak amacıyla tasarımlanmış asansörlerdir). Sınıf II asansörü (Esas olarak insan taşımak için tasarımlanan, gerektiğinde yük de taşınabilen asansörlerdir). | AD | 7.065,00 TL
900.1203.M | 35.710.1203.M | MONTAJ 4 Duraklı 1,00 m/sn hızlı Sınıf I asansörü (İnsan taşımak amacıyla tasarımlanmış asansörlerdir). Sınıf II asansörü (Esas olarak insan taşımak için tasarımlanan, gerektiğinde yük de taşınabilen asansörlerdir). | AD | 14.130,00 TL
900.1204 | 35.710.1204 | 5 Duraklı 1,00 m/sn hızlı Sınıf I asansörü (İnsan taşımak amacıyla tasarımlanmış asansörlerdir). Sınıf II asansörü (Esas olarak insan taşımak için tasarımlanan, gerektiğinde yük de taşınabilen asansörlerdir). | AD | 139.200,00 TL
900.1204.D | 35.710.1204.D | DEMONTAJ 5 Duraklı 1,00 m/sn hızlı Sınıf I asansörü (İnsan taşımak amacıyla tasarımlanmış asansörlerdir). Sınıf II asansörü (Esas olarak insan taşımak için tasarımlanan, gerektiğinde yük de taşınabilen asansörlerdir). | AD | 7.910,00 TL
900.1204.M | 35.710.1204.M | MONTAJ 5 Duraklı 1,00 m/sn hızlı Sınıf I asansörü (İnsan taşımak amacıyla tasarımlanmış asansörlerdir). Sınıf II asansörü (Esas olarak insan taşımak için tasarımlanan, gerektiğinde yük de taşınabilen asansörlerdir). | AD | 15.820,00 TL
900.1205 | 35.710.1205 | 6 Duraklı 1,00 m/sn hızlı Sınıf I asansörü (İnsan taşımak amacıyla tasarımlanmış asansörlerdir). Sınıf II asansörü (Esas olarak insan taşımak için tasarımlanan, gerektiğinde yük de taşınabilen asansörlerdir). | AD | 145.200,00 TL
900.1205.D | 35.710.1205.D | DEMONTAJ 6 Duraklı 1,00 m/sn hızlı Sınıf I asansörü (İnsan taşımak amacıyla tasarımlanmış asansörlerdir). Sınıf II asansörü (Esas olarak insan taşımak için tasarımlanan, gerektiğinde yük de taşınabilen asansörlerdir). | AD | 8.765,00 TL
900.1205.M | 35.710.1205.M | MONTAJ 6 Duraklı 1,00 m/sn hızlı Sınıf I asansörü (İnsan taşımak amacıyla tasarımlanmış asansörlerdir). Sınıf II asansörü (Esas olarak insan taşımak için tasarımlanan, gerektiğinde yük de taşınabilen asansörlerdir). | AD | 17.530,00 TL
900.1206 | 35.710.1206 | 7 Duraklı 1,00 m/sn hızlı Sınıf I asansörü (İnsan taşımak amacıyla tasarımlanmış asansörlerdir). Sınıf II asansörü (Esas olarak insan taşımak için tasarımlanan, gerektiğinde yük de taşınabilen asansörlerdir). | AD | 150.800,00 TL
900.1206.D | 35.710.1206.D | DEMONTAJ 7 Duraklı 1,00 m/sn hızlı Sınıf I asansörü (İnsan taşımak amacıyla tasarımlanmış asansörlerdir). Sınıf II asansörü (Esas olarak insan taşımak için tasarımlanan, gerektiğinde yük de taşınabilen asansörlerdir). | AD | 9.615,00 TL
900.1206.M | 35.710.1206.M | MONTAJ 7 Duraklı 1,00 m/sn hızlı Sınıf I asansörü (İnsan taşımak amacıyla tasarımlanmış asansörlerdir). Sınıf II asansörü (Esas olarak insan taşımak için tasarımlanan, gerektiğinde yük de taşınabilen asansörlerdir). | AD | 19.230,00 TL
900.1207 | 35.710.1207 | 8 Duraklı 1,00 m/sn hızlı Sınıf I asansörü (İnsan taşımak amacıyla tasarımlanmış asansörlerdir). Sınıf II asansörü (Esas olarak insan taşımak için tasarımlanan, gerektiğinde yük de taşınabilen asansörlerdir). | AD | 157.800,00 TL
900.1207.D | 35.710.1207.D | DEMONTAJ 8 Duraklı 1,00 m/sn hızlı Sınıf I asansörü (İnsan taşımak amacıyla tasarımlanmış asansörlerdir). Sınıf II asansörü (Esas olarak insan taşımak için tasarımlanan, gerektiğinde yük de taşınabilen asansörlerdir). | AD | 10.945,00 TL
900.1207.M | 35.710.1207.M | MONTAJ 8 Duraklı 1,00 m/sn hızlı Sınıf I asansörü (İnsan taşımak amacıyla tasarımlanmış asansörlerdir). Sınıf II asansörü (Esas olarak insan taşımak için tasarımlanan, gerektiğinde yük de taşınabilen asansörlerdir). | AD | 21.890,00 TL
900.1208 | 35.710.1208 | 9 Duraklı 1,00 m/sn hızlı Sınıf I asansörü (İnsan taşımak amacıyla tasarımlanmış asansörlerdir). Sınıf II asansörü (Esas olarak insan taşımak için tasarımlanan, gerektiğinde yük de taşınabilen asansörlerdir). | AD | 166.000,00 TL
900.1208.D | 35.710.1208.D | DEMONTAJ 9 Duraklı 1,00 m/sn hızlı Sınıf I asansörü (İnsan taşımak amacıyla tasarımlanmış asansörlerdir). Sınıf II asansörü (Esas olarak insan taşımak için tasarımlanan, gerektiğinde yük de taşınabilen asansörlerdir). | AD | 11.790,00 TL
900.1208.M | 35.710.1208.M | MONTAJ 9 Duraklı 1,00 m/sn hızlı Sınıf I asansörü (İnsan taşımak amacıyla tasarımlanmış asansörlerdir). Sınıf II asansörü (Esas olarak insan taşımak için tasarımlanan, gerektiğinde yük de taşınabilen asansörlerdir). | AD | 23.580,00 TL
900.1209 | 35.710.1209 | 10 Duraklı 1,00 m/sn hızlı Sınıf I asansörü (İnsan taşımak amacıyla tasarımlanmış asansörlerdir). Sınıf II asansörü (Esas olarak insan taşımak için tasarımlanan, gerektiğinde yük de taşınabilen asansörlerdir). | AD | 174.300,00 TL
900.1209.D | 35.710.1209.D | DEMONTAJ 10 Duraklı 1,00 m/sn hızlı Sınıf I asansörü (İnsan taşımak amacıyla tasarımlanmış asansörlerdir). Sınıf II asansörü (Esas olarak insan taşımak için tasarımlanan, gerektiğinde yük de taşınabilen asansörlerdir). | AD | 12.645,00 TL
900.1209.M | 35.710.1209.M | MONTAJ 10 Duraklı 1,00 m/sn hızlı Sınıf I asansörü (İnsan taşımak amacıyla tasarımlanmış asansörlerdir). Sınıf II asansörü (Esas olarak insan taşımak için tasarımlanan, gerektiğinde yük de taşınabilen asansörlerdir). | AD | 25.290,00 TL
900.1210 | 35.710.1210 | 11 Duraklı 1,60 m/sn hızlı Sınıf I asansörü (İnsan taşımak amacıyla tasarımlanmış asansörlerdir). Sınıf II asansörü (Esas olarak insan taşımak için tasarımlanan, gerektiğinde yük de taşınabilen asansörlerdir). | AD | 185.400,00 TL
900.1210.D | 35.710.1210.D | DEMONTAJ 11 Duraklı 1,60 m/sn hızlı Sınıf I asansörü (İnsan taşımak amacıyla tasarımlanmış asansörlerdir). Sınıf II asansörü (Esas olarak insan taşımak için tasarımlanan, gerektiğinde yük de taşınabilen asansörlerdir). | AD | 13.495,00 TL
900.1210.M | 35.710.1210.M | MONTAJ 11 Duraklı 1,60 m/sn hızlı Sınıf I asansörü (İnsan taşımak amacıyla tasarımlanmış asansörlerdir). Sınıf II asansörü (Esas olarak insan taşımak için tasarımlanan, gerektiğinde yük de taşınabilen asansörlerdir). | AD | 26.990,00 TL
900.1211 | 35.710.1211 | 12 Duraklı 1,60 m/sn hızlı Sınıf I asansörü (İnsan taşımak amacıyla tasarımlanmış asansörlerdir). Sınıf II asansörü (Esas olarak insan taşımak için tasarımlanan, gerektiğinde yük de taşınabilen asansörlerdir). | AD | 192.300,00 TL
900.1211.D | 35.710.1211.D | DEMONTAJ 12 Duraklı 1,60 m/sn hızlı Sınıf I asansörü (İnsan taşımak amacıyla tasarımlanmış asansörlerdir). Sınıf II asansörü (Esas olarak insan taşımak için tasarımlanan, gerektiğinde yük de taşınabilen asansörlerdir). | AD | 14.350,00 TL
900.1211.M | 35.710.1211.M | MONTAJ 12 Duraklı 1,60 m/sn hızlı Sınıf I asansörü (İnsan taşımak amacıyla tasarımlanmış asansörlerdir). Sınıf II asansörü (Esas olarak insan taşımak için tasarımlanan, gerektiğinde yük de taşınabilen asansörlerdir). | AD | 28.700,00 TL
900.1212 | 35.710.1212 | 13 Duraklı 1,60 m/sn hızlı Sınıf I asansörü (İnsan taşımak amacıyla tasarımlanmış asansörlerdir). Sınıf II asansörü (Esas olarak insan taşımak için tasarımlanan, gerektiğinde yük de taşınabilen asansörlerdir). | AD | 198.400,00 TL
900.1212.D | 35.710.1212.D | DEMONTAJ 13 Duraklı 1,60 m/sn hızlı Sınıf I asansörü (İnsan taşımak amacıyla tasarımlanmış asansörlerdir). Sınıf II asansörü (Esas olarak insan taşımak için tasarımlanan, gerektiğinde yük de taşınabilen asansörlerdir). | AD | 15.200,00 TL
900.1212.M | 35.710.1212.M | MONTAJ 13 Duraklı 1,60 m/sn hızlı Sınıf I asansörü (İnsan taşımak amacıyla tasarımlanmış asansörlerdir). Sınıf II asansörü (Esas olarak insan taşımak için tasarımlanan, gerektiğinde yük de taşınabilen asansörlerdir). | AD | 30.400,00 TL
900.1213 | 35.710.1213 | 14 Duraklı 1,60 m/sn hızlı Sınıf I asansörü (İnsan taşımak amacıyla tasarımlanmış asansörlerdir). Sınıf II asansörü (Esas olarak insan taşımak için tasarımlanan, gerektiğinde yük de taşınabilen asansörlerdir). | AD | 206.900,00 TL
900.1213.D | 35.710.1213.D | DEMONTAJ 14 Duraklı 1,60 m/sn hızlı Sınıf I asansörü (İnsan taşımak amacıyla tasarımlanmış asansörlerdir). Sınıf II asansörü (Esas olarak insan taşımak için tasarımlanan, gerektiğinde yük de taşınabilen asansörlerdir). | AD | 16.050,00 TL
900.1213.M | 35.710.1213.M | MONTAJ 14 Duraklı 1,60 m/sn hızlı Sınıf I asansörü (İnsan taşımak amacıyla tasarımlanmış asansörlerdir). Sınıf II asansörü (Esas olarak insan taşımak için tasarımlanan, gerektiğinde yük de taşınabilen asansörlerdir). | AD | 32.100,00 TL
900.1214 | 35.710.1214 | 15 Duraklı 1,60 m/sn hızlı Sınıf I asansörü (İnsan taşımak amacıyla tasarımlanmış asansörlerdir). Sınıf II asansörü (Esas olarak insan taşımak için tasarımlanan, gerektiğinde yük de taşınabilen asansörlerdir). | AD | 219.400,00 TL
900.1214.D | 35.710.1214.D | DEMONTAJ 15 Duraklı 1,60 m/sn hızlı Sınıf I asansörü (İnsan taşımak amacıyla tasarımlanmış asansörlerdir). Sınıf II asansörü (Esas olarak insan taşımak için tasarımlanan, gerektiğinde yük de taşınabilen asansörlerdir). | AD | 16.905,00 TL
900.1214.M | 35.710.1214.M | MONTAJ 15 Duraklı 1,60 m/sn hızlı Sınıf I asansörü (İnsan taşımak amacıyla tasarımlanmış asansörlerdir). Sınıf II asansörü (Esas olarak insan taşımak için tasarımlanan, gerektiğinde yük de taşınabilen asansörlerdir). | AD | 33.810,00 TL
900.1251 | 35.710.1251 | 2 Duraklı 1,00 m/sn hızlı Sınıf I asansörü (İnsan taşımak amacıyla tasarımlanmış asansörlerdir). Sınıf II asansörü (Esas olarak insan taşımak için tasarımlanan, gerektiğinde yük de taşınabilen asansörlerdir). | AD | 136.300,00 TL
900.1251.D | 35.710.1251.D | DEMONTAJ 2 Duraklı 1,00 m/sn hızlı Sınıf I asansörü (İnsan taşımak amacıyla tasarımlanmış asansörlerdir). Sınıf II asansörü (Esas olarak insan taşımak için tasarımlanan, gerektiğinde yük de taşınabilen asansörlerdir). | AD | 6.380,00 TL
900.1251.M | 35.710.1251.M | MONTAJ 2 Duraklı 1,00 m/sn hızlı Sınıf I asansörü (İnsan taşımak amacıyla tasarımlanmış asansörlerdir). Sınıf II asansörü (Esas olarak insan taşımak için tasarımlanan, gerektiğinde yük de taşınabilen asansörlerdir). | AD | 12.760,00 TL
900.1252 | 35.710.1252 | 3 Duraklı 1,00 m/sn hızlı Sınıf I asansörü (İnsan taşımak amacıyla tasarımlanmış asansörlerdir). Sınıf II asansörü (Esas olarak insan taşımak için tasarımlanan, gerektiğinde yük de taşınabilen asansörlerdir). | AD | 141.900,00 TL
900.1252.D | 35.710.1252.D | DEMONTAJ 3 Duraklı 1,00 m/sn hızlı Sınıf I asansörü (İnsan taşımak amacıyla tasarımlanmış asansörlerdir). Sınıf II asansörü (Esas olarak insan taşımak için tasarımlanan, gerektiğinde yük de taşınabilen asansörlerdir). | AD | 6.750,00 TL
900.1252.M | 35.710.1252.M | MONTAJ 3 Duraklı 1,00 m/sn hızlı Sınıf I asansörü (İnsan taşımak amacıyla tasarımlanmış asansörlerdir). Sınıf II asansörü (Esas olarak insan taşımak için tasarımlanan, gerektiğinde yük de taşınabilen asansörlerdir). | AD | 13.500,00 TL
900.1253 | 35.710.1253 | 4 Duraklı 1,00 m/sn hızlı Sınıf I asansörü (İnsan taşımak amacıyla tasarımlanmış asansörlerdir). Sınıf II asansörü (Esas olarak insan taşımak için tasarımlanan, gerektiğinde yük de taşınabilen asansörlerdir). | AD | 147.800,00 TL
900.1253.D | 35.710.1253.D | DEMONTAJ 4 Duraklı 1,00 m/sn hızlı Sınıf I asansörü (İnsan taşımak amacıyla tasarımlanmış asansörlerdir). Sınıf II asansörü (Esas olarak insan taşımak için tasarımlanan, gerektiğinde yük de taşınabilen asansörlerdir). | AD | 7.610,00 TL
900.1253.M | 35.710.1253.M | MONTAJ 4 Duraklı 1,00 m/sn hızlı Sınıf I asansörü (İnsan taşımak amacıyla tasarımlanmış asansörlerdir). Sınıf II asansörü (Esas olarak insan taşımak için tasarımlanan, gerektiğinde yük de taşınabilen asansörlerdir). | AD | 15.220,00 TL
900.1254 | 35.710.1254 | 5 Duraklı 1,00 m/sn hızlı Sınıf I asansörü (İnsan taşımak amacıyla tasarımlanmış asansörlerdir). Sınıf II asansörü (Esas olarak insan taşımak için tasarımlanan, gerektiğinde yük de taşınabilen asansörlerdir). | AD | 154.200,00 TL
900.1254.D | 35.710.1254.D | DEMONTAJ 5 Duraklı 1,00 m/sn hızlı Sınıf I asansörü (İnsan taşımak amacıyla tasarımlanmış asansörlerdir). Sınıf II asansörü (Esas olarak insan taşımak için tasarımlanan, gerektiğinde yük de taşınabilen asansörlerdir). | AD | 8.455,00 TL
900.1254.M | 35.710.1254.M | MONTAJ 5 Duraklı 1,00 m/sn hızlı Sınıf I asansörü (İnsan taşımak amacıyla tasarımlanmış asansörlerdir). Sınıf II asansörü (Esas olarak insan taşımak için tasarımlanan, gerektiğinde yük de taşınabilen asansörlerdir). | AD | 16.910,00 TL
900.1255 | 35.710.1255 | 6 Duraklı 1,00 m/sn hızlı Sınıf I asansörü (İnsan taşımak amacıyla tasarımlanmış asansörlerdir). Sınıf II asansörü (Esas olarak insan taşımak için tasarımlanan, gerektiğinde yük de taşınabilen asansörlerdir). | AD | 160.300,00 TL
900.1255.D | 35.710.1255.D | DEMONTAJ 6 Duraklı 1,00 m/sn hızlı Sınıf I asansörü (İnsan taşımak amacıyla tasarımlanmış asansörlerdir). Sınıf II asansörü (Esas olarak insan taşımak için tasarımlanan, gerektiğinde yük de taşınabilen asansörlerdir). | AD | 9.315,00 TL
900.1255.M | 35.710.1255.M | MONTAJ 6 Duraklı 1,00 m/sn hızlı Sınıf I asansörü (İnsan taşımak amacıyla tasarımlanmış asansörlerdir). Sınıf II asansörü (Esas olarak insan taşımak için tasarımlanan, gerektiğinde yük de taşınabilen asansörlerdir). | AD | 18.630,00 TL
900.1256 | 35.710.1256 | 7 Duraklı 1,00 m/sn hızlı Sınıf I asansörü (İnsan taşımak amacıyla tasarımlanmış asansörlerdir). Sınıf II asansörü (Esas olarak insan taşımak için tasarımlanan, gerektiğinde yük de taşınabilen asansörlerdir). | AD | 166.400,00 TL
900.1256.D | 35.710.1256.D | DEMONTAJ 7 Duraklı 1,00 m/sn hızlı Sınıf I asansörü (İnsan taşımak amacıyla tasarımlanmış asansörlerdir). Sınıf II asansörü (Esas olarak insan taşımak için tasarımlanan, gerektiğinde yük de taşınabilen asansörlerdir). | AD | 10.160,00 TL
900.1256.M | 35.710.1256.M | MONTAJ 7 Duraklı 1,00 m/sn hızlı Sınıf I asansörü (İnsan taşımak amacıyla tasarımlanmış asansörlerdir). Sınıf II asansörü (Esas olarak insan taşımak için tasarımlanan, gerektiğinde yük de taşınabilen asansörlerdir). | AD | 20.320,00 TL
900.1257 | 35.710.1257 | 8 Duraklı 1,00 m/sn hızlı Sınıf I asansörü (İnsan taşımak amacıyla tasarımlanmış asansörlerdir). Sınıf II asansörü (Esas olarak insan taşımak için tasarımlanan, gerektiğinde yük de taşınabilen asansörlerdir). | AD | 173.900,00 TL
900.1257.D | 35.710.1257.D | DEMONTAJ 8 Duraklı 1,00 m/sn hızlı Sınıf I asansörü (İnsan taşımak amacıyla tasarımlanmış asansörlerdir). Sınıf II asansörü (Esas olarak insan taşımak için tasarımlanan, gerektiğinde yük de taşınabilen asansörlerdir). | AD | 11.485,00 TL
900.1257.M | 35.710.1257.M | MONTAJ 8 Duraklı 1,00 m/sn hızlı Sınıf I asansörü (İnsan taşımak amacıyla tasarımlanmış asansörlerdir). Sınıf II asansörü (Esas olarak insan taşımak için tasarımlanan, gerektiğinde yük de taşınabilen asansörlerdir). | AD | 22.970,00 TL
900.1258 | 35.710.1258 | 9 Duraklı 1,00 m/sn hızlı Sınıf I asansörü (İnsan taşımak amacıyla tasarımlanmış asansörlerdir). Sınıf II asansörü (Esas olarak insan taşımak için tasarımlanan, gerektiğinde yük de taşınabilen asansörlerdir). | AD | 182.500,00 TL
900.1258.D | 35.710.1258.D | DEMONTAJ 9 Duraklı 1,00 m/sn hızlı Sınıf I asansörü (İnsan taşımak amacıyla tasarımlanmış asansörlerdir). Sınıf II asansörü (Esas olarak insan taşımak için tasarımlanan, gerektiğinde yük de taşınabilen asansörlerdir). | AD | 12.345,00 TL
900.1258.M | 35.710.1258.M | MONTAJ 9 Duraklı 1,00 m/sn hızlı Sınıf I asansörü (İnsan taşımak amacıyla tasarımlanmış asansörlerdir). Sınıf II asansörü (Esas olarak insan taşımak için tasarımlanan, gerektiğinde yük de taşınabilen asansörlerdir). | AD | 24.690,00 TL
900.1259 | 35.710.1259 | 10 Duraklı 1,00 m/sn hızlı Sınıf I asansörü (İnsan taşımak amacıyla tasarımlanmış asansörlerdir). Sınıf II asansörü (Esas olarak insan taşımak için tasarımlanan, gerektiğinde yük de taşınabilen asansörlerdir). | AD | 191.300,00 TL
900.1259.D | 35.710.1259.D | DEMONTAJ 10 Duraklı 1,00 m/sn hızlı Sınıf I asansörü (İnsan taşımak amacıyla tasarımlanmış asansörlerdir). Sınıf II asansörü (Esas olarak insan taşımak için tasarımlanan, gerektiğinde yük de taşınabilen asansörlerdir). | AD | 13.190,00 TL
900.1259.M | 35.710.1259.M | MONTAJ 10 Duraklı 1,00 m/sn hızlı Sınıf I asansörü (İnsan taşımak amacıyla tasarımlanmış asansörlerdir). Sınıf II asansörü (Esas olarak insan taşımak için tasarımlanan, gerektiğinde yük de taşınabilen asansörlerdir). | AD | 26.380,00 TL
900.1260 | 35.710.1260 | 11 Duraklı 1,60 m/sn hızlı Sınıf I asansörü (İnsan taşımak amacıyla tasarımlanmış asansörlerdir). Sınıf II asansörü (Esas olarak insan taşımak için tasarımlanan, gerektiğinde yük de taşınabilen asansörlerdir). | AD | 202.600,00 TL
900.1260.D | 35.710.1260.D | DEMONTAJ 11 Duraklı 1,60 m/sn hızlı Sınıf I asansörü (İnsan taşımak amacıyla tasarımlanmış asansörlerdir). Sınıf II asansörü (Esas olarak insan taşımak için tasarımlanan, gerektiğinde yük de taşınabilen asansörlerdir). | AD | 14.050,00 TL
900.1260.M | 35.710.1260.M | MONTAJ 11 Duraklı 1,60 m/sn hızlı Sınıf I asansörü (İnsan taşımak amacıyla tasarımlanmış asansörlerdir). Sınıf II asansörü (Esas olarak insan taşımak için tasarımlanan, gerektiğinde yük de taşınabilen asansörlerdir). | AD | 28.100,00 TL
900.1261 | 35.710.1261 | 12 Duraklı 1,60 m/sn hızlı Sınıf I asansörü (İnsan taşımak amacıyla tasarımlanmış asansörlerdir). Sınıf II asansörü (Esas olarak insan taşımak için tasarımlanan, gerektiğinde yük de taşınabilen asansörlerdir). | AD | 209.500,00 TL
900.1261.D | 35.710.1261.D | DEMONTAJ 12 Duraklı 1,60 m/sn hızlı Sınıf I asansörü (İnsan taşımak amacıyla tasarımlanmış asansörlerdir). Sınıf II asansörü (Esas olarak insan taşımak için tasarımlanan, gerektiğinde yük de taşınabilen asansörlerdir). | AD | 14.890,00 TL
900.1261.M | 35.710.1261.M | MONTAJ 12 Duraklı 1,60 m/sn hızlı Sınıf I asansörü (İnsan taşımak amacıyla tasarımlanmış asansörlerdir). Sınıf II asansörü (Esas olarak insan taşımak için tasarımlanan, gerektiğinde yük de taşınabilen asansörlerdir). | AD | 29.780,00 TL
900.1262 | 35.710.1262 | 13 Duraklı 1,60 m/sn hızlı Sınıf I asansörü (İnsan taşımak amacıyla tasarımlanmış asansörlerdir). Sınıf II asansörü (Esas olarak insan taşımak için tasarımlanan, gerektiğinde yük de taşınabilen asansörlerdir). | AD | 217.100,00 TL
900.1262.D | 35.710.1262.D | DEMONTAJ 13 Duraklı 1,60 m/sn hızlı Sınıf I asansörü (İnsan taşımak amacıyla tasarımlanmış asansörlerdir). Sınıf II asansörü (Esas olarak insan taşımak için tasarımlanan, gerektiğinde yük de taşınabilen asansörlerdir). | AD | 15.745,00 TL
900.1262.M | 35.710.1262.M | MONTAJ 13 Duraklı 1,60 m/sn hızlı Sınıf I asansörü (İnsan taşımak amacıyla tasarımlanmış asansörlerdir). Sınıf II asansörü (Esas olarak insan taşımak için tasarımlanan, gerektiğinde yük de taşınabilen asansörlerdir). | AD | 31.490,00 TL
900.1263 | 35.710.1263 | 14 Duraklı 1,60 m/sn hızlı Sınıf I asansörü (İnsan taşımak amacıyla tasarımlanmış asansörlerdir). Sınıf II asansörü (Esas olarak insan taşımak için tasarımlanan, gerektiğinde yük de taşınabilen asansörlerdir). | AD | 227.400,00 TL
900.1263.D | 35.710.1263.D | DEMONTAJ 14 Duraklı 1,60 m/sn hızlı Sınıf I asansörü (İnsan taşımak amacıyla tasarımlanmış asansörlerdir). Sınıf II asansörü (Esas olarak insan taşımak için tasarımlanan, gerektiğinde yük de taşınabilen asansörlerdir). | AD | 16.595,00 TL
900.1263.M | 35.710.1263.M | MONTAJ 14 Duraklı 1,60 m/sn hızlı Sınıf I asansörü (İnsan taşımak amacıyla tasarımlanmış asansörlerdir). Sınıf II asansörü (Esas olarak insan taşımak için tasarımlanan, gerektiğinde yük de taşınabilen asansörlerdir). | AD | 33.190,00 TL
900.1264 | 35.710.1264 | 15 Duraklı 1,60 m/sn hızlı Sınıf I asansörü (İnsan taşımak amacıyla tasarımlanmış asansörlerdir). Sınıf II asansörü (Esas olarak insan taşımak için tasarımlanan, gerektiğinde yük de taşınabilen asansörlerdir). | AD | 236.200,00 TL
900.1264.D | 35.710.1264.D | DEMONTAJ 15 Duraklı 1,60 m/sn hızlı Sınıf I asansörü (İnsan taşımak amacıyla tasarımlanmış asansörlerdir). Sınıf II asansörü (Esas olarak insan taşımak için tasarımlanan, gerektiğinde yük de taşınabilen asansörlerdir). | AD | 17.450,00 TL
900.1264.M | 35.710.1264.M | MONTAJ 15 Duraklı 1,60 m/sn hızlı Sınıf I asansörü (İnsan taşımak amacıyla tasarımlanmış asansörlerdir). Sınıf II asansörü (Esas olarak insan taşımak için tasarımlanan, gerektiğinde yük de taşınabilen asansörlerdir). | AD | 34.900,00 TL
900.1301 | 35.710.1501 | 2 Duraklı1,00 m/sn hızlı Sınıf I asansörü (İnsan taşımak amacıyla tasarımlanmış asansörlerdir). Sınıf II asansörü (Esas olarak insan taşımak için tasarımlanan, gerektiğinde yük de taşınabilen asansörlerdir). | AD | 150.200,00 TL
900.1301.D | 35.710.1501.D | DEMONTAJ 2 Duraklı1,00 m/sn hızlı Sınıf I asansörü (İnsan taşımak amacıyla tasarımlanmış asansörlerdir). Sınıf II asansörü (Esas olarak insan taşımak için tasarımlanan, gerektiğinde yük de taşınabilen asansörlerdir). | AD | 7.205,00 TL
900.1301.M | 35.710.1501.M | MONTAJ 2 Duraklı1,00 m/sn hızlı Sınıf I asansörü (İnsan taşımak amacıyla tasarımlanmış asansörlerdir). Sınıf II asansörü (Esas olarak insan taşımak için tasarımlanan, gerektiğinde yük de taşınabilen asansörlerdir). | AD | 14.410,00 TL
900.1302 | 35.710.1502 | 3 Duraklı1,00 m/sn hızlı Sınıf I asansörü (İnsan taşımak amacıyla tasarımlanmış asansörlerdir). Sınıf II asansörü (Esas olarak insan taşımak için tasarımlanan, gerektiğinde yük de taşınabilen asansörlerdir). | AD | 155.800,00 TL
900.1302.D | 35.710.1502.D | DEMONTAJ 3 Duraklı1,00 m/sn hızlı Sınıf I asansörü (İnsan taşımak amacıyla tasarımlanmış asansörlerdir). Sınıf II asansörü (Esas olarak insan taşımak için tasarımlanan, gerektiğinde yük de taşınabilen asansörlerdir). | AD | 7.575,00 TL
900.1302.M | 35.710.1502.M | MONTAJ 3 Duraklı1,00 m/sn hızlı Sınıf I asansörü (İnsan taşımak amacıyla tasarımlanmış asansörlerdir). Sınıf II asansörü (Esas olarak insan taşımak için tasarımlanan, gerektiğinde yük de taşınabilen asansörlerdir). | AD | 15.150,00 TL
900.1303 | 35.710.1503 | 4 Duraklı1,00 m/sn hızlı Sınıf I asansörü (İnsan taşımak amacıyla tasarımlanmış asansörlerdir). Sınıf II asansörü (Esas olarak insan taşımak için tasarımlanan, gerektiğinde yük de taşınabilen asansörlerdir). | AD | 162.800,00 TL
900.1303.D | 35.710.1503.D | DEMONTAJ 4 Duraklı1,00 m/sn hızlı Sınıf I asansörü (İnsan taşımak amacıyla tasarımlanmış asansörlerdir). Sınıf II asansörü (Esas olarak insan taşımak için tasarımlanan, gerektiğinde yük de taşınabilen asansörlerdir). | AD | 8.435,00 TL
900.1303.M | 35.710.1503.M | MONTAJ 4 Duraklı1,00 m/sn hızlı Sınıf I asansörü (İnsan taşımak amacıyla tasarımlanmış asansörlerdir). Sınıf II asansörü (Esas olarak insan taşımak için tasarımlanan, gerektiğinde yük de taşınabilen asansörlerdir). | AD | 16.870,00 TL
900.1304 | 35.710.1504 | 5 Duraklı1,00 m/sn hızlı Sınıf I asansörü (İnsan taşımak amacıyla tasarımlanmış asansörlerdir). Sınıf II asansörü (Esas olarak insan taşımak için tasarımlanan, gerektiğinde yük de taşınabilen asansörlerdir). | AD | 169.100,00 TL
900.1304.D | 35.710.1504.D | DEMONTAJ 5 Duraklı1,00 m/sn hızlı Sınıf I asansörü (İnsan taşımak amacıyla tasarımlanmış asansörlerdir). Sınıf II asansörü (Esas olarak insan taşımak için tasarımlanan, gerektiğinde yük de taşınabilen asansörlerdir). | AD | 9.275,00 TL
900.1304.M | 35.710.1504.M | MONTAJ 5 Duraklı1,00 m/sn hızlı Sınıf I asansörü (İnsan taşımak amacıyla tasarımlanmış asansörlerdir). Sınıf II asansörü (Esas olarak insan taşımak için tasarımlanan, gerektiğinde yük de taşınabilen asansörlerdir). | AD | 18.550,00 TL
900.1305 | 35.710.1505 | 6 Duraklı1,00 m/sn hızlı Sınıf I asansörü (İnsan taşımak amacıyla tasarımlanmış asansörlerdir). Sınıf II asansörü (Esas olarak insan taşımak için tasarımlanan, gerektiğinde yük de taşınabilen asansörlerdir). | AD | 175.900,00 TL
900.1305.D | 35.710.1505.D | DEMONTAJ 6 Duraklı1,00 m/sn hızlı Sınıf I asansörü (İnsan taşımak amacıyla tasarımlanmış asansörlerdir). Sınıf II asansörü (Esas olarak insan taşımak için tasarımlanan, gerektiğinde yük de taşınabilen asansörlerdir). | AD | 10.140,00 TL
900.1305.M | 35.710.1505.M | MONTAJ 6 Duraklı1,00 m/sn hızlı Sınıf I asansörü (İnsan taşımak amacıyla tasarımlanmış asansörlerdir). Sınıf II asansörü (Esas olarak insan taşımak için tasarımlanan, gerektiğinde yük de taşınabilen asansörlerdir). | AD | 20.280,00 TL
900.1306 | 35.710.1506 | 7 Duraklı1,00 m/sn hızlı Sınıf I asansörü (İnsan taşımak amacıyla tasarımlanmış asansörlerdir). Sınıf II asansörü (Esas olarak insan taşımak için tasarımlanan, gerektiğinde yük de taşınabilen asansörlerdir). | AD | 182.300,00 TL
900.1306.D | 35.710.1506.D | DEMONTAJ 7 Duraklı1,00 m/sn hızlı Sınıf I asansörü (İnsan taşımak amacıyla tasarımlanmış asansörlerdir). Sınıf II asansörü (Esas olarak insan taşımak için tasarımlanan, gerektiğinde yük de taşınabilen asansörlerdir). | AD | 10.985,00 TL
900.1306.M | 35.710.1506.M | MONTAJ 7 Duraklı1,00 m/sn hızlı Sınıf I asansörü (İnsan taşımak amacıyla tasarımlanmış asansörlerdir). Sınıf II asansörü (Esas olarak insan taşımak için tasarımlanan, gerektiğinde yük de taşınabilen asansörlerdir). | AD | 21.970,00 TL
900.1307 | 35.710.1507 | 8 Duraklı1,00 m/sn hızlı Sınıf I asansörü (İnsan taşımak amacıyla tasarımlanmış asansörlerdir). Sınıf II asansörü (Esas olarak insan taşımak için tasarımlanan, gerektiğinde yük de taşınabilen asansörlerdir). | AD | 188.700,00 TL
900.1307.D | 35.710.1507.D | DEMONTAJ 8 Duraklı1,00 m/sn hızlı Sınıf I asansörü (İnsan taşımak amacıyla tasarımlanmış asansörlerdir). Sınıf II asansörü (Esas olarak insan taşımak için tasarımlanan, gerektiğinde yük de taşınabilen asansörlerdir). | AD | 11.840,00 TL
900.1307.M | 35.710.1507.M | MONTAJ 8 Duraklı1,00 m/sn hızlı Sınıf I asansörü (İnsan taşımak amacıyla tasarımlanmış asansörlerdir). Sınıf II asansörü (Esas olarak insan taşımak için tasarımlanan, gerektiğinde yük de taşınabilen asansörlerdir). | AD | 23.680,00 TL
900.1308 | 35.710.1508 | 9 Duraklı1,00 m/sn hızlı Sınıf I asansörü (İnsan taşımak amacıyla tasarımlanmış asansörlerdir). Sınıf II asansörü (Esas olarak insan taşımak için tasarımlanan, gerektiğinde yük de taşınabilen asansörlerdir). | AD | 196.900,00 TL
900.1308.D | 35.710.1508.D | DEMONTAJ 9 Duraklı1,00 m/sn hızlı Sınıf I asansörü (İnsan taşımak amacıyla tasarımlanmış asansörlerdir). Sınıf II asansörü (Esas olarak insan taşımak için tasarımlanan, gerektiğinde yük de taşınabilen asansörlerdir). | AD | 12.690,00 TL
900.1308.M | 35.710.1508.M | MONTAJ 9 Duraklı1,00 m/sn hızlı Sınıf I asansörü (İnsan taşımak amacıyla tasarımlanmış asansörlerdir). Sınıf II asansörü (Esas olarak insan taşımak için tasarımlanan, gerektiğinde yük de taşınabilen asansörlerdir). | AD | 25.380,00 TL
900.1309 | 35.710.1509 | 10 Duraklı1,00 m/sn hızlı Sınıf I asansörü (İnsan taşımak amacıyla tasarımlanmış asansörlerdir). Sınıf II asansörü (Esas olarak insan taşımak için tasarımlanan, gerektiğinde yük de taşınabilen asansörlerdir). | AD | 205.900,00 TL
900.1309.D | 35.710.1509.D | DEMONTAJ 10 Duraklı1,00 m/sn hızlı Sınıf I asansörü (İnsan taşımak amacıyla tasarımlanmış asansörlerdir). Sınıf II asansörü (Esas olarak insan taşımak için tasarımlanan, gerektiğinde yük de taşınabilen asansörlerdir). | AD | 13.545,00 TL
900.1309.M | 35.710.1509.M | MONTAJ 10 Duraklı1,00 m/sn hızlı Sınıf I asansörü (İnsan taşımak amacıyla tasarımlanmış asansörlerdir). Sınıf II asansörü (Esas olarak insan taşımak için tasarımlanan, gerektiğinde yük de taşınabilen asansörlerdir). | AD | 27.090,00 TL
900.1310 | 35.710.1510 | 11 Duraklı 1,60 m/sn hızlı Sınıf I asansörü (İnsan taşımak amacıyla tasarımlanmış asansörlerdir). Sınıf II asansörü (Esas olarak insan taşımak için tasarımlanan, gerektiğinde yük de taşınabilen asansörlerdir). | AD | 218.800,00 TL
900.1310.D | 35.710.1510.D | DEMONTAJ 11 Duraklı 1,60 m/sn hızlı Sınıf I asansörü (İnsan taşımak amacıyla tasarımlanmış asansörlerdir). Sınıf II asansörü (Esas olarak insan taşımak için tasarımlanan, gerektiğinde yük de taşınabilen asansörlerdir). | AD | 14.395,00 TL
900.1310.M | 35.710.1510.M | MONTAJ 11 Duraklı 1,60 m/sn hızlı Sınıf I asansörü (İnsan taşımak amacıyla tasarımlanmış asansörlerdir). Sınıf II asansörü (Esas olarak insan taşımak için tasarımlanan, gerektiğinde yük de taşınabilen asansörlerdir). | AD | 28.790,00 TL
900.1311 | 35.710.1511 | 12 Duraklı 1,60 m/sn hızlı Sınıf I asansörü (İnsan taşımak amacıyla tasarımlanmış asansörlerdir). Sınıf II asansörü (Esas olarak insan taşımak için tasarımlanan, gerektiğinde yük de taşınabilen asansörlerdir). | AD | 225.600,00 TL
900.1311.D | 35.710.1511.D | DEMONTAJ 12 Duraklı 1,60 m/sn hızlı Sınıf I asansörü (İnsan taşımak amacıyla tasarımlanmış asansörlerdir). Sınıf II asansörü (Esas olarak insan taşımak için tasarımlanan, gerektiğinde yük de taşınabilen asansörlerdir). | AD | 15.240,00 TL
900.1311.M | 35.710.1511.M | MONTAJ 12 Duraklı 1,60 m/sn hızlı Sınıf I asansörü (İnsan taşımak amacıyla tasarımlanmış asansörlerdir). Sınıf II asansörü (Esas olarak insan taşımak için tasarımlanan, gerektiğinde yük de taşınabilen asansörlerdir). | AD | 30.480,00 TL
900.1312 | 35.710.1512 | 13 Duraklı 1,60 m/sn hızlı Sınıf I asansörü (İnsan taşımak amacıyla tasarımlanmış asansörlerdir). Sınıf II asansörü (Esas olarak insan taşımak için tasarımlanan, gerektiğinde yük de taşınabilen asansörlerdir). | AD | 233.400,00 TL
900.1312.D | 35.710.1512.D | DEMONTAJ 13 Duraklı 1,60 m/sn hızlı Sınıf I asansörü (İnsan taşımak amacıyla tasarımlanmış asansörlerdir). Sınıf II asansörü (Esas olarak insan taşımak için tasarımlanan, gerektiğinde yük de taşınabilen asansörlerdir). | AD | 16.095,00 TL
900.1312.M | 35.710.1512.M | MONTAJ 13 Duraklı 1,60 m/sn hızlı Sınıf I asansörü (İnsan taşımak amacıyla tasarımlanmış asansörlerdir). Sınıf II asansörü (Esas olarak insan taşımak için tasarımlanan, gerektiğinde yük de taşınabilen asansörlerdir). | AD | 32.190,00 TL
900.1313 | 35.710.1513 | 14 Duraklı 1,60 m/sn hızlı Sınıf I asansörü (İnsan taşımak amacıyla tasarımlanmış asansörlerdir). Sınıf II asansörü (Esas olarak insan taşımak için tasarımlanan, gerektiğinde yük de taşınabilen asansörlerdir). | AD | 242.400,00 TL
900.1313.D | 35.710.1513.D | DEMONTAJ 14 Duraklı 1,60 m/sn hızlı Sınıf I asansörü (İnsan taşımak amacıyla tasarımlanmış asansörlerdir). Sınıf II asansörü (Esas olarak insan taşımak için tasarımlanan, gerektiğinde yük de taşınabilen asansörlerdir). | AD | 16.945,00 TL
900.1313.M | 35.710.1513.M | MONTAJ 14 Duraklı 1,60 m/sn hızlı Sınıf I asansörü (İnsan taşımak amacıyla tasarımlanmış asansörlerdir). Sınıf II asansörü (Esas olarak insan taşımak için tasarımlanan, gerektiğinde yük de taşınabilen asansörlerdir). | AD | 33.890,00 TL
900.1314 | 35.710.1514 | 15 Duraklı 1,60 m/sn hızlı Sınıf I asansörü (İnsan taşımak amacıyla tasarımlanmış asansörlerdir). Sınıf II asansörü (Esas olarak insan taşımak için tasarımlanan, gerektiğinde yük de taşınabilen asansörlerdir). | AD | 252.700,00 TL
900.1314.D | 35.710.1514.D | DEMONTAJ 15 Duraklı 1,60 m/sn hızlı Sınıf I asansörü (İnsan taşımak amacıyla tasarımlanmış asansörlerdir). Sınıf II asansörü (Esas olarak insan taşımak için tasarımlanan, gerektiğinde yük de taşınabilen asansörlerdir). | AD | 17.800,00 TL
900.1314.M | 35.710.1514.M | MONTAJ 15 Duraklı 1,60 m/sn hızlı Sınıf I asansörü (İnsan taşımak amacıyla tasarımlanmış asansörlerdir). Sınıf II asansörü (Esas olarak insan taşımak için tasarımlanan, gerektiğinde yük de taşınabilen asansörlerdir). | AD | 35.600,00 TL
900.1351 | 35.710.1551 | 2 Duraklı 1,00 m/sn hızlı Sınıf III asansörü (Esas olarak sağlık tesislerinde hasta, sedye taşımak için tasarımlanan, gerektiğinde insan da taşınabilen asansörlerdir.) | AD | 155.300,00 TL
900.1351.D | 35.710.1551.D | DEMONTAJ 2 Duraklı 1,00 m/sn hızlı Sınıf III asansörü (Esas olarak sağlık tesislerinde hasta, sedye taşımak için tasarımlanan, gerektiğinde insan da taşınabilen asansörlerdir.) | AD | 7.555,00 TL
900.1351.M | 35.710.1551.M | MONTAJ 2 Duraklı 1,00 m/sn hızlı Sınıf III asansörü (Esas olarak sağlık tesislerinde hasta, sedye taşımak için tasarımlanan, gerektiğinde insan da taşınabilen asansörlerdir.) | AD | 15.110,00 TL
900.1352 | 35.710.1552 | 3 Duraklı 1,00 m/sn hızlı Sınıf III asansörü (Esas olarak sağlık tesislerinde hasta, sedye taşımak için tasarımlanan, gerektiğinde insan da taşınabilen asansörlerdir.) | AD | 161.500,00 TL
900.1352.D | 35.710.1552.D | DEMONTAJ 3 Duraklı 1,00 m/sn hızlı Sınıf III asansörü (Esas olarak sağlık tesislerinde hasta, sedye taşımak için tasarımlanan, gerektiğinde insan da taşınabilen asansörlerdir.) | AD | 7.935,00 TL
900.1352.M | 35.710.1552.M | MONTAJ 3 Duraklı 1,00 m/sn hızlı Sınıf III asansörü (Esas olarak sağlık tesislerinde hasta, sedye taşımak için tasarımlanan, gerektiğinde insan da taşınabilen asansörlerdir.) | AD | 15.870,00 TL
900.1353 | 35.710.1553 | 4 Duraklı 1,00 m/sn hızlı Sınıf III asansörü (Esas olarak sağlık tesislerinde hasta, sedye taşımak için tasarımlanan, gerektiğinde insan da taşınabilen asansörlerdir.) | AD | 168.400,00 TL
900.1353.D | 35.710.1553.D | DEMONTAJ 4 Duraklı 1,00 m/sn hızlı Sınıf III asansörü (Esas olarak sağlık tesislerinde hasta, sedye taşımak için tasarımlanan, gerektiğinde insan da taşınabilen asansörlerdir.) | AD | 8.785,00 TL
900.1353.M | 35.710.1553.M | MONTAJ 4 Duraklı 1,00 m/sn hızlı Sınıf III asansörü (Esas olarak sağlık tesislerinde hasta, sedye taşımak için tasarımlanan, gerektiğinde insan da taşınabilen asansörlerdir.) | AD | 17.570,00 TL
900.1354 | 35.710.1554 | 5 Duraklı 1,00 m/sn hızlı Sınıf III asansörü (Esas olarak sağlık tesislerinde hasta, sedye taşımak için tasarımlanan, gerektiğinde insan da taşınabilen asansörlerdir.) | AD | 175.700,00 TL
900.1354.D | 35.710.1554.D | DEMONTAJ 5 Duraklı 1,00 m/sn hızlı Sınıf III asansörü (Esas olarak sağlık tesislerinde hasta, sedye taşımak için tasarımlanan, gerektiğinde insan da taşınabilen asansörlerdir.) | AD | 9.640,00 TL
900.1354.M | 35.710.1554.M | MONTAJ 5 Duraklı 1,00 m/sn hızlı Sınıf III asansörü (Esas olarak sağlık tesislerinde hasta, sedye taşımak için tasarımlanan, gerektiğinde insan da taşınabilen asansörlerdir.) | AD | 19.280,00 TL
900.1355 | 35.710.1555 | 6 Duraklı 1,00 m/sn hızlı Sınıf III asansörü (Esas olarak sağlık tesislerinde hasta, sedye taşımak için tasarımlanan, gerektiğinde insan da taşınabilen asansörlerdir.) | AD | 182.000,00 TL
900.1355.D | 35.710.1555.D | DEMONTAJ 6 Duraklı 1,00 m/sn hızlı Sınıf III asansörü (Esas olarak sağlık tesislerinde hasta, sedye taşımak için tasarımlanan, gerektiğinde insan da taşınabilen asansörlerdir.) | AD | 10.490,00 TL
900.1355.M | 35.710.1555.M | MONTAJ 6 Duraklı 1,00 m/sn hızlı Sınıf III asansörü (Esas olarak sağlık tesislerinde hasta, sedye taşımak için tasarımlanan, gerektiğinde insan da taşınabilen asansörlerdir.) | AD | 20.980,00 TL
900.1356 | 35.710.1556 | 7 Duraklı 1,00 m/sn hızlı Sınıf III asansörü (Esas olarak sağlık tesislerinde hasta, sedye taşımak için tasarımlanan, gerektiğinde insan da taşınabilen asansörlerdir.) | AD | 188.400,00 TL
900.1356.D | 35.710.1556.D | DEMONTAJ 7 Duraklı 1,00 m/sn hızlı Sınıf III asansörü (Esas olarak sağlık tesislerinde hasta, sedye taşımak için tasarımlanan, gerektiğinde insan da taşınabilen asansörlerdir.) | AD | 11.345,00 TL
900.1356.M | 35.710.1556.M | MONTAJ 7 Duraklı 1,00 m/sn hızlı Sınıf III asansörü (Esas olarak sağlık tesislerinde hasta, sedye taşımak için tasarımlanan, gerektiğinde insan da taşınabilen asansörlerdir.) | AD | 22.690,00 TL
900.1357 | 35.710.1557 | 8 Duraklı 1,00 m/sn hızlı Sınıf III asansörü (Esas olarak sağlık tesislerinde hasta, sedye taşımak için tasarımlanan, gerektiğinde insan da taşınabilen asansörlerdir.) | AD | 196.000,00 TL
900.1357.D | 35.710.1557.D | DEMONTAJ 8 Duraklı 1,00 m/sn hızlı Sınıf III asansörü (Esas olarak sağlık tesislerinde hasta, sedye taşımak için tasarımlanan, gerektiğinde insan da taşınabilen asansörlerdir.) | AD | 12.190,00 TL
900.1357.M | 35.710.1557.M | MONTAJ 8 Duraklı 1,00 m/sn hızlı Sınıf III asansörü (Esas olarak sağlık tesislerinde hasta, sedye taşımak için tasarımlanan, gerektiğinde insan da taşınabilen asansörlerdir.) | AD | 24.380,00 TL
900.1358 | 35.710.1558 | 9 Duraklı 1,00 m/sn hızlı Sınıf III asansörü (Esas olarak sağlık tesislerinde hasta, sedye taşımak için tasarımlanan, gerektiğinde insan da taşınabilen asansörlerdir.) | AD | 205.900,00 TL
900.1358.D | 35.710.1558.D | DEMONTAJ 9 Duraklı 1,00 m/sn hızlı Sınıf III asansörü (Esas olarak sağlık tesislerinde hasta, sedye taşımak için tasarımlanan, gerektiğinde insan da taşınabilen asansörlerdir.) | AD | 13.045,00 TL
900.1358.M | 35.710.1558.M | MONTAJ 9 Duraklı 1,00 m/sn hızlı Sınıf III asansörü (Esas olarak sağlık tesislerinde hasta, sedye taşımak için tasarımlanan, gerektiğinde insan da taşınabilen asansörlerdir.) | AD | 26.090,00 TL
900.1359 | 35.710.1559 | 10 Duraklı 1,00 m/sn hızlı Sınıf III asansörü (Esas olarak sağlık tesislerinde hasta, sedye taşımak için tasarımlanan, gerektiğinde insan da taşınabilen asansörlerdir.) | AD | 214.200,00 TL
900.1359.D | 35.710.1559.D | DEMONTAJ 10 Duraklı 1,00 m/sn hızlı Sınıf III asansörü (Esas olarak sağlık tesislerinde hasta, sedye taşımak için tasarımlanan, gerektiğinde insan da taşınabilen asansörlerdir.) | AD | 13.900,00 TL
900.1359.M | 35.710.1559.M | MONTAJ 10 Duraklı 1,00 m/sn hızlı Sınıf III asansörü (Esas olarak sağlık tesislerinde hasta, sedye taşımak için tasarımlanan, gerektiğinde insan da taşınabilen asansörlerdir.) | AD | 27.800,00 TL
900.1360 | 35.710.1560 | 11 Duraklı 1,60 m/sn hızlı Sınıf III asansörü (Esas olarak sağlık tesislerinde hasta, sedye taşımak için tasarımlanan, gerektiğinde insan da taşınabilen asansörlerdir.) | AD | 226.600,00 TL
900.1360.D | 35.710.1560.D | DEMONTAJ 11 Duraklı 1,60 m/sn hızlı Sınıf III asansörü (Esas olarak sağlık tesislerinde hasta, sedye taşımak için tasarımlanan, gerektiğinde insan da taşınabilen asansörlerdir.) | AD | 14.750,00 TL
900.1360.M | 35.710.1560.M | MONTAJ 11 Duraklı 1,60 m/sn hızlı Sınıf III asansörü (Esas olarak sağlık tesislerinde hasta, sedye taşımak için tasarımlanan, gerektiğinde insan da taşınabilen asansörlerdir.) | AD | 29.500,00 TL
900.1361 | 35.710.1561 | 12 Duraklı 1,60 m/sn hızlı Sınıf III asansörü (Esas olarak sağlık tesislerinde hasta, sedye taşımak için tasarımlanan, gerektiğinde insan da taşınabilen asansörlerdir.) | AD | 232.800,00 TL
900.1361.D | 35.710.1561.D | DEMONTAJ 12 Duraklı 1,60 m/sn hızlı Sınıf III asansörü (Esas olarak sağlık tesislerinde hasta, sedye taşımak için tasarımlanan, gerektiğinde insan da taşınabilen asansörlerdir.) | AD | 15.605,00 TL
900.1361.M | 35.710.1561.M | MONTAJ 12 Duraklı 1,60 m/sn hızlı Sınıf III asansörü (Esas olarak sağlık tesislerinde hasta, sedye taşımak için tasarımlanan, gerektiğinde insan da taşınabilen asansörlerdir.) | AD | 31.210,00 TL
900.1362 | 35.710.1562 | 13 Duraklı 1,60 m/sn hızlı Sınıf III asansörü (Esas olarak sağlık tesislerinde hasta, sedye taşımak için tasarımlanan, gerektiğinde insan da taşınabilen asansörlerdir.) | AD | 242.200,00 TL
900.1362.D | 35.710.1562.D | DEMONTAJ 13 Duraklı 1,60 m/sn hızlı Sınıf III asansörü (Esas olarak sağlık tesislerinde hasta, sedye taşımak için tasarımlanan, gerektiğinde insan da taşınabilen asansörlerdir.) | AD | 16.450,00 TL
900.1362.M | 35.710.1562.M | MONTAJ 13 Duraklı 1,60 m/sn hızlı Sınıf III asansörü (Esas olarak sağlık tesislerinde hasta, sedye taşımak için tasarımlanan, gerektiğinde insan da taşınabilen asansörlerdir.) | AD | 32.900,00 TL
900.1363 | 35.710.1563 | 14 Duraklı 1,60 m/sn hızlı Sınıf III asansörü (Esas olarak sağlık tesislerinde hasta, sedye taşımak için tasarımlanan, gerektiğinde insan da taşınabilen asansörlerdir.) | AD | 252.400,00 TL
900.1363.D | 35.710.1563.D | DEMONTAJ 14 Duraklı 1,60 m/sn hızlı Sınıf III asansörü (Esas olarak sağlık tesislerinde hasta, sedye taşımak için tasarımlanan, gerektiğinde insan da taşınabilen asansörlerdir.) | AD | 17.310,00 TL
900.1363.M | 35.710.1563.M | MONTAJ 14 Duraklı 1,60 m/sn hızlı Sınıf III asansörü (Esas olarak sağlık tesislerinde hasta, sedye taşımak için tasarımlanan, gerektiğinde insan da taşınabilen asansörlerdir.) | AD | 34.620,00 TL
900.1364 | 35.710.1564 | 15 Duraklı 1,60 m/sn hızlı Sınıf III asansörü (Esas olarak sağlık tesislerinde hasta, sedye taşımak için tasarımlanan, gerektiğinde insan da taşınabilen asansörlerdir.) | AD | 260.700,00 TL
900.1364.D | 35.710.1564.D | DEMONTAJ 15 Duraklı 1,60 m/sn hızlı Sınıf III asansörü (Esas olarak sağlık tesislerinde hasta, sedye taşımak için tasarımlanan, gerektiğinde insan da taşınabilen asansörlerdir.) | AD | 18.150,00 TL
900.1364.M | 35.710.1564.M | MONTAJ 15 Duraklı 1,60 m/sn hızlı Sınıf III asansörü (Esas olarak sağlık tesislerinde hasta, sedye taşımak için tasarımlanan, gerektiğinde insan da taşınabilen asansörlerdir.) | AD | 36.300,00 TL
900.1401 | 35.710.1601 | 2 Duraklı 1,00 m/sn hızlı Sınıf III asansörü (Esas olarak sağlık tesislerinde hasta, sedye taşımak için tasarımlanan, gerektiğinde insan da taşınabilen asansörlerdir.) | AD | 198.600,00 TL
900.1401.D | 35.710.1601.D | DEMONTAJ 2 Duraklı 1,00 m/sn hızlı Sınıf III asansörü (Esas olarak sağlık tesislerinde hasta, sedye taşımak için tasarımlanan, gerektiğinde insan da taşınabilen asansörlerdir.) | AD | 8.510,00 TL
900.1401.M | 35.710.1601.M | MONTAJ 2 Duraklı 1,00 m/sn hızlı Sınıf III asansörü (Esas olarak sağlık tesislerinde hasta, sedye taşımak için tasarımlanan, gerektiğinde insan da taşınabilen asansörlerdir.) | AD | 17.020,00 TL
900.1402 | 35.710.1602 | 3 Duraklı 1,00 m/sn hızlı Sınıf III asansörü (Esas olarak sağlık tesislerinde hasta, sedye taşımak için tasarımlanan, gerektiğinde insan da taşınabilen asansörlerdir.) | AD | 205.800,00 TL
900.1402.D | 35.710.1602.D | DEMONTAJ 3 Duraklı 1,00 m/sn hızlı Sınıf III asansörü (Esas olarak sağlık tesislerinde hasta, sedye taşımak için tasarımlanan, gerektiğinde insan da taşınabilen asansörlerdir.) | AD | 8.875,00 TL
900.1402.M | 35.710.1602.M | MONTAJ 3 Duraklı 1,00 m/sn hızlı Sınıf III asansörü (Esas olarak sağlık tesislerinde hasta, sedye taşımak için tasarımlanan, gerektiğinde insan da taşınabilen asansörlerdir.) | AD | 17.750,00 TL
900.1403 | 35.710.1603 | 4 Duraklı 1,00 m/sn hızlı Sınıf III asansörü (Esas olarak sağlık tesislerinde hasta, sedye taşımak için tasarımlanan, gerektiğinde insan da taşınabilen asansörlerdir.) | AD | 214.100,00 TL
900.1403.D | 35.710.1603.D | DEMONTAJ 4 Duraklı 1,00 m/sn hızlı Sınıf III asansörü (Esas olarak sağlık tesislerinde hasta, sedye taşımak için tasarımlanan, gerektiğinde insan da taşınabilen asansörlerdir.) | AD | 9.740,00 TL
900.1403.M | 35.710.1603.M | MONTAJ 4 Duraklı 1,00 m/sn hızlı Sınıf III asansörü (Esas olarak sağlık tesislerinde hasta, sedye taşımak için tasarımlanan, gerektiğinde insan da taşınabilen asansörlerdir.) | AD | 19.480,00 TL
900.1404 | 35.710.1604 | 5 Duraklı 1,00 m/sn hızlı Sınıf III asansörü (Esas olarak sağlık tesislerinde hasta, sedye taşımak için tasarımlanan, gerektiğinde insan da taşınabilen asansörlerdir.) | AD | 223.600,00 TL
900.1404.D | 35.710.1604.D | DEMONTAJ 5 Duraklı 1,00 m/sn hızlı Sınıf III asansörü (Esas olarak sağlık tesislerinde hasta, sedye taşımak için tasarımlanan, gerektiğinde insan da taşınabilen asansörlerdir.) | AD | 10.580,00 TL
900.1404.M | 35.710.1604.M | MONTAJ 5 Duraklı 1,00 m/sn hızlı Sınıf III asansörü (Esas olarak sağlık tesislerinde hasta, sedye taşımak için tasarımlanan, gerektiğinde insan da taşınabilen asansörlerdir.) | AD | 21.160,00 TL
900.1405 | 35.710.1605 | 6 Duraklı 1,00 m/sn hızlı Sınıf III asansörü (Esas olarak sağlık tesislerinde hasta, sedye taşımak için tasarımlanan, gerektiğinde insan da taşınabilen asansörlerdir.) | AD | 233.300,00 TL
900.1405.D | 35.710.1605.D | DEMONTAJ 6 Duraklı 1,00 m/sn hızlı Sınıf III asansörü (Esas olarak sağlık tesislerinde hasta, sedye taşımak için tasarımlanan, gerektiğinde insan da taşınabilen asansörlerdir.) | AD | 11.440,00 TL
900.1405.M | 35.710.1605.M | MONTAJ 6 Duraklı 1,00 m/sn hızlı Sınıf III asansörü (Esas olarak sağlık tesislerinde hasta, sedye taşımak için tasarımlanan, gerektiğinde insan da taşınabilen asansörlerdir.) | AD | 22.880,00 TL
900.1406 | 35.710.1606 | 7 Duraklı 1,00 m/sn hızlı Sınıf III asansörü (Esas olarak sağlık tesislerinde hasta, sedye taşımak için tasarımlanan, gerektiğinde insan da taşınabilen asansörlerdir.) | AD | 245.800,00 TL
900.1406.D | 35.710.1606.D | DEMONTAJ 7 Duraklı 1,00 m/sn hızlı Sınıf III asansörü (Esas olarak sağlık tesislerinde hasta, sedye taşımak için tasarımlanan, gerektiğinde insan da taşınabilen asansörlerdir.) | AD | 12.285,00 TL
900.1406.M | 35.710.1606.M | MONTAJ 7 Duraklı 1,00 m/sn hızlı Sınıf III asansörü (Esas olarak sağlık tesislerinde hasta, sedye taşımak için tasarımlanan, gerektiğinde insan da taşınabilen asansörlerdir.) | AD | 24.570,00 TL
900.1407 | 35.710.1607 | 8 Duraklı 1,00 m/sn hızlı Sınıf III asansörü (Esas olarak sağlık tesislerinde hasta, sedye taşımak için tasarımlanan, gerektiğinde insan da taşınabilen asansörlerdir.) | AD | 255.500,00 TL
900.1407.D | 35.710.1607.D | DEMONTAJ 8 Duraklı 1,00 m/sn hızlı Sınıf III asansörü (Esas olarak sağlık tesislerinde hasta, sedye taşımak için tasarımlanan, gerektiğinde insan da taşınabilen asansörlerdir.) | AD | 13.145,00 TL
900.1407.M | 35.710.1607.M | MONTAJ 8 Duraklı 1,00 m/sn hızlı Sınıf III asansörü (Esas olarak sağlık tesislerinde hasta, sedye taşımak için tasarımlanan, gerektiğinde insan da taşınabilen asansörlerdir.) | AD | 26.290,00 TL
900.1408 | 35.710.1608 | 9 Duraklı 1,00 m/sn hızlı Sınıf III asansörü (Esas olarak sağlık tesislerinde hasta, sedye taşımak için tasarımlanan, gerektiğinde insan da taşınabilen asansörlerdir.) | AD | 268.100,00 TL
900.1408.D | 35.710.1608.D | DEMONTAJ 9 Duraklı 1,00 m/sn hızlı Sınıf III asansörü (Esas olarak sağlık tesislerinde hasta, sedye taşımak için tasarımlanan, gerektiğinde insan da taşınabilen asansörlerdir.) | AD | 13.990,00 TL
900.1408.M | 35.710.1608.M | MONTAJ 9 Duraklı 1,00 m/sn hızlı Sınıf III asansörü (Esas olarak sağlık tesislerinde hasta, sedye taşımak için tasarımlanan, gerektiğinde insan da taşınabilen asansörlerdir.) | AD | 27.980,00 TL
900.1409 | 35.710.1609 | 10 Duraklı 1,00 m/sn hızlı Sınıf III asansörü (Esas olarak sağlık tesislerinde hasta, sedye taşımak için tasarımlanan, gerektiğinde insan da taşınabilen asansörlerdir.) | AD | 271.900,00 TL
900.1409.D | 35.710.1609.D | DEMONTAJ 10 Duraklı 1,00 m/sn hızlı Sınıf III asansörü (Esas olarak sağlık tesislerinde hasta, sedye taşımak için tasarımlanan, gerektiğinde insan da taşınabilen asansörlerdir.) | AD | 14.840,00 TL
900.1409.M | 35.710.1609.M | MONTAJ 10 Duraklı 1,00 m/sn hızlı Sınıf III asansörü (Esas olarak sağlık tesislerinde hasta, sedye taşımak için tasarımlanan, gerektiğinde insan da taşınabilen asansörlerdir.) | AD | 29.680,00 TL
900.1410 | 35.710.1610 | 11 Duraklı 1,60 m/sn hızlı Sınıf III asansörü (Esas olarak sağlık tesislerinde hasta, sedye taşımak için tasarımlanan, gerektiğinde insan da taşınabilen asansörlerdir.) | AD | 297.300,00 TL
900.1410.D | 35.710.1610.D | DEMONTAJ 11 Duraklı 1,60 m/sn hızlı Sınıf III asansörü (Esas olarak sağlık tesislerinde hasta, sedye taşımak için tasarımlanan, gerektiğinde insan da taşınabilen asansörlerdir.) | AD | 15.695,00 TL
900.1410.M | 35.710.1610.M | MONTAJ 11 Duraklı 1,60 m/sn hızlı Sınıf III asansörü (Esas olarak sağlık tesislerinde hasta, sedye taşımak için tasarımlanan, gerektiğinde insan da taşınabilen asansörlerdir.) | AD | 31.390,00 TL
900.1411 | 35.710.1611 | 12 Duraklı 1,60 m/sn hızlı Sınıf III asansörü (Esas olarak sağlık tesislerinde hasta, sedye taşımak için tasarımlanan, gerektiğinde insan da taşınabilen asansörlerdir.) | AD | 308.200,00 TL
900.1411.D | 35.710.1611.D | DEMONTAJ 12 Duraklı 1,60 m/sn hızlı Sınıf III asansörü (Esas olarak sağlık tesislerinde hasta, sedye taşımak için tasarımlanan, gerektiğinde insan da taşınabilen asansörlerdir.) | AD | 16.545,00 TL
900.1411.M | 35.710.1611.M | MONTAJ 12 Duraklı 1,60 m/sn hızlı Sınıf III asansörü (Esas olarak sağlık tesislerinde hasta, sedye taşımak için tasarımlanan, gerektiğinde insan da taşınabilen asansörlerdir.) | AD | 33.090,00 TL
900.1412 | 35.710.1612 | 13 Duraklı 1,60 m/sn hızlı Sınıf III asansörü (Esas olarak sağlık tesislerinde hasta, sedye taşımak için tasarımlanan, gerektiğinde insan da taşınabilen asansörlerdir.) | AD | 312.400,00 TL
900.1412.D | 35.710.1612.D | DEMONTAJ 13 Duraklı 1,60 m/sn hızlı Sınıf III asansörü (Esas olarak sağlık tesislerinde hasta, sedye taşımak için tasarımlanan, gerektiğinde insan da taşınabilen asansörlerdir.) | AD | 17.400,00 TL
900.1412.M | 35.710.1612.M | MONTAJ 13 Duraklı 1,60 m/sn hızlı Sınıf III asansörü (Esas olarak sağlık tesislerinde hasta, sedye taşımak için tasarımlanan, gerektiğinde insan da taşınabilen asansörlerdir.) | AD | 34.800,00 TL
900.1413 | 35.710.1613 | 14 Duraklı 1,60 m/sn hızlı Sınıf III asansörü (Esas olarak sağlık tesislerinde hasta, sedye taşımak için tasarımlanan, gerektiğinde insan da taşınabilen asansörlerdir.) | AD | 323.400,00 TL
900.1413.D | 35.710.1613.D | DEMONTAJ 14 Duraklı 1,60 m/sn hızlı Sınıf III asansörü (Esas olarak sağlık tesislerinde hasta, sedye taşımak için tasarımlanan, gerektiğinde insan da taşınabilen asansörlerdir.) | AD | 18.250,00 TL
900.1413.M | 35.710.1613.M | MONTAJ 14 Duraklı 1,60 m/sn hızlı Sınıf III asansörü (Esas olarak sağlık tesislerinde hasta, sedye taşımak için tasarımlanan, gerektiğinde insan da taşınabilen asansörlerdir.) | AD | 36.500,00 TL
900.1414 | 35.710.1614 | 15 Duraklı 1,60 m/sn hızlı Sınıf III asansörü (Esas olarak sağlık tesislerinde hasta, sedye taşımak için tasarımlanan, gerektiğinde insan da taşınabilen asansörlerdir.) | AD | 335.700,00 TL
900.1414.D | 35.710.1614.D | DEMONTAJ 15 Duraklı 1,60 m/sn hızlı Sınıf III asansörü (Esas olarak sağlık tesislerinde hasta, sedye taşımak için tasarımlanan, gerektiğinde insan da taşınabilen asansörlerdir.) | AD | 19.105,00 TL
900.1414.M | 35.710.1614.M | MONTAJ 15 Duraklı 1,60 m/sn hızlı Sınıf III asansörü (Esas olarak sağlık tesislerinde hasta, sedye taşımak için tasarımlanan, gerektiğinde insan da taşınabilen asansörlerdir.) | AD | 38.210,00 TL
900.1451 | 35.710.1651 | 2 Duraklı 1,00 m/sn hızlı Sınıf III asansörü (Esas olarak sağlık tesislerinde hasta, sedye taşımak için tasarımlanan, gerektiğinde insan da taşınabilen asansörlerdir.) | AD | 230.400,00 TL
900.1451.D | 35.710.1651.D | DEMONTAJ 2 Duraklı 1,00 m/sn hızlı Sınıf III asansörü (Esas olarak sağlık tesislerinde hasta, sedye taşımak için tasarımlanan, gerektiğinde insan da taşınabilen asansörlerdir.) | AD | 9.590,00 TL
900.1451.M | 35.710.1651.M | MONTAJ 2 Duraklı 1,00 m/sn hızlı Sınıf III asansörü (Esas olarak sağlık tesislerinde hasta, sedye taşımak için tasarımlanan, gerektiğinde insan da taşınabilen asansörlerdir.) | AD | 19.180,00 TL
900.1452 | 35.710.1652 | 3 Duraklı 1,00 m/sn hızlı Sınıf III asansörü (Esas olarak sağlık tesislerinde hasta, sedye taşımak için tasarımlanan, gerektiğinde insan da taşınabilen asansörlerdir.) | AD | 236.900,00 TL
900.1452.D | 35.710.1652.D | DEMONTAJ 3 Duraklı 1,00 m/sn hızlı Sınıf III asansörü (Esas olarak sağlık tesislerinde hasta, sedye taşımak için tasarımlanan, gerektiğinde insan da taşınabilen asansörlerdir.) | AD | 9.970,00 TL
900.1452.M | 35.710.1652.M | MONTAJ 3 Duraklı 1,00 m/sn hızlı Sınıf III asansörü (Esas olarak sağlık tesislerinde hasta, sedye taşımak için tasarımlanan, gerektiğinde insan da taşınabilen asansörlerdir.) | AD | 19.940,00 TL
900.1453 | 35.710.1653 | 4 Duraklı 1,00 m/sn hızlı Sınıf III asansörü (Esas olarak sağlık tesislerinde hasta, sedye taşımak için tasarımlanan, gerektiğinde insan da taşınabilen asansörlerdir.) | AD | 241.300,00 TL
900.1453.D | 35.710.1653.D | DEMONTAJ 4 Duraklı 1,00 m/sn hızlı Sınıf III asansörü (Esas olarak sağlık tesislerinde hasta, sedye taşımak için tasarımlanan, gerektiğinde insan da taşınabilen asansörlerdir.) | AD | 10.825,00 TL
900.1453.M | 35.710.1653.M | MONTAJ 4 Duraklı 1,00 m/sn hızlı Sınıf III asansörü (Esas olarak sağlık tesislerinde hasta, sedye taşımak için tasarımlanan, gerektiğinde insan da taşınabilen asansörlerdir.) | AD | 21.650,00 TL
900.1454 | 35.710.1654 | 5 Duraklı 1,00 m/sn hızlı Sınıf III asansörü (Esas olarak sağlık tesislerinde hasta, sedye taşımak için tasarımlanan, gerektiğinde insan da taşınabilen asansörlerdir.) | AD | 252.000,00 TL
900.1454.D | 35.710.1654.D | DEMONTAJ 5 Duraklı 1,00 m/sn hızlı Sınıf III asansörü (Esas olarak sağlık tesislerinde hasta, sedye taşımak için tasarımlanan, gerektiğinde insan da taşınabilen asansörlerdir.) | AD | 11.675,00 TL
900.1454.M | 35.710.1654.M | MONTAJ 5 Duraklı 1,00 m/sn hızlı Sınıf III asansörü (Esas olarak sağlık tesislerinde hasta, sedye taşımak için tasarımlanan, gerektiğinde insan da taşınabilen asansörlerdir.) | AD | 23.350,00 TL
900.1455 | 35.710.1655 | 6 Duraklı 1,00 m/sn hızlı Sınıf III asansörü (Esas olarak sağlık tesislerinde hasta, sedye taşımak için tasarımlanan, gerektiğinde insan da taşınabilen asansörlerdir.) | AD | 261.500,00 TL
900.1455.D | 35.710.1655.D | DEMONTAJ 6 Duraklı 1,00 m/sn hızlı Sınıf III asansörü (Esas olarak sağlık tesislerinde hasta, sedye taşımak için tasarımlanan, gerektiğinde insan da taşınabilen asansörlerdir.) | AD | 12.530,00 TL
900.1455.M | 35.710.1655.M | MONTAJ 6 Duraklı 1,00 m/sn hızlı Sınıf III asansörü (Esas olarak sağlık tesislerinde hasta, sedye taşımak için tasarımlanan, gerektiğinde insan da taşınabilen asansörlerdir.) | AD | 25.060,00 TL
900.1456 | 35.710.1656 | 7 Duraklı 1,00 m/sn hızlı Sınıf III asansörü (Esas olarak sağlık tesislerinde hasta, sedye taşımak için tasarımlanan, gerektiğinde insan da taşınabilen asansörlerdir.) | AD | 275.400,00 TL
900.1456.D | 35.710.1656.D | DEMONTAJ 7 Duraklı 1,00 m/sn hızlı Sınıf III asansörü (Esas olarak sağlık tesislerinde hasta, sedye taşımak için tasarımlanan, gerektiğinde insan da taşınabilen asansörlerdir.) | AD | 13.380,00 TL
900.1456.M | 35.710.1656.M | MONTAJ 7 Duraklı 1,00 m/sn hızlı Sınıf III asansörü (Esas olarak sağlık tesislerinde hasta, sedye taşımak için tasarımlanan, gerektiğinde insan da taşınabilen asansörlerdir.) | AD | 26.760,00 TL
900.1457 | 35.710.1657 | 8 Duraklı 1,00 m/sn hızlı Sınıf III asansörü (Esas olarak sağlık tesislerinde hasta, sedye taşımak için tasarımlanan, gerektiğinde insan da taşınabilen asansörlerdir.) | AD | 286.300,00 TL
900.1457.D | 35.710.1657.D | DEMONTAJ 8 Duraklı 1,00 m/sn hızlı Sınıf III asansörü (Esas olarak sağlık tesislerinde hasta, sedye taşımak için tasarımlanan, gerektiğinde insan da taşınabilen asansörlerdir.) | AD | 14.225,00 TL
900.1457.M | 35.710.1657.M | MONTAJ 8 Duraklı 1,00 m/sn hızlı Sınıf III asansörü (Esas olarak sağlık tesislerinde hasta, sedye taşımak için tasarımlanan, gerektiğinde insan da taşınabilen asansörlerdir.) | AD | 28.450,00 TL
900.1458 | 35.710.1658 | 9 Duraklı 1,00 m/sn hızlı Sınıf III asansörü (Esas olarak sağlık tesislerinde hasta, sedye taşımak için tasarımlanan, gerektiğinde insan da taşınabilen asansörlerdir.) | AD | 298.700,00 TL
900.1458.D | 35.710.1658.D | DEMONTAJ 9 Duraklı 1,00 m/sn hızlı Sınıf III asansörü (Esas olarak sağlık tesislerinde hasta, sedye taşımak için tasarımlanan, gerektiğinde insan da taşınabilen asansörlerdir.) | AD | 15.080,00 TL
900.1458.M | 35.710.1658.M | MONTAJ 9 Duraklı 1,00 m/sn hızlı Sınıf III asansörü (Esas olarak sağlık tesislerinde hasta, sedye taşımak için tasarımlanan, gerektiğinde insan da taşınabilen asansörlerdir.) | AD | 30.160,00 TL
900.1459 | 35.710.1659 | 10 Duraklı 1,00 m/sn hızlı Sınıf III asansörü (Esas olarak sağlık tesislerinde hasta, sedye taşımak için tasarımlanan, gerektiğinde insan da taşınabilen asansörlerdir.) | AD | 310.300,00 TL
900.1459.D | 35.710.1659.D | DEMONTAJ 10 Duraklı 1,00 m/sn hızlı Sınıf III asansörü (Esas olarak sağlık tesislerinde hasta, sedye taşımak için tasarımlanan, gerektiğinde insan da taşınabilen asansörlerdir.) | AD | 15.930,00 TL
900.1459.M | 35.710.1659.M | MONTAJ 10 Duraklı 1,00 m/sn hızlı Sınıf III asansörü (Esas olarak sağlık tesislerinde hasta, sedye taşımak için tasarımlanan, gerektiğinde insan da taşınabilen asansörlerdir.) | AD | 31.860,00 TL
900.1460 | 35.710.1660 | 11 Duraklı 1,60 m/sn hızlı Sınıf III asansörü (Esas olarak sağlık tesislerinde hasta, sedye taşımak için tasarımlanan, gerektiğinde insan da taşınabilen asansörlerdir.) | AD | 330.100,00 TL
900.1460.D | 35.710.1660.D | DEMONTAJ 11 Duraklı 1,60 m/sn hızlı Sınıf III asansörü (Esas olarak sağlık tesislerinde hasta, sedye taşımak için tasarımlanan, gerektiğinde insan da taşınabilen asansörlerdir.) | AD | 16.785,00 TL
900.1460.M | 35.710.1660.M | MONTAJ 11 Duraklı 1,60 m/sn hızlı Sınıf III asansörü (Esas olarak sağlık tesislerinde hasta, sedye taşımak için tasarımlanan, gerektiğinde insan da taşınabilen asansörlerdir.) | AD | 33.570,00 TL
900.1461 | 35.710.1661 | 12 Duraklı 1,60 m/sn hızlı Sınıf III asansörü (Esas olarak sağlık tesislerinde hasta, sedye taşımak için tasarımlanan, gerektiğinde insan da taşınabilen asansörlerdir.) | AD | 341.000,00 TL
900.1461.D | 35.710.1661.D | DEMONTAJ 12 Duraklı 1,60 m/sn hızlı Sınıf III asansörü (Esas olarak sağlık tesislerinde hasta, sedye taşımak için tasarımlanan, gerektiğinde insan da taşınabilen asansörlerdir.) | AD | 17.640,00 TL
900.1461.M | 35.710.1661.M | MONTAJ 12 Duraklı 1,60 m/sn hızlı Sınıf III asansörü (Esas olarak sağlık tesislerinde hasta, sedye taşımak için tasarımlanan, gerektiğinde insan da taşınabilen asansörlerdir.) | AD | 35.280,00 TL
900.1462 | 35.710.1662 | 13 Duraklı 1,60 m/sn hızlı Sınıf III asansörü (Esas olarak sağlık tesislerinde hasta, sedye taşımak için tasarımlanan, gerektiğinde insan da taşınabilen asansörlerdir.) | AD | 355.400,00 TL
900.1462.D | 35.710.1662.D | DEMONTAJ 13 Duraklı 1,60 m/sn hızlı Sınıf III asansörü (Esas olarak sağlık tesislerinde hasta, sedye taşımak için tasarımlanan, gerektiğinde insan da taşınabilen asansörlerdir.) | AD | 18.490,00 TL
900.1462.M | 35.710.1662.M | MONTAJ 13 Duraklı 1,60 m/sn hızlı Sınıf III asansörü (Esas olarak sağlık tesislerinde hasta, sedye taşımak için tasarımlanan, gerektiğinde insan da taşınabilen asansörlerdir.) | AD | 36.980,00 TL
900.1463 | 35.710.1663 | 14 Duraklı 1,60 m/sn hızlı Sınıf III asansörü (Esas olarak sağlık tesislerinde hasta, sedye taşımak için tasarımlanan, gerektiğinde insan da taşınabilen asansörlerdir.) | AD | 367.400,00 TL
900.1463.D | 35.710.1663.D | DEMONTAJ 14 Duraklı 1,60 m/sn hızlı Sınıf III asansörü (Esas olarak sağlık tesislerinde hasta, sedye taşımak için tasarımlanan, gerektiğinde insan da taşınabilen asansörlerdir.) | AD | 19.345,00 TL
900.1463.M | 35.710.1663.M | MONTAJ 14 Duraklı 1,60 m/sn hızlı Sınıf III asansörü (Esas olarak sağlık tesislerinde hasta, sedye taşımak için tasarımlanan, gerektiğinde insan da taşınabilen asansörlerdir.) | AD | 38.690,00 TL
900.1464 | 35.710.1664 | 15 Duraklı 1,60 m/sn hızlı Sınıf III asansörü (Esas olarak sağlık tesislerinde hasta, sedye taşımak için tasarımlanan, gerektiğinde insan da taşınabilen asansörlerdir.) | AD | 381.400,00 TL
900.1464.D | 35.710.1664.D | DEMONTAJ 15 Duraklı 1,60 m/sn hızlı Sınıf III asansörü (Esas olarak sağlık tesislerinde hasta, sedye taşımak için tasarımlanan, gerektiğinde insan da taşınabilen asansörlerdir.) | AD | 20.185,00 TL
900.1464.M | 35.710.1664.M | MONTAJ 15 Duraklı 1,60 m/sn hızlı Sınıf III asansörü (Esas olarak sağlık tesislerinde hasta, sedye taşımak için tasarımlanan, gerektiğinde insan da taşınabilen asansörlerdir.) | AD | 40.370,00 TL
900.1501 | 35.710.1701 | 2 Duraklı 1,00 m/sn hızlı Sınıf IV asansörü (Esas olarak yüklerin şahıslar refakatinde taşınması için tasarımlanmış asansörlerdir). | AD | 106.800,00 TL
900.1501.D | 35.710.1701.D | DEMONTAJ 2 Duraklı 1,00 m/sn hızlı Sınıf IV asansörü (Esas olarak yüklerin şahıslar refakatinde taşınması için tasarımlanmış asansörlerdir). | AD | 4.885,00 TL
900.1501.M | 35.710.1701.M | MONTAJ 2 Duraklı 1,00 m/sn hızlı Sınıf IV asansörü (Esas olarak yüklerin şahıslar refakatinde taşınması için tasarımlanmış asansörlerdir). | AD | 9.770,00 TL
900.1502 | 35.710.1702 | 3 Duraklı 1,00 m/sn hızlı Sınıf IV asansörü (Esas olarak yüklerin şahıslar refakatinde taşınması için tasarımlanmış asansörlerdir). | AD | 111.900,00 TL
900.1502.D | 35.710.1702.D | DEMONTAJ 3 Duraklı 1,00 m/sn hızlı Sınıf IV asansörü (Esas olarak yüklerin şahıslar refakatinde taşınması için tasarımlanmış asansörlerdir). | AD | 5.265,00 TL
900.1502.M | 35.710.1702.M | MONTAJ 3 Duraklı 1,00 m/sn hızlı Sınıf IV asansörü (Esas olarak yüklerin şahıslar refakatinde taşınması için tasarımlanmış asansörlerdir). | AD | 10.530,00 TL
900.1503 | 35.710.1703 | 4 Duraklı 1,00 m/sn hızlı Sınıf IV asansörü (Esas olarak yüklerin şahıslar refakatinde taşınması için tasarımlanmış asansörlerdir). | AD | 117.700,00 TL
900.1503.D | 35.710.1703.D | DEMONTAJ 4 Duraklı 1,00 m/sn hızlı Sınıf IV asansörü (Esas olarak yüklerin şahıslar refakatinde taşınması için tasarımlanmış asansörlerdir). | AD | 6.115,00 TL
900.1503.M | 35.710.1703.M | MONTAJ 4 Duraklı 1,00 m/sn hızlı Sınıf IV asansörü (Esas olarak yüklerin şahıslar refakatinde taşınması için tasarımlanmış asansörlerdir). | AD | 12.230,00 TL
900.1504 | 35.710.1704 | 5 Duraklı 1,00 m/sn hızlı Sınıf IV asansörü (Esas olarak yüklerin şahıslar refakatinde taşınması için tasarımlanmış asansörlerdir). | AD | 123.500,00 TL
900.1504.D | 35.710.1704.D | DEMONTAJ 5 Duraklı 1,00 m/sn hızlı Sınıf IV asansörü (Esas olarak yüklerin şahıslar refakatinde taşınması için tasarımlanmış asansörlerdir). | AD | 6.965,00 TL
900.1504.M | 35.710.1704.M | MONTAJ 5 Duraklı 1,00 m/sn hızlı Sınıf IV asansörü (Esas olarak yüklerin şahıslar refakatinde taşınması için tasarımlanmış asansörlerdir). | AD | 13.930,00 TL
900.1505 | 35.710.1705 | 6 Duraklı 1,00 m/sn hızlı Sınıf IV asansörü (Esas olarak yüklerin şahıslar refakatinde taşınması için tasarımlanmış asansörlerdir). | AD | 129.800,00 TL
900.1505.D | 35.710.1705.D | DEMONTAJ 6 Duraklı 1,00 m/sn hızlı Sınıf IV asansörü (Esas olarak yüklerin şahıslar refakatinde taşınması için tasarımlanmış asansörlerdir). | AD | 7.820,00 TL
900.1505.M | 35.710.1705.M | MONTAJ 6 Duraklı 1,00 m/sn hızlı Sınıf IV asansörü (Esas olarak yüklerin şahıslar refakatinde taşınması için tasarımlanmış asansörlerdir). | AD | 15.640,00 TL
900.1506 | 35.710.1706 | 7 Duraklı 1,00 m/sn hızlı Sınıf IV asansörü (Esas olarak yüklerin şahıslar refakatinde taşınması için tasarımlanmış asansörlerdir). | AD | 136.000,00 TL
900.1506.D | 35.710.1706.D | DEMONTAJ 7 Duraklı 1,00 m/sn hızlı Sınıf IV asansörü (Esas olarak yüklerin şahıslar refakatinde taşınması için tasarımlanmış asansörlerdir). | AD | 8.670,00 TL
900.1506.M | 35.710.1706.M | MONTAJ 7 Duraklı 1,00 m/sn hızlı Sınıf IV asansörü (Esas olarak yüklerin şahıslar refakatinde taşınması için tasarımlanmış asansörlerdir). | AD | 17.340,00 TL
900.1507 | 35.710.1707 | 8 Duraklı 1,00 m/sn hızlı Sınıf IV asansörü (Esas olarak yüklerin şahıslar refakatinde taşınması için tasarımlanmış asansörlerdir). | AD | 142.900,00 TL
900.1507.D | 35.710.1707.D | DEMONTAJ 8 Duraklı 1,00 m/sn hızlı Sınıf IV asansörü (Esas olarak yüklerin şahıslar refakatinde taşınması için tasarımlanmış asansörlerdir). | AD | 9.990,00 TL
900.1507.M | 35.710.1707.M | MONTAJ 8 Duraklı 1,00 m/sn hızlı Sınıf IV asansörü (Esas olarak yüklerin şahıslar refakatinde taşınması için tasarımlanmış asansörlerdir). | AD | 19.980,00 TL
900.1508 | 35.710.1708 | 9 Duraklı 1,00 m/sn hızlı Sınıf IV asansörü (Esas olarak yüklerin şahıslar refakatinde taşınması için tasarımlanmış asansörlerdir). | AD | 149.600,00 TL
900.1508.D | 35.710.1708.D | DEMONTAJ 9 Duraklı 1,00 m/sn hızlı Sınıf IV asansörü (Esas olarak yüklerin şahıslar refakatinde taşınması için tasarımlanmış asansörlerdir). | AD | 10.850,00 TL
900.1508.M | 35.710.1708.M | MONTAJ 9 Duraklı 1,00 m/sn hızlı Sınıf IV asansörü (Esas olarak yüklerin şahıslar refakatinde taşınması için tasarımlanmış asansörlerdir). | AD | 21.700,00 TL
900.1509 | 35.710.1709 | 10 Duraklı 1,00 m/sn hızlı Sınıf IV asansörü (Esas olarak yüklerin şahıslar refakatinde taşınması için tasarımlanmış asansörlerdir). | AD | 156.300,00 TL
900.1509.D | 35.710.1709.D | DEMONTAJ 10 Duraklı 1,00 m/sn hızlı Sınıf IV asansörü (Esas olarak yüklerin şahıslar refakatinde taşınması için tasarımlanmış asansörlerdir). | AD | 11.695,00 TL
900.1509.M | 35.710.1709.M | MONTAJ 10 Duraklı 1,00 m/sn hızlı Sınıf IV asansörü (Esas olarak yüklerin şahıslar refakatinde taşınması için tasarımlanmış asansörlerdir). | AD | 23.390,00 TL
900.1510 | 35.710.1710 | 11 Duraklı 1,00 m/sn hızlı Sınıf IV asansörü (Esas olarak yüklerin şahıslar refakatinde taşınması için tasarımlanmış asansörlerdir). | AD | 163.100,00 TL
900.1510.D | 35.710.1710.D | DEMONTAJ 11 Duraklı 1,00 m/sn hızlı Sınıf IV asansörü (Esas olarak yüklerin şahıslar refakatinde taşınması için tasarımlanmış asansörlerdir). | AD | 12.555,00 TL
900.1510.M | 35.710.1710.M | MONTAJ 11 Duraklı 1,00 m/sn hızlı Sınıf IV asansörü (Esas olarak yüklerin şahıslar refakatinde taşınması için tasarımlanmış asansörlerdir). | AD | 25.110,00 TL
900.1511 | 35.710.1711 | 12 Duraklı 1,00 m/sn hızlı Sınıf IV asansörü (Esas olarak yüklerin şahıslar refakatinde taşınması için tasarımlanmış asansörlerdir). | AD | 170.100,00 TL
900.1511.D | 35.710.1711.D | DEMONTAJ 12 Duraklı 1,00 m/sn hızlı Sınıf IV asansörü (Esas olarak yüklerin şahıslar refakatinde taşınması için tasarımlanmış asansörlerdir). | AD | 13.395,00 TL
900.1511.M | 35.710.1711.M | MONTAJ 12 Duraklı 1,00 m/sn hızlı Sınıf IV asansörü (Esas olarak yüklerin şahıslar refakatinde taşınması için tasarımlanmış asansörlerdir). | AD | 26.790,00 TL
900.1512 | 35.710.1712 | 13 Duraklı 1,00 m/sn hızlı Sınıf IV asansörü (Esas olarak yüklerin şahıslar refakatinde taşınması için tasarımlanmış asansörlerdir). | AD | 177.500,00 TL
900.1512.D | 35.710.1712.D | DEMONTAJ 13 Duraklı 1,00 m/sn hızlı Sınıf IV asansörü (Esas olarak yüklerin şahıslar refakatinde taşınması için tasarımlanmış asansörlerdir). | AD | 14.260,00 TL
900.1512.M | 35.710.1712.M | MONTAJ 13 Duraklı 1,00 m/sn hızlı Sınıf IV asansörü (Esas olarak yüklerin şahıslar refakatinde taşınması için tasarımlanmış asansörlerdir). | AD | 28.520,00 TL
900.1513 | 35.710.1713 | 14 Duraklı 1,00 m/sn hızlı Sınıf IV asansörü (Esas olarak yüklerin şahıslar refakatinde taşınması için tasarımlanmış asansörlerdir). | AD | 186.100,00 TL
900.1513.D | 35.710.1713.D | DEMONTAJ 14 Duraklı 1,00 m/sn hızlı Sınıf IV asansörü (Esas olarak yüklerin şahıslar refakatinde taşınması için tasarımlanmış asansörlerdir). | AD | 15.100,00 TL
900.1513.M | 35.710.1713.M | MONTAJ 14 Duraklı 1,00 m/sn hızlı Sınıf IV asansörü (Esas olarak yüklerin şahıslar refakatinde taşınması için tasarımlanmış asansörlerdir). | AD | 30.200,00 TL
900.1514 | 35.710.1714 | 15 Duraklı 1,00 m/sn hızlı Sınıf IV asansörü (Esas olarak yüklerin şahıslar refakatinde taşınması için tasarımlanmış asansörlerdir). | AD | 197.600,00 TL
900.1514.D | 35.710.1714.D | DEMONTAJ 15 Duraklı 1,00 m/sn hızlı Sınıf IV asansörü (Esas olarak yüklerin şahıslar refakatinde taşınması için tasarımlanmış asansörlerdir). | AD | 15.960,00 TL
900.1514.M | 35.710.1714.M | MONTAJ 15 Duraklı 1,00 m/sn hızlı Sınıf IV asansörü (Esas olarak yüklerin şahıslar refakatinde taşınması için tasarımlanmış asansörlerdir). | AD | 31.920,00 TL
900.1551 | 35.710.1751 | 2 Duraklı 1,00 m/sn hızlı Sınıf IV asansörü (Esas olarak yüklerin şahıslar refakatinde taşınması için tasarımlanmış asansörlerdir). | AD | 123.300,00 TL
900.1551.D | 35.710.1751.D | DEMONTAJ 2 Duraklı 1,00 m/sn hızlı Sınıf IV asansörü (Esas olarak yüklerin şahıslar refakatinde taşınması için tasarımlanmış asansörlerdir). | AD | 5.825,00 TL
900.1551.M | 35.710.1751.M | MONTAJ 2 Duraklı 1,00 m/sn hızlı Sınıf IV asansörü (Esas olarak yüklerin şahıslar refakatinde taşınması için tasarımlanmış asansörlerdir). | AD | 11.650,00 TL
900.1552 | 35.710.1752 | 3 Duraklı 1,00 m/sn hızlı Sınıf IV asansörü (Esas olarak yüklerin şahıslar refakatinde taşınması için tasarımlanmış asansörlerdir). | AD | 129.000,00 TL
900.1552.D | 35.710.1752.D | DEMONTAJ 3 Duraklı 1,00 m/sn hızlı Sınıf IV asansörü (Esas olarak yüklerin şahıslar refakatinde taşınması için tasarımlanmış asansörlerdir). | AD | 6.210,00 TL
900.1552.M | 35.710.1752.M | MONTAJ 3 Duraklı 1,00 m/sn hızlı Sınıf IV asansörü (Esas olarak yüklerin şahıslar refakatinde taşınması için tasarımlanmış asansörlerdir). | AD | 12.420,00 TL
900.1553 | 35.710.1753 | 4 Duraklı 1,00 m/sn hızlı Sınıf IV asansörü (Esas olarak yüklerin şahıslar refakatinde taşınması için tasarımlanmış asansörlerdir). | AD | 134.400,00 TL
900.1553.D | 35.710.1753.D | DEMONTAJ 4 Duraklı 1,00 m/sn hızlı Sınıf IV asansörü (Esas olarak yüklerin şahıslar refakatinde taşınması için tasarımlanmış asansörlerdir). | AD | 7.065,00 TL
900.1553.M | 35.710.1753.M | MONTAJ 4 Duraklı 1,00 m/sn hızlı Sınıf IV asansörü (Esas olarak yüklerin şahıslar refakatinde taşınması için tasarımlanmış asansörlerdir). | AD | 14.130,00 TL
900.1554 | 35.710.1754 | 5 Duraklı 1,00 m/sn hızlı Sınıf IV asansörü (Esas olarak yüklerin şahıslar refakatinde taşınması için tasarımlanmış asansörlerdir). | AD | 140.700,00 TL
900.1554.D | 35.710.1754.D | DEMONTAJ 5 Duraklı 1,00 m/sn hızlı Sınıf IV asansörü (Esas olarak yüklerin şahıslar refakatinde taşınması için tasarımlanmış asansörlerdir). | AD | 7.910,00 TL
900.1554.M | 35.710.1754.M | MONTAJ 5 Duraklı 1,00 m/sn hızlı Sınıf IV asansörü (Esas olarak yüklerin şahıslar refakatinde taşınması için tasarımlanmış asansörlerdir). | AD | 15.820,00 TL
900.1555 | 35.710.1755 | 6 Duraklı 1,00 m/sn hızlı Sınıf IV asansörü (Esas olarak yüklerin şahıslar refakatinde taşınması için tasarımlanmış asansörlerdir). | AD | 146.800,00 TL
900.1555.D | 35.710.1755.D | DEMONTAJ 6 Duraklı 1,00 m/sn hızlı Sınıf IV asansörü (Esas olarak yüklerin şahıslar refakatinde taşınması için tasarımlanmış asansörlerdir). | AD | 8.765,00 TL
900.1555.M | 35.710.1755.M | MONTAJ 6 Duraklı 1,00 m/sn hızlı Sınıf IV asansörü (Esas olarak yüklerin şahıslar refakatinde taşınması için tasarımlanmış asansörlerdir). | AD | 17.530,00 TL
900.1556 | 35.710.1756 | 7 Duraklı 1,00 m/sn hızlı Sınıf IV asansörü (Esas olarak yüklerin şahıslar refakatinde taşınması için tasarımlanmış asansörlerdir). | AD | 152.400,00 TL
900.1556.D | 35.710.1756.D | DEMONTAJ 7 Duraklı 1,00 m/sn hızlı Sınıf IV asansörü (Esas olarak yüklerin şahıslar refakatinde taşınması için tasarımlanmış asansörlerdir). | AD | 9.615,00 TL
900.1556.M | 35.710.1756.M | MONTAJ 7 Duraklı 1,00 m/sn hızlı Sınıf IV asansörü (Esas olarak yüklerin şahıslar refakatinde taşınması için tasarımlanmış asansörlerdir). | AD | 19.230,00 TL
900.1557 | 35.710.1757 | 8 Duraklı 1,00 m/sn hızlı Sınıf IV asansörü (Esas olarak yüklerin şahıslar refakatinde taşınması için tasarımlanmış asansörlerdir). | AD | 159.500,00 TL
900.1557.D | 35.710.1757.D | DEMONTAJ 8 Duraklı 1,00 m/sn hızlı Sınıf IV asansörü (Esas olarak yüklerin şahıslar refakatinde taşınması için tasarımlanmış asansörlerdir). | AD | 10.945,00 TL
900.1557.M | 35.710.1757.M | MONTAJ 8 Duraklı 1,00 m/sn hızlı Sınıf IV asansörü (Esas olarak yüklerin şahıslar refakatinde taşınması için tasarımlanmış asansörlerdir). | AD | 21.890,00 TL
900.1558 | 35.710.1758 | 9 Duraklı 1,00 m/sn hızlı Sınıf IV asansörü (Esas olarak yüklerin şahıslar refakatinde taşınması için tasarımlanmış asansörlerdir). | AD | 167.700,00 TL
900.1558.D | 35.710.1758.D | DEMONTAJ 9 Duraklı 1,00 m/sn hızlı Sınıf IV asansörü (Esas olarak yüklerin şahıslar refakatinde taşınması için tasarımlanmış asansörlerdir). | AD | 11.790,00 TL
900.1558.M | 35.710.1758.M | MONTAJ 9 Duraklı 1,00 m/sn hızlı Sınıf IV asansörü (Esas olarak yüklerin şahıslar refakatinde taşınması için tasarımlanmış asansörlerdir). | AD | 23.580,00 TL
900.1559 | 35.710.1759 | 10 Duraklı 1,00 m/sn hızlı Sınıf IV asansörü (Esas olarak yüklerin şahıslar refakatinde taşınması için tasarımlanmış asansörlerdir). | AD | 176.100,00 TL
900.1559.D | 35.710.1759.D | DEMONTAJ 10 Duraklı 1,00 m/sn hızlı Sınıf IV asansörü (Esas olarak yüklerin şahıslar refakatinde taşınması için tasarımlanmış asansörlerdir). | AD | 12.645,00 TL
900.1559.M | 35.710.1759.M | MONTAJ 10 Duraklı 1,00 m/sn hızlı Sınıf IV asansörü (Esas olarak yüklerin şahıslar refakatinde taşınması için tasarımlanmış asansörlerdir). | AD | 25.290,00 TL
900.1560 | 35.710.1760 | 11 Duraklı 1,00 m/sn hızlı Sınıf IV asansörü (Esas olarak yüklerin şahıslar refakatinde taşınması için tasarımlanmış asansörlerdir). | AD | 183.000,00 TL
900.1560.D | 35.710.1760.D | DEMONTAJ 11 Duraklı 1,00 m/sn hızlı Sınıf IV asansörü (Esas olarak yüklerin şahıslar refakatinde taşınması için tasarımlanmış asansörlerdir). | AD | 13.495,00 TL
900.1560.M | 35.710.1760.M | MONTAJ 11 Duraklı 1,00 m/sn hızlı Sınıf IV asansörü (Esas olarak yüklerin şahıslar refakatinde taşınması için tasarımlanmış asansörlerdir). | AD | 26.990,00 TL
900.1561 | 35.710.1761 | 12 Duraklı 1,00 m/sn hızlı Sınıf IV asansörü (Esas olarak yüklerin şahıslar refakatinde taşınması için tasarımlanmış asansörlerdir). | AD | 190.000,00 TL
900.1561.D | 35.710.1761.D | DEMONTAJ 12 Duraklı 1,00 m/sn hızlı Sınıf IV asansörü (Esas olarak yüklerin şahıslar refakatinde taşınması için tasarımlanmış asansörlerdir). | AD | 14.350,00 TL
900.1561.M | 35.710.1761.M | MONTAJ 12 Duraklı 1,00 m/sn hızlı Sınıf IV asansörü (Esas olarak yüklerin şahıslar refakatinde taşınması için tasarımlanmış asansörlerdir). | AD | 28.700,00 TL
900.1562 | 35.710.1762 | 13 Duraklı 1,00 m/sn hızlı Sınıf IV asansörü (Esas olarak yüklerin şahıslar refakatinde taşınması için tasarımlanmış asansörlerdir). | AD | 196.400,00 TL
900.1562.D | 35.710.1762.D | DEMONTAJ 13 Duraklı 1,00 m/sn hızlı Sınıf IV asansörü (Esas olarak yüklerin şahıslar refakatinde taşınması için tasarımlanmış asansörlerdir). | AD | 15.200,00 TL
900.1562.M | 35.710.1762.M | MONTAJ 13 Duraklı 1,00 m/sn hızlı Sınıf IV asansörü (Esas olarak yüklerin şahıslar refakatinde taşınması için tasarımlanmış asansörlerdir). | AD | 30.400,00 TL
900.1563 | 35.710.1763 | 14 Duraklı 1,00 m/sn hızlı Sınıf IV asansörü (Esas olarak yüklerin şahıslar refakatinde taşınması için tasarımlanmış asansörlerdir). | AD | 205.200,00 TL
900.1563.D | 35.710.1763.D | DEMONTAJ 14 Duraklı 1,00 m/sn hızlı Sınıf IV asansörü (Esas olarak yüklerin şahıslar refakatinde taşınması için tasarımlanmış asansörlerdir). | AD | 16.050,00 TL
900.1563.M | 35.710.1763.M | MONTAJ 14 Duraklı 1,00 m/sn hızlı Sınıf IV asansörü (Esas olarak yüklerin şahıslar refakatinde taşınması için tasarımlanmış asansörlerdir). | AD | 32.100,00 TL
900.1564 | 35.710.1764 | 15 Duraklı 1,00 m/sn hızlı Sınıf IV asansörü (Esas olarak yüklerin şahıslar refakatinde taşınması için tasarımlanmış asansörlerdir). | AD | 218.100,00 TL
900.1564.D | 35.710.1764.D | DEMONTAJ 15 Duraklı 1,00 m/sn hızlı Sınıf IV asansörü (Esas olarak yüklerin şahıslar refakatinde taşınması için tasarımlanmış asansörlerdir). | AD | 16.905,00 TL
900.1564.M | 35.710.1764.M | MONTAJ 15 Duraklı 1,00 m/sn hızlı Sınıf IV asansörü (Esas olarak yüklerin şahıslar refakatinde taşınması için tasarımlanmış asansörlerdir). | AD | 33.810,00 TL
900.1601 | 35.710.1801 | 2 Duraklı 1,00 m/sn hızlı Sınıf IV asansörü (Esas olarak yüklerin şahıslar refakatinde taşınması için tasarımlanmış asansörlerdir). | AD | 151.100,00 TL
900.1601.D | 35.710.1801.D | DEMONTAJ 2 Duraklı 1,00 m/sn hızlı Sınıf IV asansörü (Esas olarak yüklerin şahıslar refakatinde taşınması için tasarımlanmış asansörlerdir). | AD | 7.205,00 TL
900.1601.M | 35.710.1801.M | MONTAJ 2 Duraklı 1,00 m/sn hızlı Sınıf IV asansörü (Esas olarak yüklerin şahıslar refakatinde taşınması için tasarımlanmış asansörlerdir). | AD | 14.410,00 TL
900.1602 | 35.710.1802 | 3 Duraklı 1,00 m/sn hızlı Sınıf IV asansörü (Esas olarak yüklerin şahıslar refakatinde taşınması için tasarımlanmış asansörlerdir). | AD | 157.600,00 TL
900.1602.D | 35.710.1802.D | DEMONTAJ 3 Duraklı 1,00 m/sn hızlı Sınıf IV asansörü (Esas olarak yüklerin şahıslar refakatinde taşınması için tasarımlanmış asansörlerdir). | AD | 7.575,00 TL
900.1602.M | 35.710.1802.M | MONTAJ 3 Duraklı 1,00 m/sn hızlı Sınıf IV asansörü (Esas olarak yüklerin şahıslar refakatinde taşınması için tasarımlanmış asansörlerdir). | AD | 15.150,00 TL
900.1603 | 35.710.1803 | 4 Duraklı 1,00 m/sn hızlı Sınıf IV asansörü (Esas olarak yüklerin şahıslar refakatinde taşınması için tasarımlanmış asansörlerdir). | AD | 163.800,00 TL
900.1603.D | 35.710.1803.D | DEMONTAJ 4 Duraklı 1,00 m/sn hızlı Sınıf IV asansörü (Esas olarak yüklerin şahıslar refakatinde taşınması için tasarımlanmış asansörlerdir). | AD | 8.435,00 TL
900.1603.M | 35.710.1803.M | MONTAJ 4 Duraklı 1,00 m/sn hızlı Sınıf IV asansörü (Esas olarak yüklerin şahıslar refakatinde taşınması için tasarımlanmış asansörlerdir). | AD | 16.870,00 TL
900.1604 | 35.710.1804 | 5 Duraklı 1,00 m/sn hızlı Sınıf IV asansörü (Esas olarak yüklerin şahıslar refakatinde taşınması için tasarımlanmış asansörlerdir). | AD | 169.600,00 TL
900.1604.D | 35.710.1804.D | DEMONTAJ 5 Duraklı 1,00 m/sn hızlı Sınıf IV asansörü (Esas olarak yüklerin şahıslar refakatinde taşınması için tasarımlanmış asansörlerdir). | AD | 9.275,00 TL
900.1604.M | 35.710.1804.M | MONTAJ 5 Duraklı 1,00 m/sn hızlı Sınıf IV asansörü (Esas olarak yüklerin şahıslar refakatinde taşınması için tasarımlanmış asansörlerdir). | AD | 18.550,00 TL
900.1605 | 35.710.1805 | 6 Duraklı 1,00 m/sn hızlı Sınıf IV asansörü (Esas olarak yüklerin şahıslar refakatinde taşınması için tasarımlanmış asansörlerdir). | AD | 176.100,00 TL
900.1605.D | 35.710.1805.D | DEMONTAJ 6 Duraklı 1,00 m/sn hızlı Sınıf IV asansörü (Esas olarak yüklerin şahıslar refakatinde taşınması için tasarımlanmış asansörlerdir). | AD | 10.140,00 TL
900.1605.M | 35.710.1805.M | MONTAJ 6 Duraklı 1,00 m/sn hızlı Sınıf IV asansörü (Esas olarak yüklerin şahıslar refakatinde taşınması için tasarımlanmış asansörlerdir). | AD | 20.280,00 TL
900.1606 | 35.710.1806 | 7 Duraklı 1,00 m/sn hızlı Sınıf IV asansörü (Esas olarak yüklerin şahıslar refakatinde taşınması için tasarımlanmış asansörlerdir). | AD | 182.300,00 TL
900.1606.D | 35.710.1806.D | DEMONTAJ 7 Duraklı 1,00 m/sn hızlı Sınıf IV asansörü (Esas olarak yüklerin şahıslar refakatinde taşınması için tasarımlanmış asansörlerdir). | AD | 10.985,00 TL
900.1606.M | 35.710.1806.M | MONTAJ 7 Duraklı 1,00 m/sn hızlı Sınıf IV asansörü (Esas olarak yüklerin şahıslar refakatinde taşınması için tasarımlanmış asansörlerdir). | AD | 21.970,00 TL
900.1607 | 35.710.1807 | 8 Duraklı 1,00 m/sn hızlı Sınıf IV asansörü (Esas olarak yüklerin şahıslar refakatinde taşınması için tasarımlanmış asansörlerdir). | AD | 188.400,00 TL
900.1607.D | 35.710.1807.D | DEMONTAJ 8 Duraklı 1,00 m/sn hızlı Sınıf IV asansörü (Esas olarak yüklerin şahıslar refakatinde taşınması için tasarımlanmış asansörlerdir). | AD | 11.840,00 TL
900.1607.M | 35.710.1807.M | MONTAJ 8 Duraklı 1,00 m/sn hızlı Sınıf IV asansörü (Esas olarak yüklerin şahıslar refakatinde taşınması için tasarımlanmış asansörlerdir). | AD | 23.680,00 TL
900.1608 | 35.710.1808 | 9 Duraklı 1,00 m/sn hızlı Sınıf IV asansörü (Esas olarak yüklerin şahıslar refakatinde taşınması için tasarımlanmış asansörlerdir). | AD | 195.700,00 TL
900.1608.D | 35.710.1808.D | DEMONTAJ 9 Duraklı 1,00 m/sn hızlı Sınıf IV asansörü (Esas olarak yüklerin şahıslar refakatinde taşınması için tasarımlanmış asansörlerdir). | AD | 12.690,00 TL
900.1608.M | 35.710.1808.M | MONTAJ 9 Duraklı 1,00 m/sn hızlı Sınıf IV asansörü (Esas olarak yüklerin şahıslar refakatinde taşınması için tasarımlanmış asansörlerdir). | AD | 25.380,00 TL
900.1609 | 35.710.1809 | 10 Duraklı 1,00 m/sn hızlı Sınıf IV asansörü (Esas olarak yüklerin şahıslar refakatinde taşınması için tasarımlanmış asansörlerdir). | AD | 204.400,00 TL
900.1609.D | 35.710.1809.D | DEMONTAJ 10 Duraklı 1,00 m/sn hızlı Sınıf IV asansörü (Esas olarak yüklerin şahıslar refakatinde taşınması için tasarımlanmış asansörlerdir). | AD | 13.545,00 TL
900.1609.M | 35.710.1809.M | MONTAJ 10 Duraklı 1,00 m/sn hızlı Sınıf IV asansörü (Esas olarak yüklerin şahıslar refakatinde taşınması için tasarımlanmış asansörlerdir). | AD | 27.090,00 TL
900.1610 | 35.710.1810 | 11 Duraklı 1,00 m/sn hızlı Sınıf IV asansörü (Esas olarak yüklerin şahıslar refakatinde taşınması için tasarımlanmış asansörlerdir). | AD | 212.100,00 TL
900.1610.D | 35.710.1810.D | DEMONTAJ 11 Duraklı 1,00 m/sn hızlı Sınıf IV asansörü (Esas olarak yüklerin şahıslar refakatinde taşınması için tasarımlanmış asansörlerdir). | AD | 14.395,00 TL
900.1610.M | 35.710.1810.M | MONTAJ 11 Duraklı 1,00 m/sn hızlı Sınıf IV asansörü (Esas olarak yüklerin şahıslar refakatinde taşınması için tasarımlanmış asansörlerdir). | AD | 28.790,00 TL
900.1611 | 35.710.1811 | 12 Duraklı 1,00 m/sn hızlı Sınıf IV asansörü (Esas olarak yüklerin şahıslar refakatinde taşınması için tasarımlanmış asansörlerdir). | AD | 218.800,00 TL
900.1611.D | 35.710.1811.D | DEMONTAJ 12 Duraklı 1,00 m/sn hızlı Sınıf IV asansörü (Esas olarak yüklerin şahıslar refakatinde taşınması için tasarımlanmış asansörlerdir). | AD | 15.240,00 TL
900.1611.M | 35.710.1811.M | MONTAJ 12 Duraklı 1,00 m/sn hızlı Sınıf IV asansörü (Esas olarak yüklerin şahıslar refakatinde taşınması için tasarımlanmış asansörlerdir). | AD | 30.480,00 TL
900.1612 | 35.710.1812 | 13 Duraklı 1,00 m/sn hızlı Sınıf IV asansörü (Esas olarak yüklerin şahıslar refakatinde taşınması için tasarımlanmış asansörlerdir). | AD | 226.100,00 TL
900.1612.D | 35.710.1812.D | DEMONTAJ 13 Duraklı 1,00 m/sn hızlı Sınıf IV asansörü (Esas olarak yüklerin şahıslar refakatinde taşınması için tasarımlanmış asansörlerdir). | AD | 16.095,00 TL
900.1612.M | 35.710.1812.M | MONTAJ 13 Duraklı 1,00 m/sn hızlı Sınıf IV asansörü (Esas olarak yüklerin şahıslar refakatinde taşınması için tasarımlanmış asansörlerdir). | AD | 32.190,00 TL
900.1613 | 35.710.1813 | 14 Duraklı 1,00 m/sn hızlı Sınıf IV asansörü (Esas olarak yüklerin şahıslar refakatinde taşınması için tasarımlanmış asansörlerdir). | AD | 234.800,00 TL
900.1613.D | 35.710.1813.D | DEMONTAJ 14 Duraklı 1,00 m/sn hızlı Sınıf IV asansörü (Esas olarak yüklerin şahıslar refakatinde taşınması için tasarımlanmış asansörlerdir). | AD | 16.945,00 TL
900.1613.M | 35.710.1813.M | MONTAJ 14 Duraklı 1,00 m/sn hızlı Sınıf IV asansörü (Esas olarak yüklerin şahıslar refakatinde taşınması için tasarımlanmış asansörlerdir). | AD | 33.890,00 TL
900.1614 | 35.710.1814 | 15 Duraklı 1,00 m/sn hızlı Sınıf IV asansörü (Esas olarak yüklerin şahıslar refakatinde taşınması için tasarımlanmış asansörlerdir). | AD | 244.400,00 TL
900.1614.D | 35.710.1814.D | DEMONTAJ 15 Duraklı 1,00 m/sn hızlı Sınıf IV asansörü (Esas olarak yüklerin şahıslar refakatinde taşınması için tasarımlanmış asansörlerdir). | AD | 17.800,00 TL
900.1614.M | 35.710.1814.M | MONTAJ 15 Duraklı 1,00 m/sn hızlı Sınıf IV asansörü (Esas olarak yüklerin şahıslar refakatinde taşınması için tasarımlanmış asansörlerdir). | AD | 35.600,00 TL
900.1651 | 35.710.1851 | 2 Duraklı 1,00 m/sn hızlı Sınıf IV asansörü (Esas olarak yüklerin şahıslar refakatinde taşınması için tasarımlanmış asansörlerdir) | AD | 192.200,00 TL
900.1651.D | 35.710.1851.D | DEMONTAJ 2 Duraklı 1,00 m/sn hızlı Sınıf IV asansörü (Esas olarak yüklerin şahıslar refakatinde taşınması için tasarımlanmış asansörlerdir) | AD | 8.510,00 TL
900.1651.M | 35.710.1851.M | MONTAJ 2 Duraklı 1,00 m/sn hızlı Sınıf IV asansörü (Esas olarak yüklerin şahıslar refakatinde taşınması için tasarımlanmış asansörlerdir) | AD | 17.020,00 TL
900.1652 | 35.710.1852 | 3 Duraklı 1,00 m/sn hızlı Sınıf IV asansörü (Esas olarak yüklerin şahıslar refakatinde taşınması için tasarımlanmış asansörlerdir) | AD | 199.600,00 TL
900.1652.D | 35.710.1852.D | DEMONTAJ 3 Duraklı 1,00 m/sn hızlı Sınıf IV asansörü (Esas olarak yüklerin şahıslar refakatinde taşınması için tasarımlanmış asansörlerdir) | AD | 8.875,00 TL
900.1652.M | 35.710.1852.M | MONTAJ 3 Duraklı 1,00 m/sn hızlı Sınıf IV asansörü (Esas olarak yüklerin şahıslar refakatinde taşınması için tasarımlanmış asansörlerdir) | AD | 17.750,00 TL
900.1653 | 35.710.1853 | 4 Duraklı 1,00 m/sn hızlı Sınıf IV asansörü (Esas olarak yüklerin şahıslar refakatinde taşınması için tasarımlanmış asansörlerdir) | AD | 207.500,00 TL
900.1653.D | 35.710.1853.D | DEMONTAJ 4 Duraklı 1,00 m/sn hızlı Sınıf IV asansörü (Esas olarak yüklerin şahıslar refakatinde taşınması için tasarımlanmış asansörlerdir) | AD | 9.740,00 TL
900.1653.M | 35.710.1853.M | MONTAJ 4 Duraklı 1,00 m/sn hızlı Sınıf IV asansörü (Esas olarak yüklerin şahıslar refakatinde taşınması için tasarımlanmış asansörlerdir) | AD | 19.480,00 TL
900.1654 | 35.710.1854 | 5 Duraklı 1,00 m/sn hızlı Sınıf IV asansörü (Esas olarak yüklerin şahıslar refakatinde taşınması için tasarımlanmış asansörlerdir) | AD | 216.900,00 TL
900.1654.D | 35.710.1854.D | DEMONTAJ 5 Duraklı 1,00 m/sn hızlı Sınıf IV asansörü (Esas olarak yüklerin şahıslar refakatinde taşınması için tasarımlanmış asansörlerdir) | AD | 10.580,00 TL
900.1654.M | 35.710.1854.M | MONTAJ 5 Duraklı 1,00 m/sn hızlı Sınıf IV asansörü (Esas olarak yüklerin şahıslar refakatinde taşınması için tasarımlanmış asansörlerdir) | AD | 21.160,00 TL
900.1655 | 35.710.1855 | 6 Duraklı 1,00 m/sn hızlı Sınıf IV asansörü (Esas olarak yüklerin şahıslar refakatinde taşınması için tasarımlanmış asansörlerdir) | AD | 226.700,00 TL
900.1655.D | 35.710.1855.D | DEMONTAJ 6 Duraklı 1,00 m/sn hızlı Sınıf IV asansörü (Esas olarak yüklerin şahıslar refakatinde taşınması için tasarımlanmış asansörlerdir) | AD | 11.440,00 TL
900.1655.M | 35.710.1855.M | MONTAJ 6 Duraklı 1,00 m/sn hızlı Sınıf IV asansörü (Esas olarak yüklerin şahıslar refakatinde taşınması için tasarımlanmış asansörlerdir) | AD | 22.880,00 TL
900.1656 | 35.710.1856 | 7 Duraklı 1,00 m/sn hızlı Sınıf IV asansörü (Esas olarak yüklerin şahıslar refakatinde taşınması için tasarımlanmış asansörlerdir) | AD | 239.100,00 TL
900.1656.D | 35.710.1856.D | DEMONTAJ 7 Duraklı 1,00 m/sn hızlı Sınıf IV asansörü (Esas olarak yüklerin şahıslar refakatinde taşınması için tasarımlanmış asansörlerdir) | AD | 12.285,00 TL
900.1656.M | 35.710.1856.M | MONTAJ 7 Duraklı 1,00 m/sn hızlı Sınıf IV asansörü (Esas olarak yüklerin şahıslar refakatinde taşınması için tasarımlanmış asansörlerdir) | AD | 24.570,00 TL
900.1657 | 35.710.1857 | 8 Duraklı 1,00 m/sn hızlı Sınıf IV asansörü (Esas olarak yüklerin şahıslar refakatinde taşınması için tasarımlanmış asansörlerdir) | AD | 249.500,00 TL
900.1657.D | 35.710.1857.D | DEMONTAJ 8 Duraklı 1,00 m/sn hızlı Sınıf IV asansörü (Esas olarak yüklerin şahıslar refakatinde taşınması için tasarımlanmış asansörlerdir) | AD | 13.145,00 TL
900.1657.M | 35.710.1857.M | MONTAJ 8 Duraklı 1,00 m/sn hızlı Sınıf IV asansörü (Esas olarak yüklerin şahıslar refakatinde taşınması için tasarımlanmış asansörlerdir) | AD | 26.290,00 TL
900.1658 | 35.710.1858 | 9 Duraklı 1,00 m/sn hızlı Sınıf IV asansörü (Esas olarak yüklerin şahıslar refakatinde taşınması için tasarımlanmış asansörlerdir) | AD | 262.500,00 TL
900.1658.D | 35.710.1858.D | DEMONTAJ 9 Duraklı 1,00 m/sn hızlı Sınıf IV asansörü (Esas olarak yüklerin şahıslar refakatinde taşınması için tasarımlanmış asansörlerdir) | AD | 13.990,00 TL
900.1658.M | 35.710.1858.M | MONTAJ 9 Duraklı 1,00 m/sn hızlı Sınıf IV asansörü (Esas olarak yüklerin şahıslar refakatinde taşınması için tasarımlanmış asansörlerdir) | AD | 27.980,00 TL
900.1659 | 35.710.1859 | 10 Duraklı 1,00 m/sn hızlı Sınıf IV asansörü (Esas olarak yüklerin şahıslar refakatinde taşınması için tasarımlanmış asansörlerdir) | AD | 273.500,00 TL
900.1659.D | 35.710.1859.D | DEMONTAJ 10 Duraklı 1,00 m/sn hızlı Sınıf IV asansörü (Esas olarak yüklerin şahıslar refakatinde taşınması için tasarımlanmış asansörlerdir) | AD | 14.840,00 TL
900.1659.M | 35.710.1859.M | MONTAJ 10 Duraklı 1,00 m/sn hızlı Sınıf IV asansörü (Esas olarak yüklerin şahıslar refakatinde taşınması için tasarımlanmış asansörlerdir) | AD | 29.680,00 TL
900.1660 | 35.710.1860 | 11 Duraklı 1,00 m/sn hızlı Sınıf IV asansörü (Esas olarak yüklerin şahıslar refakatinde taşınması için tasarımlanmış asansörlerdir) | AD | 285.200,00 TL
900.1660.D | 35.710.1860.D | DEMONTAJ 11 Duraklı 1,00 m/sn hızlı Sınıf IV asansörü (Esas olarak yüklerin şahıslar refakatinde taşınması için tasarımlanmış asansörlerdir) | AD | 15.695,00 TL
900.1660.M | 35.710.1860.M | MONTAJ 11 Duraklı 1,00 m/sn hızlı Sınıf IV asansörü (Esas olarak yüklerin şahıslar refakatinde taşınması için tasarımlanmış asansörlerdir) | AD | 31.390,00 TL
900.1661 | 35.710.1861 | 12 Duraklı 1,00 m/sn hızlı Sınıf IV asansörü (Esas olarak yüklerin şahıslar refakatinde taşınması için tasarımlanmış asansörlerdir) | AD | 295.600,00 TL
900.1661.D | 35.710.1861.D | DEMONTAJ 12 Duraklı 1,00 m/sn hızlı Sınıf IV asansörü (Esas olarak yüklerin şahıslar refakatinde taşınması için tasarımlanmış asansörlerdir) | AD | 16.545,00 TL
900.1661.M | 35.710.1861.M | MONTAJ 12 Duraklı 1,00 m/sn hızlı Sınıf IV asansörü (Esas olarak yüklerin şahıslar refakatinde taşınması için tasarımlanmış asansörlerdir) | AD | 33.090,00 TL
900.1662 | 35.710.1862 | 13 Duraklı 1,00 m/sn hızlı Sınıf IV asansörü (Esas olarak yüklerin şahıslar refakatinde taşınması için tasarımlanmış asansörlerdir) | AD | 308.200,00 TL
900.1662.D | 35.710.1862.D | DEMONTAJ 13 Duraklı 1,00 m/sn hızlı Sınıf IV asansörü (Esas olarak yüklerin şahıslar refakatinde taşınması için tasarımlanmış asansörlerdir) | AD | 17.400,00 TL
900.1662.M | 35.710.1862.M | MONTAJ 13 Duraklı 1,00 m/sn hızlı Sınıf IV asansörü (Esas olarak yüklerin şahıslar refakatinde taşınması için tasarımlanmış asansörlerdir) | AD | 34.800,00 TL
900.1663 | 35.710.1863 | 14 Duraklı 1,00 m/sn hızlı Sınıf IV asansörü (Esas olarak yüklerin şahıslar refakatinde taşınması için tasarımlanmış asansörlerdir) | AD | 319.700,00 TL
900.1663.D | 35.710.1863.D | DEMONTAJ 14 Duraklı 1,00 m/sn hızlı Sınıf IV asansörü (Esas olarak yüklerin şahıslar refakatinde taşınması için tasarımlanmış asansörlerdir) | AD | 18.250,00 TL
900.1663.M | 35.710.1863.M | MONTAJ 14 Duraklı 1,00 m/sn hızlı Sınıf IV asansörü (Esas olarak yüklerin şahıslar refakatinde taşınması için tasarımlanmış asansörlerdir) | AD | 36.500,00 TL
900.1664 | 35.710.1864 | 15 Duraklı 1,00 m/sn hızlı Sınıf IV asansörü (Esas olarak yüklerin şahıslar refakatinde taşınması için tasarımlanmış asansörlerdir) | AD | 332.400,00 TL
900.1664.D | 35.710.1864.D | DEMONTAJ 15 Duraklı 1,00 m/sn hızlı Sınıf IV asansörü (Esas olarak yüklerin şahıslar refakatinde taşınması için tasarımlanmış asansörlerdir) | AD | 19.105,00 TL
900.1664.M | 35.710.1864.M | MONTAJ 15 Duraklı 1,00 m/sn hızlı Sınıf IV asansörü (Esas olarak yüklerin şahıslar refakatinde taşınması için tasarımlanmış asansörlerdir) | AD | 38.210,00 TL
900.2101 | 35.715.1101 | 2 duraklı Hidrolik Asansörler (TS EN 81-20 ve TS EN 81-50'ye uygun) | AD | 71.470,00 TL
900.2101.D | 35.715.1101.D | DEMONTAJ 2 duraklı Hidrolik Asansörler (TS EN 81-20 ve TS EN 81-50'ye uygun) | AD | 3.325,00 TL
900.2101.M | 35.715.1101.M | MONTAJ 2 duraklı Hidrolik Asansörler (TS EN 81-20 ve TS EN 81-50'ye uygun) | AD | 6.650,00 TL
900.2102 | 35.715.1102 | 3 duraklı Hidrolik Asansörler (TS EN 81-20 ve TS EN 81-50'ye uygun) | AD | 82.460,00 TL
900.2102.D | 35.715.1102.D | DEMONTAJ 3 duraklı Hidrolik Asansörler (TS EN 81-20 ve TS EN 81-50'ye uygun) | AD | 4.270,00 TL
900.2102.M | 35.715.1102.M | MONTAJ 3 duraklı Hidrolik Asansörler (TS EN 81-20 ve TS EN 81-50'ye uygun) | AD | 8.540,00 TL
900.2103 | 35.715.1103 | 4 duraklı Hidrolik Asansörler (TS EN 81-20 ve TS EN 81-50'ye uygun) | AD | 94.730,00 TL
900.2103.D | 35.715.1103.D | DEMONTAJ 4 duraklı Hidrolik Asansörler (TS EN 81-20 ve TS EN 81-50'ye uygun) | AD | 5.220,00 TL
900.2103.M | 35.715.1103.M | MONTAJ 4 duraklı Hidrolik Asansörler (TS EN 81-20 ve TS EN 81-50'ye uygun) | AD | 10.440,00 TL
900.2104 | 35.715.1104 | 5 duraklı Hidrolik Asansörler (TS EN 81-20 ve TS EN 81-50'ye uygun) | AD | 102.700,00 TL
900.2104.D | 35.715.1104.D | DEMONTAJ 5 duraklı Hidrolik Asansörler (TS EN 81-20 ve TS EN 81-50'ye uygun) | AD | 6.160,00 TL
900.2104.M | 35.715.1104.M | MONTAJ 5 duraklı Hidrolik Asansörler (TS EN 81-20 ve TS EN 81-50'ye uygun) | AD | 12.320,00 TL
900.2105 | 35.715.1105 | 6 duraklı Hidrolik Asansörler (TS EN 81-20 ve TS EN 81-50'ye uygun) | AD | 115.300,00 TL
900.2105.D | 35.715.1105.D | DEMONTAJ 6 duraklı Hidrolik Asansörler (TS EN 81-20 ve TS EN 81-50'ye uygun) | AD | 7.110,00 TL
900.2105.M | 35.715.1105.M | MONTAJ 6 duraklı Hidrolik Asansörler (TS EN 81-20 ve TS EN 81-50'ye uygun) | AD | 14.220,00 TL
900.2106 | 35.715.1106 | 7 duraklı Hidrolik Asansörler (TS EN 81-20 ve TS EN 81-50'ye uygun) | AD | 126.200,00 TL
900.2106.D | 35.715.1106.D | DEMONTAJ 7 duraklı Hidrolik Asansörler (TS EN 81-20 ve TS EN 81-50'ye uygun) | AD | 8.055,00 TL
900.2106.M | 35.715.1106.M | MONTAJ 7 duraklı Hidrolik Asansörler (TS EN 81-20 ve TS EN 81-50'ye uygun) | AD | 16.110,00 TL
900.2151 | 35.715.1151 | 2 duraklı Hidrolik yük asansörü, Kaldırma kapasitesi : 630 kg, Kabin hızı : 0.40 m/s | AD | 73.520,00 TL
900.2151.D | 35.715.1151.D | DEMONTAJ 2 duraklı Hidrolik yük asansörü, Kaldırma kapasitesi : 630 kg, Kabin hızı : 0.40 m/s | AD | 3.325,00 TL
900.2151.M | 35.715.1151.M | MONTAJ 2 duraklı Hidrolik yük asansörü, Kaldırma kapasitesi : 630 kg, Kabin hızı : 0.40 m/s | AD | 6.650,00 TL
900.2152 | 35.715.1152 | 3 duraklı Hidrolik yük asansörü, Kaldırma kapasitesi : 630 kg, Kabin hızı : 0.40 m/s | AD | 84.520,00 TL
900.2152.D | 35.715.1152.D | DEMONTAJ 3 duraklı Hidrolik yük asansörü, Kaldırma kapasitesi : 630 kg, Kabin hızı : 0.40 m/s | AD | 4.270,00 TL
900.2152.M | 35.715.1152.M | MONTAJ 3 duraklı Hidrolik yük asansörü, Kaldırma kapasitesi : 630 kg, Kabin hızı : 0.40 m/s | AD | 8.540,00 TL
900.2153 | 35.715.1153 | 4 duraklı Hidrolik yük asansörü, Kaldırma kapasitesi : 630 kg, Kabin hızı : 0.40 m/s | AD | 97.140,00 TL
900.2153.D | 35.715.1153.D | DEMONTAJ 4 duraklı Hidrolik yük asansörü, Kaldırma kapasitesi : 630 kg, Kabin hızı : 0.40 m/s | AD | 5.220,00 TL
900.2153.M | 35.715.1153.M | MONTAJ 4 duraklı Hidrolik yük asansörü, Kaldırma kapasitesi : 630 kg, Kabin hızı : 0.40 m/s | AD | 10.440,00 TL
900.2154 | 35.715.1154 | 5 duraklı Hidrolik yük asansörü, Kaldırma kapasitesi : 630 kg, Kabin hızı : 0.40 m/s | AD | 104.600,00 TL
900.2154.D | 35.715.1154.D | DEMONTAJ 5 duraklı Hidrolik yük asansörü, Kaldırma kapasitesi : 630 kg, Kabin hızı : 0.40 m/s | AD | 6.160,00 TL
900.2154.M | 35.715.1154.M | MONTAJ 5 duraklı Hidrolik yük asansörü, Kaldırma kapasitesi : 630 kg, Kabin hızı : 0.40 m/s | AD | 12.320,00 TL
900.2155 | 35.715.1155 | 6 duraklı Hidrolik yük asansörü, Kaldırma kapasitesi : 630 kg, Kabin hızı : 0.40 m/s | AD | 117.400,00 TL
900.2155.D | 35.715.1155.D | DEMONTAJ 6 duraklı Hidrolik yük asansörü, Kaldırma kapasitesi : 630 kg, Kabin hızı : 0.40 m/s | AD | 7.110,00 TL
900.2155.M | 35.715.1155.M | MONTAJ 6 duraklı Hidrolik yük asansörü, Kaldırma kapasitesi : 630 kg, Kabin hızı : 0.40 m/s | AD | 14.220,00 TL
900.2156 | 35.715.1156 | 7 duraklı Hidrolik yük asansörü, Kaldırma kapasitesi : 630 kg, Kabin hızı : 0.40 m/s | AD | 128.000,00 TL
900.2156.D | 35.715.1156.D | DEMONTAJ 7 duraklı Hidrolik yük asansörü, Kaldırma kapasitesi : 630 kg, Kabin hızı : 0.40 m/s | AD | 8.055,00 TL
900.2156.M | 35.715.1156.M | MONTAJ 7 duraklı Hidrolik yük asansörü, Kaldırma kapasitesi : 630 kg, Kabin hızı : 0.40 m/s | AD | 16.110,00 TL
900.2201 | 35.715.1201 | 2 duraklı Hidrolik insan asansörü, Kaldırma kapasitesi : 800 kg, Kabin hızı : 0.60 m/s | AD | 82.810,00 TL
900.2201.D | 35.715.1201.D | DEMONTAJ 2 duraklı Hidrolik insan asansörü, Kaldırma kapasitesi : 800 kg, Kabin hızı : 0.60 m/s | AD | 3.565,00 TL
900.2201.M | 35.715.1201.M | MONTAJ 2 duraklı Hidrolik insan asansörü, Kaldırma kapasitesi : 800 kg, Kabin hızı : 0.60 m/s | AD | 7.130,00 TL
900.2202 | 35.715.1202 | 3 duraklı Hidrolik insan asansörü, Kaldırma kapasitesi : 800 kg, Kabin hızı : 0.60 m/s | AD | 94.390,00 TL
900.2202.D | 35.715.1202.D | DEMONTAJ 3 duraklı Hidrolik insan asansörü, Kaldırma kapasitesi : 800 kg, Kabin hızı : 0.60 m/s | AD | 4.505,00 TL
900.2202.M | 35.715.1202.M | MONTAJ 3 duraklı Hidrolik insan asansörü, Kaldırma kapasitesi : 800 kg, Kabin hızı : 0.60 m/s | AD | 9.010,00 TL
900.2203 | 35.715.1203 | 4 duraklı Hidrolik insan asansörü, Kaldırma kapasitesi : 800 kg, Kabin hızı : 0.60 m/s | AD | 106.000,00 TL
900.2203.D | 35.715.1203.D | DEMONTAJ 4 duraklı Hidrolik insan asansörü, Kaldırma kapasitesi : 800 kg, Kabin hızı : 0.60 m/s | AD | 5.450,00 TL
900.2203.M | 35.715.1203.M | MONTAJ 4 duraklı Hidrolik insan asansörü, Kaldırma kapasitesi : 800 kg, Kabin hızı : 0.60 m/s | AD | 10.900,00 TL
900.2204 | 35.715.1204 | 5 duraklı Hidrolik insan asansörü, Kaldırma kapasitesi : 800 kg, Kabin hızı : 0.60 m/s | AD | 112.500,00 TL
900.2204.D | 35.715.1204.D | DEMONTAJ 5 duraklı Hidrolik insan asansörü, Kaldırma kapasitesi : 800 kg, Kabin hızı : 0.60 m/s | AD | 6.400,00 TL
900.2204.M | 35.715.1204.M | MONTAJ 5 duraklı Hidrolik insan asansörü, Kaldırma kapasitesi : 800 kg, Kabin hızı : 0.60 m/s | AD | 12.800,00 TL
900.2205 | 35.715.1205 | 6 duraklı Hidrolik insan asansörü, Kaldırma kapasitesi : 800 kg, Kabin hızı : 0.60 m/s | AD | 123.600,00 TL
900.2205.D | 35.715.1205.D | DEMONTAJ 6 duraklı Hidrolik insan asansörü, Kaldırma kapasitesi : 800 kg, Kabin hızı : 0.60 m/s | AD | 7.345,00 TL
900.2205.M | 35.715.1205.M | MONTAJ 6 duraklı Hidrolik insan asansörü, Kaldırma kapasitesi : 800 kg, Kabin hızı : 0.60 m/s | AD | 14.690,00 TL
900.2206 | 35.715.1206 | 7 duraklı Hidrolik insan asansörü, Kaldırma kapasitesi : 800 kg, Kabin hızı : 0.60 m/s | AD | 132.600,00 TL
900.2206.D | 35.715.1206.D | DEMONTAJ 7 duraklı Hidrolik insan asansörü, Kaldırma kapasitesi : 800 kg, Kabin hızı : 0.60 m/s | AD | 8.295,00 TL
900.2206.M | 35.715.1206.M | MONTAJ 7 duraklı Hidrolik insan asansörü, Kaldırma kapasitesi : 800 kg, Kabin hızı : 0.60 m/s | AD | 16.590,00 TL
900.2251 | 35.715.1251 | 2 duraklı Hidrolik insan asansörü, Kaldırma kapasitesi : 1000 kg, Kabin hızı : 0.60 m/s | AD | 97.980,00 TL
900.2251.D | 35.715.1251.D | DEMONTAJ 2 duraklı Hidrolik insan asansörü, Kaldırma kapasitesi : 1000 kg, Kabin hızı : 0.60 m/s | AD | 3.795,00 TL
900.2251.M | 35.715.1251.M | MONTAJ 2 duraklı Hidrolik insan asansörü, Kaldırma kapasitesi : 1000 kg, Kabin hızı : 0.60 m/s | AD | 7.590,00 TL
900.2252 | 35.715.1252 | 3 duraklı Hidrolik insan asansörü, Kaldırma kapasitesi : 1000 kg, Kabin hızı : 0.60 m/s | AD | 107.900,00 TL
900.2252.D | 35.715.1252.D | DEMONTAJ 3 duraklı Hidrolik insan asansörü, Kaldırma kapasitesi : 1000 kg, Kabin hızı : 0.60 m/s | AD | 4.740,00 TL
900.2252.M | 35.715.1252.M | MONTAJ 3 duraklı Hidrolik insan asansörü, Kaldırma kapasitesi : 1000 kg, Kabin hızı : 0.60 m/s | AD | 9.480,00 TL
900.2253 | 35.715.1253 | 4 duraklı Hidrolik insan asansörü, Kaldırma kapasitesi : 1000 kg, Kabin hızı : 0.60 m/s | AD | 119.800,00 TL
900.2253.D | 35.715.1253.D | DEMONTAJ 4 duraklı Hidrolik insan asansörü, Kaldırma kapasitesi : 1000 kg, Kabin hızı : 0.60 m/s | AD | 5.690,00 TL
900.2253.M | 35.715.1253.M | MONTAJ 4 duraklı Hidrolik insan asansörü, Kaldırma kapasitesi : 1000 kg, Kabin hızı : 0.60 m/s | AD | 11.380,00 TL
900.2254 | 35.715.1254 | 5 duraklı Hidrolik insan asansörü, Kaldırma kapasitesi : 1000 kg, Kabin hızı : 0.60 m/s | AD | 130.000,00 TL
900.2254.D | 35.715.1254.D | DEMONTAJ 5 duraklı Hidrolik insan asansörü, Kaldırma kapasitesi : 1000 kg, Kabin hızı : 0.60 m/s | AD | 6.630,00 TL
900.2254.M | 35.715.1254.M | MONTAJ 5 duraklı Hidrolik insan asansörü, Kaldırma kapasitesi : 1000 kg, Kabin hızı : 0.60 m/s | AD | 13.260,00 TL
900.2255 | 35.715.1255 | 6 duraklı Hidrolik insan asansörü, Kaldırma kapasitesi : 1000 kg, Kabin hızı : 0.60 m/s | AD | 144.000,00 TL
900.2255.D | 35.715.1255.D | DEMONTAJ 6 duraklı Hidrolik insan asansörü, Kaldırma kapasitesi : 1000 kg, Kabin hızı : 0.60 m/s | AD | 7.575,00 TL
900.2255.M | 35.715.1255.M | MONTAJ 6 duraklı Hidrolik insan asansörü, Kaldırma kapasitesi : 1000 kg, Kabin hızı : 0.60 m/s | AD | 15.150,00 TL
900.2256 | 35.715.1256 | 7 duraklı Hidrolik insan asansörü, Kaldırma kapasitesi : 1000 kg, Kabin hızı : 0.60 m/s | AD | 157.500,00 TL
900.2256.D | 35.715.1256.D | DEMONTAJ 7 duraklı Hidrolik insan asansörü, Kaldırma kapasitesi : 1000 kg, Kabin hızı : 0.60 m/s | AD | 8.525,00 TL
900.2256.M | 35.715.1256.M | MONTAJ 7 duraklı Hidrolik insan asansörü, Kaldırma kapasitesi : 1000 kg, Kabin hızı : 0.60 m/s | AD | 17.050,00 TL
900.2301 | 35.715.1301 | 2 duraklı Hidrolik yük asansörü, Kaldırma kapasitesi : 1000 kg, Kabin hızı : 0.40 m/s | AD | 92.440,00 TL
900.2301.D | 35.715.1301.D | DEMONTAJ 2 duraklı Hidrolik yük asansörü, Kaldırma kapasitesi : 1000 kg, Kabin hızı : 0.40 m/s | AD | 3.795,00 TL
900.2301.M | 35.715.1301.M | MONTAJ 2 duraklı Hidrolik yük asansörü, Kaldırma kapasitesi : 1000 kg, Kabin hızı : 0.40 m/s | AD | 7.590,00 TL
900.2302 | 35.715.1302 | 3 duraklı Hidrolik yük asansörü, Kaldırma kapasitesi : 1000 kg, Kabin hızı : 0.40 m/s | AD | 107.400,00 TL
900.2302.D | 35.715.1302.D | DEMONTAJ 3 duraklı Hidrolik yük asansörü, Kaldırma kapasitesi : 1000 kg, Kabin hızı : 0.40 m/s | AD | 4.740,00 TL
900.2302.M | 35.715.1302.M | MONTAJ 3 duraklı Hidrolik yük asansörü, Kaldırma kapasitesi : 1000 kg, Kabin hızı : 0.40 m/s | AD | 9.480,00 TL
900.2303 | 35.715.1303 | 4 duraklı Hidrolik yük asansörü, Kaldırma kapasitesi : 1000 kg, Kabin hızı : 0.40 m/s | AD | 116.900,00 TL
900.2303.D | 35.715.1303.D | DEMONTAJ 4 duraklı Hidrolik yük asansörü, Kaldırma kapasitesi : 1000 kg, Kabin hızı : 0.40 m/s | AD | 5.690,00 TL
900.2303.M | 35.715.1303.M | MONTAJ 4 duraklı Hidrolik yük asansörü, Kaldırma kapasitesi : 1000 kg, Kabin hızı : 0.40 m/s | AD | 11.380,00 TL
900.2304 | 35.715.1304 | 5 duraklı Hidrolik yük asansörü, Kaldırma kapasitesi : 1000 kg, Kabin hızı : 0.40 m/s | AD | 131.100,00 TL
900.2304.D | 35.715.1304.D | DEMONTAJ 5 duraklı Hidrolik yük asansörü, Kaldırma kapasitesi : 1000 kg, Kabin hızı : 0.40 m/s | AD | 6.630,00 TL
900.2304.M | 35.715.1304.M | MONTAJ 5 duraklı Hidrolik yük asansörü, Kaldırma kapasitesi : 1000 kg, Kabin hızı : 0.40 m/s | AD | 13.260,00 TL
900.2305 | 35.715.1305 | 6 duraklı Hidrolik yük asansörü, Kaldırma kapasitesi : 1000 kg, Kabin hızı : 0.40 m/s | AD | 142.700,00 TL
900.2305.D | 35.715.1305.D | DEMONTAJ 6 duraklı Hidrolik yük asansörü, Kaldırma kapasitesi : 1000 kg, Kabin hızı : 0.40 m/s | AD | 7.575,00 TL
900.2305.M | 35.715.1305.M | MONTAJ 6 duraklı Hidrolik yük asansörü, Kaldırma kapasitesi : 1000 kg, Kabin hızı : 0.40 m/s | AD | 15.150,00 TL
900.2306 | 35.715.1306 | 7 duraklı Hidrolik yük asansörü, Kaldırma kapasitesi : 1000 kg, Kabin hızı : 0.40 m/s | AD | 152.200,00 TL
900.2306.D | 35.715.1306.D | DEMONTAJ 7 duraklı Hidrolik yük asansörü, Kaldırma kapasitesi : 1000 kg, Kabin hızı : 0.40 m/s | AD | 8.525,00 TL
900.2306.M | 35.715.1306.M | MONTAJ 7 duraklı Hidrolik yük asansörü, Kaldırma kapasitesi : 1000 kg, Kabin hızı : 0.40 m/s | AD | 17.050,00 TL
900.2351 | 35.715.1351 | 2 duraklı Hidrolik yük asansörü, Kaldırma kapasitesi : 1000 kg, Kabin hızı : 0.60 m/s | AD | 92.860,00 TL
900.2351.D | 35.715.1351.D | DEMONTAJ 2 duraklı Hidrolik yük asansörü, Kaldırma kapasitesi : 1000 kg, Kabin hızı : 0.60 m/s | AD | 3.795,00 TL
900.2351.M | 35.715.1351.M | MONTAJ 2 duraklı Hidrolik yük asansörü, Kaldırma kapasitesi : 1000 kg, Kabin hızı : 0.60 m/s | AD | 7.590,00 TL
900.2352 | 35.715.1352 | 3 duraklı Hidrolik yük asansörü, Kaldırma kapasitesi : 1000 kg, Kabin hızı : 0.60 m/s | AD | 107.800,00 TL
900.2352.D | 35.715.1352.D | DEMONTAJ 3 duraklı Hidrolik yük asansörü, Kaldırma kapasitesi : 1000 kg, Kabin hızı : 0.60 m/s | AD | 4.740,00 TL
900.2352.M | 35.715.1352.M | MONTAJ 3 duraklı Hidrolik yük asansörü, Kaldırma kapasitesi : 1000 kg, Kabin hızı : 0.60 m/s | AD | 9.480,00 TL
900.2353 | 35.715.1353 | 4 duraklı Hidrolik yük asansörü, Kaldırma kapasitesi : 1000 kg, Kabin hızı : 0.60 m/s | AD | 117.300,00 TL
900.2353.D | 35.715.1353.D | DEMONTAJ 4 duraklı Hidrolik yük asansörü, Kaldırma kapasitesi : 1000 kg, Kabin hızı : 0.60 m/s | AD | 5.690,00 TL
900.2353.M | 35.715.1353.M | MONTAJ 4 duraklı Hidrolik yük asansörü, Kaldırma kapasitesi : 1000 kg, Kabin hızı : 0.60 m/s | AD | 11.380,00 TL
900.2354 | 35.715.1354 | 5 duraklı Hidrolik yük asansörü, Kaldırma kapasitesi : 1000 kg, Kabin hızı : 0.60 m/s | AD | 131.600,00 TL
900.2354.D | 35.715.1354.D | DEMONTAJ 5 duraklı Hidrolik yük asansörü, Kaldırma kapasitesi : 1000 kg, Kabin hızı : 0.60 m/s | AD | 6.630,00 TL
900.2354.M | 35.715.1354.M | MONTAJ 5 duraklı Hidrolik yük asansörü, Kaldırma kapasitesi : 1000 kg, Kabin hızı : 0.60 m/s | AD | 13.260,00 TL
900.2355 | 35.715.1355 | 6 duraklı Hidrolik yük asansörü, Kaldırma kapasitesi : 1000 kg, Kabin hızı : 0.60 m/s | AD | 146.000,00 TL
900.2355.D | 35.715.1355.D | DEMONTAJ 6 duraklı Hidrolik yük asansörü, Kaldırma kapasitesi : 1000 kg, Kabin hızı : 0.60 m/s | AD | 7.575,00 TL
900.2355.M | 35.715.1355.M | MONTAJ 6 duraklı Hidrolik yük asansörü, Kaldırma kapasitesi : 1000 kg, Kabin hızı : 0.60 m/s | AD | 15.150,00 TL
900.2356 | 35.715.1356 | 7 duraklı Hidrolik yük asansörü, Kaldırma kapasitesi : 1000 kg, Kabin hızı : 0.60 m/s | AD | 157.300,00 TL
900.2356.D | 35.715.1356.D | DEMONTAJ 7 duraklı Hidrolik yük asansörü, Kaldırma kapasitesi : 1000 kg, Kabin hızı : 0.60 m/s | AD | 8.525,00 TL
900.2356.M | 35.715.1356.M | MONTAJ 7 duraklı Hidrolik yük asansörü, Kaldırma kapasitesi : 1000 kg, Kabin hızı : 0.60 m/s | AD | 17.050,00 TL
900.2401 | 35.715.1401 | 2 duraklı Hidrolik insan asansörü, Kaldırma kapasitesi : 1275 kg, Kabin hızı : 0.60 m/s | AD | 108.700,00 TL
900.2401.D | 35.715.1401.D | DEMONTAJ 2 duraklı Hidrolik insan asansörü, Kaldırma kapasitesi : 1275 kg, Kabin hızı : 0.60 m/s | AD | 4.270,00 TL
900.2401.M | 35.715.1401.M | MONTAJ 2 duraklı Hidrolik insan asansörü, Kaldırma kapasitesi : 1275 kg, Kabin hızı : 0.60 m/s | AD | 8.540,00 TL
900.2402 | 35.715.1402 | 3 duraklı Hidrolik insan asansörü, Kaldırma kapasitesi : 1275 kg, Kabin hızı : 0.60 m/s | AD | 118.200,00 TL
900.2402.D | 35.715.1402.D | DEMONTAJ 3 duraklı Hidrolik insan asansörü, Kaldırma kapasitesi : 1275 kg, Kabin hızı : 0.60 m/s | AD | 5.220,00 TL
900.2402.M | 35.715.1402.M | MONTAJ 3 duraklı Hidrolik insan asansörü, Kaldırma kapasitesi : 1275 kg, Kabin hızı : 0.60 m/s | AD | 10.440,00 TL
900.2403 | 35.715.1403 | 4 duraklı Hidrolik insan asansörü, Kaldırma kapasitesi : 1275 kg, Kabin hızı : 0.60 m/s | AD | 132.600,00 TL
900.2403.D | 35.715.1403.D | DEMONTAJ 4 duraklı Hidrolik insan asansörü, Kaldırma kapasitesi : 1275 kg, Kabin hızı : 0.60 m/s | AD | 6.160,00 TL
900.2403.M | 35.715.1403.M | MONTAJ 4 duraklı Hidrolik insan asansörü, Kaldırma kapasitesi : 1275 kg, Kabin hızı : 0.60 m/s | AD | 12.320,00 TL
900.2404 | 35.715.1404 | 5 duraklı Hidrolik insan asansörü, Kaldırma kapasitesi : 1275 kg, Kabin hızı : 0.60 m/s | AD | 144.000,00 TL
900.2404.D | 35.715.1404.D | DEMONTAJ 5 duraklı Hidrolik insan asansörü, Kaldırma kapasitesi : 1275 kg, Kabin hızı : 0.60 m/s | AD | 7.110,00 TL
900.2404.M | 35.715.1404.M | MONTAJ 5 duraklı Hidrolik insan asansörü, Kaldırma kapasitesi : 1275 kg, Kabin hızı : 0.60 m/s | AD | 14.220,00 TL
900.2405 | 35.715.1405 | 6 duraklı Hidrolik insan asansörü, Kaldırma kapasitesi : 1275 kg, Kabin hızı : 0.60 m/s | AD | 153.400,00 TL
900.2405.D | 35.715.1405.D | DEMONTAJ 6 duraklı Hidrolik insan asansörü, Kaldırma kapasitesi : 1275 kg, Kabin hızı : 0.60 m/s | AD | 8.055,00 TL
900.2405.M | 35.715.1405.M | MONTAJ 6 duraklı Hidrolik insan asansörü, Kaldırma kapasitesi : 1275 kg, Kabin hızı : 0.60 m/s | AD | 16.110,00 TL
900.2406 | 35.715.1406 | 7 duraklı Hidrolik insan asansörü, Kaldırma kapasitesi : 1275 kg, Kabin hızı : 0.60 m/s | AD | 167.100,00 TL
900.2406.D | 35.715.1406.D | DEMONTAJ 7 duraklı Hidrolik insan asansörü, Kaldırma kapasitesi : 1275 kg, Kabin hızı : 0.60 m/s | AD | 9.005,00 TL
900.2406.M | 35.715.1406.M | MONTAJ 7 duraklı Hidrolik insan asansörü, Kaldırma kapasitesi : 1275 kg, Kabin hızı : 0.60 m/s | AD | 18.010,00 TL
900.2451 | 35.715.1451 | 2 duraklı Hidrolik insan asansörü, Kaldırma kapasitesi : 1600 kg, Kabin hızı : 0.60 m/s | AD | 135.600,00 TL
900.2451.D | 35.715.1451.D | DEMONTAJ 2 duraklı Hidrolik insan asansörü, Kaldırma kapasitesi : 1600 kg, Kabin hızı : 0.60 m/s | AD | 5.220,00 TL
900.2451.M | 35.715.1451.M | MONTAJ 2 duraklı Hidrolik insan asansörü, Kaldırma kapasitesi : 1600 kg, Kabin hızı : 0.60 m/s | AD | 10.440,00 TL
900.2452 | 35.715.1452 | 3 duraklı Hidrolik insan asansörü, Kaldırma kapasitesi : 1600 kg, Kabin hızı : 0.60 m/s | AD | 149.200,00 TL
900.2452.D | 35.715.1452.D | DEMONTAJ 3 duraklı Hidrolik insan asansörü, Kaldırma kapasitesi : 1600 kg, Kabin hızı : 0.60 m/s | AD | 6.160,00 TL
900.2452.M | 35.715.1452.M | MONTAJ 3 duraklı Hidrolik insan asansörü, Kaldırma kapasitesi : 1600 kg, Kabin hızı : 0.60 m/s | AD | 12.320,00 TL
900.2453 | 35.715.1453 | 4 duraklı Hidrolik insan asansörü, Kaldırma kapasitesi : 1600 kg, Kabin hızı : 0.60 m/s | AD | 162.700,00 TL
900.2453.D | 35.715.1453.D | DEMONTAJ 4 duraklı Hidrolik insan asansörü, Kaldırma kapasitesi : 1600 kg, Kabin hızı : 0.60 m/s | AD | 7.110,00 TL
900.2453.M | 35.715.1453.M | MONTAJ 4 duraklı Hidrolik insan asansörü, Kaldırma kapasitesi : 1600 kg, Kabin hızı : 0.60 m/s | AD | 14.220,00 TL
900.2454 | 35.715.1454 | 5 duraklı Hidrolik insan asansörü, Kaldırma kapasitesi : 1600 kg, Kabin hızı : 0.60 m/s | AD | 176.400,00 TL
900.2454.D | 35.715.1454.D | DEMONTAJ 5 duraklı Hidrolik insan asansörü, Kaldırma kapasitesi : 1600 kg, Kabin hızı : 0.60 m/s | AD | 8.055,00 TL
900.2454.M | 35.715.1454.M | MONTAJ 5 duraklı Hidrolik insan asansörü, Kaldırma kapasitesi : 1600 kg, Kabin hızı : 0.60 m/s | AD | 16.110,00 TL
900.2455 | 35.715.1455 | 6 duraklı Hidrolik insan asansörü, Kaldırma kapasitesi : 1600 kg, Kabin hızı : 0.60 m/s | AD | 180.600,00 TL
900.2455.D | 35.715.1455.D | DEMONTAJ 6 duraklı Hidrolik insan asansörü, Kaldırma kapasitesi : 1600 kg, Kabin hızı : 0.60 m/s | AD | 9.005,00 TL
900.2455.M | 35.715.1455.M | MONTAJ 6 duraklı Hidrolik insan asansörü, Kaldırma kapasitesi : 1600 kg, Kabin hızı : 0.60 m/s | AD | 18.010,00 TL
900.2456 | 35.715.1456 | 7 duraklı Hidrolik insan asansörü, Kaldırma kapasitesi : 1600 kg, Kabin hızı : 0.60 m/s | AD | 193.800,00 TL
900.2456.D | 35.715.1456.D | DEMONTAJ 7 duraklı Hidrolik insan asansörü, Kaldırma kapasitesi : 1600 kg, Kabin hızı : 0.60 m/s | AD | 9.945,00 TL
900.2456.M | 35.715.1456.M | MONTAJ 7 duraklı Hidrolik insan asansörü, Kaldırma kapasitesi : 1600 kg, Kabin hızı : 0.60 m/s | AD | 19.890,00 TL
900.2501 | 35.715.1501 | 2 duraklı Hidrolik hasta asansörü, Kaldırma kapasitesi : 1600 kg, Kabin hızı : 0.60 m/s | AD | 132.100,00 TL
900.2501.D | 35.715.1501.D | DEMONTAJ 2 duraklı Hidrolik hasta asansörü, Kaldırma kapasitesi : 1600 kg, Kabin hızı : 0.60 m/s | AD | 5.220,00 TL
900.2501.M | 35.715.1501.M | MONTAJ 2 duraklı Hidrolik hasta asansörü, Kaldırma kapasitesi : 1600 kg, Kabin hızı : 0.60 m/s | AD | 10.440,00 TL
900.2502 | 35.715.1502 | 3 duraklı Hidrolik hasta asansörü, Kaldırma kapasitesi : 1600 kg, Kabin hızı : 0.60 m/s | AD | 145.800,00 TL
900.2502.D | 35.715.1502.D | DEMONTAJ 3 duraklı Hidrolik hasta asansörü, Kaldırma kapasitesi : 1600 kg, Kabin hızı : 0.60 m/s | AD | 6.160,00 TL
900.2502.M | 35.715.1502.M | MONTAJ 3 duraklı Hidrolik hasta asansörü, Kaldırma kapasitesi : 1600 kg, Kabin hızı : 0.60 m/s | AD | 12.320,00 TL
900.2503 | 35.715.1503 | 4 duraklı Hidrolik hasta asansörü, Kaldırma kapasitesi : 1600 kg, Kabin hızı : 0.60 m/s | AD | 159.300,00 TL
900.2503.D | 35.715.1503.D | DEMONTAJ 4 duraklı Hidrolik hasta asansörü, Kaldırma kapasitesi : 1600 kg, Kabin hızı : 0.60 m/s | AD | 7.110,00 TL
900.2503.M | 35.715.1503.M | MONTAJ 4 duraklı Hidrolik hasta asansörü, Kaldırma kapasitesi : 1600 kg, Kabin hızı : 0.60 m/s | AD | 14.220,00 TL
900.2504 | 35.715.1504 | 5 duraklı Hidrolik hasta asansörü, Kaldırma kapasitesi : 1600 kg, Kabin hızı : 0.60 m/s | AD | 172.900,00 TL
900.2504.D | 35.715.1504.D | DEMONTAJ 5 duraklı Hidrolik hasta asansörü, Kaldırma kapasitesi : 1600 kg, Kabin hızı : 0.60 m/s | AD | 8.055,00 TL
900.2504.M | 35.715.1504.M | MONTAJ 5 duraklı Hidrolik hasta asansörü, Kaldırma kapasitesi : 1600 kg, Kabin hızı : 0.60 m/s | AD | 16.110,00 TL
900.2505 | 35.715.1505 | 6 duraklı Hidrolik hasta asansörü, Kaldırma kapasitesi : 1600 kg, Kabin hızı : 0.60 m/s | AD | 177.200,00 TL
900.2505.D | 35.715.1505.D | DEMONTAJ 6 duraklı Hidrolik hasta asansörü, Kaldırma kapasitesi : 1600 kg, Kabin hızı : 0.60 m/s | AD | 9.005,00 TL
900.2505.M | 35.715.1505.M | MONTAJ 6 duraklı Hidrolik hasta asansörü, Kaldırma kapasitesi : 1600 kg, Kabin hızı : 0.60 m/s | AD | 18.010,00 TL
900.2506 | 35.715.1506 | 7 duraklı Hidrolik hasta asansörü, Kaldırma kapasitesi : 1600 kg, Kabin hızı : 0.60 m/s | AD | 190.400,00 TL
900.2506.D | 35.715.1506.D | DEMONTAJ 7 duraklı Hidrolik hasta asansörü, Kaldırma kapasitesi : 1600 kg, Kabin hızı : 0.60 m/s | AD | 9.945,00 TL
900.2506.M | 35.715.1506.M | MONTAJ 7 duraklı Hidrolik hasta asansörü, Kaldırma kapasitesi : 1600 kg, Kabin hızı : 0.60 m/s | AD | 19.890,00 TL
900.2551 | 35.715.2001 | 2 duraklı Hidrolik yük asansörü, Kaldırma kapasitesi : 1600 kg, Kabin hızı : 0.40 m/s | AD | 134.300,00 TL
900.2551.D | 35.715.2001.D | DEMONTAJ 2 duraklı Hidrolik yük asansörü, Kaldırma kapasitesi : 1600 kg, Kabin hızı : 0.40 m/s | AD | 5.220,00 TL
900.2551.M | 35.715.2001.M | MONTAJ 2 duraklı Hidrolik yük asansörü, Kaldırma kapasitesi : 1600 kg, Kabin hızı : 0.40 m/s | AD | 10.440,00 TL
900.2552 | 35.715.2002 | 3 duraklı Hidrolik yük asansörü, Kaldırma kapasitesi : 1600 kg, Kabin hızı : 0.40 m/s | AD | 147.900,00 TL
900.2552.D | 35.715.2002.D | DEMONTAJ 3 duraklı Hidrolik yük asansörü, Kaldırma kapasitesi : 1600 kg, Kabin hızı : 0.40 m/s | AD | 6.160,00 TL
900.2552.M | 35.715.2002.M | MONTAJ 3 duraklı Hidrolik yük asansörü, Kaldırma kapasitesi : 1600 kg, Kabin hızı : 0.40 m/s | AD | 12.320,00 TL
900.2553 | 35.715.2003 | 4 duraklı Hidrolik yük asansörü, Kaldırma kapasitesi : 1600 kg, Kabin hızı : 0.40 m/s | AD | 161.400,00 TL
900.2553.D | 35.715.2003.D | DEMONTAJ 4 duraklı Hidrolik yük asansörü, Kaldırma kapasitesi : 1600 kg, Kabin hızı : 0.40 m/s | AD | 7.110,00 TL
900.2553.M | 35.715.2003.M | MONTAJ 4 duraklı Hidrolik yük asansörü, Kaldırma kapasitesi : 1600 kg, Kabin hızı : 0.40 m/s | AD | 14.220,00 TL
900.2554 | 35.715.2004 | 5 duraklı Hidrolik yük asansörü, Kaldırma kapasitesi : 1600 kg, Kabin hızı : 0.40 m/s | AD | 175.000,00 TL
900.2554.D | 35.715.2004.D | DEMONTAJ 5 duraklı Hidrolik yük asansörü, Kaldırma kapasitesi : 1600 kg, Kabin hızı : 0.40 m/s | AD | 8.055,00 TL
900.2554.M | 35.715.2004.M | MONTAJ 5 duraklı Hidrolik yük asansörü, Kaldırma kapasitesi : 1600 kg, Kabin hızı : 0.40 m/s | AD | 16.110,00 TL
900.2555 | 35.715.2005 | 6 duraklı Hidrolik yük asansörü, Kaldırma kapasitesi : 1600 kg, Kabin hızı : 0.40 m/s | AD | 179.400,00 TL
900.2555.D | 35.715.2005.D | DEMONTAJ 6 duraklı Hidrolik yük asansörü, Kaldırma kapasitesi : 1600 kg, Kabin hızı : 0.40 m/s | AD | 9.005,00 TL
900.2555.M | 35.715.2005.M | MONTAJ 6 duraklı Hidrolik yük asansörü, Kaldırma kapasitesi : 1600 kg, Kabin hızı : 0.40 m/s | AD | 18.010,00 TL
900.2556 | 35.715.2006 | 7 duraklı Hidrolik yük asansörü, Kaldırma kapasitesi : 1600 kg, Kabin hızı : 0.40 m/s | AD | 202.400,00 TL
900.2556.D | 35.715.2006.D | DEMONTAJ 7 duraklı Hidrolik yük asansörü, Kaldırma kapasitesi : 1600 kg, Kabin hızı : 0.40 m/s | AD | 9.945,00 TL
900.2556.M | 35.715.2006.M | MONTAJ 7 duraklı Hidrolik yük asansörü, Kaldırma kapasitesi : 1600 kg, Kabin hızı : 0.40 m/s | AD | 19.890,00 TL
900.2601 | 35.715.2101 | 2 duraklı Hidrolik yük asansörü, Kaldırma kapasitesi : 1600 kg, Kabin hızı : 0.60 m/s | AD | 135.200,00 TL
900.2601.D | 35.715.2101.D | DEMONTAJ 2 duraklı Hidrolik yük asansörü, Kaldırma kapasitesi : 1600 kg, Kabin hızı : 0.60 m/s | AD | 5.220,00 TL
900.2601.M | 35.715.2101.M | MONTAJ 2 duraklı Hidrolik yük asansörü, Kaldırma kapasitesi : 1600 kg, Kabin hızı : 0.60 m/s | AD | 10.440,00 TL
900.2602 | 35.715.2102 | 3 duraklı Hidrolik yük asansörü, Kaldırma kapasitesi : 1600 kg, Kabin hızı : 0.60 m/s | AD | 148.900,00 TL
900.2602.D | 35.715.2102.D | DEMONTAJ 3 duraklı Hidrolik yük asansörü, Kaldırma kapasitesi : 1600 kg, Kabin hızı : 0.60 m/s | AD | 6.160,00 TL
900.2602.M | 35.715.2102.M | MONTAJ 3 duraklı Hidrolik yük asansörü, Kaldırma kapasitesi : 1600 kg, Kabin hızı : 0.60 m/s | AD | 12.320,00 TL
900.2603 | 35.715.2103 | 4 duraklı Hidrolik yük asansörü, Kaldırma kapasitesi : 1600 kg, Kabin hızı : 0.60 m/s | AD | 162.400,00 TL
900.2603.D | 35.715.2103.D | DEMONTAJ 4 duraklı Hidrolik yük asansörü, Kaldırma kapasitesi : 1600 kg, Kabin hızı : 0.60 m/s | AD | 7.110,00 TL
900.2603.M | 35.715.2103.M | MONTAJ 4 duraklı Hidrolik yük asansörü, Kaldırma kapasitesi : 1600 kg, Kabin hızı : 0.60 m/s | AD | 14.220,00 TL
900.2604 | 35.715.2104 | 5 duraklı Hidrolik yük asansörü, Kaldırma kapasitesi : 1600 kg, Kabin hızı : 0.60 m/s | AD | 176.000,00 TL
900.2604.D | 35.715.2104.D | DEMONTAJ 5 duraklı Hidrolik yük asansörü, Kaldırma kapasitesi : 1600 kg, Kabin hızı : 0.60 m/s | AD | 8.055,00 TL
900.2604.M | 35.715.2104.M | MONTAJ 5 duraklı Hidrolik yük asansörü, Kaldırma kapasitesi : 1600 kg, Kabin hızı : 0.60 m/s | AD | 16.110,00 TL
900.2605 | 35.715.2105 | 6 duraklı Hidrolik yük asansörü, Kaldırma kapasitesi : 1600 kg, Kabin hızı : 0.60 m/s | AD | 180.300,00 TL
900.2605.D | 35.715.2105.D | DEMONTAJ 6 duraklı Hidrolik yük asansörü, Kaldırma kapasitesi : 1600 kg, Kabin hızı : 0.60 m/s | AD | 9.005,00 TL
900.2605.M | 35.715.2105.M | MONTAJ 6 duraklı Hidrolik yük asansörü, Kaldırma kapasitesi : 1600 kg, Kabin hızı : 0.60 m/s | AD | 18.010,00 TL
900.2606 | 35.715.2106 | 7 duraklı Hidrolik yük asansörü, Kaldırma kapasitesi : 1600 kg, Kabin hızı : 0.60 m/s | AD | 193.300,00 TL
900.2606.D | 35.715.2106.D | DEMONTAJ 7 duraklı Hidrolik yük asansörü, Kaldırma kapasitesi : 1600 kg, Kabin hızı : 0.60 m/s | AD | 9.945,00 TL
900.2606.M | 35.715.2106.M | MONTAJ 7 duraklı Hidrolik yük asansörü, Kaldırma kapasitesi : 1600 kg, Kabin hızı : 0.60 m/s | AD | 19.890,00 TL
900.2651 | 35.715.2151 | 2 duraklı Hidrolik hasta asansörü, Kaldırma kapasitesi : 2000 kg, Kabin hızı : 0.60 m/s | AD | 169.200,00 TL
900.2651.D | 35.715.2151.D | DEMONTAJ 2 duraklı Hidrolik hasta asansörü, Kaldırma kapasitesi : 2000 kg, Kabin hızı : 0.60 m/s | AD | 6.160,00 TL
900.2651.M | 35.715.2151.M | MONTAJ 2 duraklı Hidrolik hasta asansörü, Kaldırma kapasitesi : 2000 kg, Kabin hızı : 0.60 m/s | AD | 12.320,00 TL
900.2652 | 35.715.2152 | 3 duraklı Hidrolik hasta asansörü, Kaldırma kapasitesi : 2000 kg, Kabin hızı : 0.60 m/s | AD | 183.400,00 TL
900.2652.D | 35.715.2152.D | DEMONTAJ 3 duraklı Hidrolik hasta asansörü, Kaldırma kapasitesi : 2000 kg, Kabin hızı : 0.60 m/s | AD | 7.110,00 TL
900.2652.M | 35.715.2152.M | MONTAJ 3 duraklı Hidrolik hasta asansörü, Kaldırma kapasitesi : 2000 kg, Kabin hızı : 0.60 m/s | AD | 14.220,00 TL
900.2653 | 35.715.2153 | 4 duraklı Hidrolik hasta asansörü, Kaldırma kapasitesi : 2000 kg, Kabin hızı : 0.60 m/s | AD | 197.700,00 TL
900.2653.D | 35.715.2153.D | DEMONTAJ 4 duraklı Hidrolik hasta asansörü, Kaldırma kapasitesi : 2000 kg, Kabin hızı : 0.60 m/s | AD | 8.055,00 TL
900.2653.M | 35.715.2153.M | MONTAJ 4 duraklı Hidrolik hasta asansörü, Kaldırma kapasitesi : 2000 kg, Kabin hızı : 0.60 m/s | AD | 16.110,00 TL
900.2654 | 35.715.2154 | 5 duraklı Hidrolik hasta asansörü, Kaldırma kapasitesi : 2000 kg, Kabin hızı : 0.60 m/s | AD | 213.800,00 TL
900.2654.D | 35.715.2154.D | DEMONTAJ 5 duraklı Hidrolik hasta asansörü, Kaldırma kapasitesi : 2000 kg, Kabin hızı : 0.60 m/s | AD | 9.945,00 TL
900.2654.M | 35.715.2154.M | MONTAJ 5 duraklı Hidrolik hasta asansörü, Kaldırma kapasitesi : 2000 kg, Kabin hızı : 0.60 m/s | AD | 19.890,00 TL
900.2655 | 35.715.2155 | 6 duraklı Hidrolik hasta asansörü, Kaldırma kapasitesi : 2000 kg, Kabin hızı : 0.60 m/s | AD | 223.700,00 TL
900.2655.D | 35.715.2155.D | DEMONTAJ 6 duraklı Hidrolik hasta asansörü, Kaldırma kapasitesi : 2000 kg, Kabin hızı : 0.60 m/s | AD | 10.895,00 TL
900.2655.M | 35.715.2155.M | MONTAJ 6 duraklı Hidrolik hasta asansörü, Kaldırma kapasitesi : 2000 kg, Kabin hızı : 0.60 m/s | AD | 21.790,00 TL
900.2656 | 35.715.2156 | 7 duraklı Hidrolik hasta asansörü, Kaldırma kapasitesi : 2000 kg, Kabin hızı : 0.60 m/s | AD | 230.800,00 TL
900.2656.D | 35.715.2156.D | DEMONTAJ 7 duraklı Hidrolik hasta asansörü, Kaldırma kapasitesi : 2000 kg, Kabin hızı : 0.60 m/s | AD | 11.840,00 TL
900.2656.M | 35.715.2156.M | MONTAJ 7 duraklı Hidrolik hasta asansörü, Kaldırma kapasitesi : 2000 kg, Kabin hızı : 0.60 m/s | AD | 23.680,00 TL
900.2701 | 35.715.2201 | 2 duraklı Hidrolik yük asansörü, Kaldırma kapasitesi : 2000 kg, Kabin hızı : 0.40 m/s | AD | 172.600,00 TL
900.2701.D | 35.715.2201.D | DEMONTAJ 2 duraklı Hidrolik yük asansörü, Kaldırma kapasitesi : 2000 kg, Kabin hızı : 0.40 m/s | AD | 6.160,00 TL
900.2701.M | 35.715.2201.M | MONTAJ 2 duraklı Hidrolik yük asansörü, Kaldırma kapasitesi : 2000 kg, Kabin hızı : 0.40 m/s | AD | 12.320,00 TL
900.2702 | 35.715.2202 | 3 duraklı Hidrolik yük asansörü, Kaldırma kapasitesi : 2000 kg, Kabin hızı : 0.40 m/s | AD | 186.700,00 TL
900.2702.D | 35.715.2202.D | DEMONTAJ 3 duraklı Hidrolik yük asansörü, Kaldırma kapasitesi : 2000 kg, Kabin hızı : 0.40 m/s | AD | 7.110,00 TL
900.2702.M | 35.715.2202.M | MONTAJ 3 duraklı Hidrolik yük asansörü, Kaldırma kapasitesi : 2000 kg, Kabin hızı : 0.40 m/s | AD | 14.220,00 TL
900.2703 | 35.715.2203 | 4 duraklı Hidrolik yük asansörü, Kaldırma kapasitesi : 2000 kg, Kabin hızı : 0.40 m/s | AD | 197.200,00 TL
900.2703.D | 35.715.2203.D | DEMONTAJ 4 duraklı Hidrolik yük asansörü, Kaldırma kapasitesi : 2000 kg, Kabin hızı : 0.40 m/s | AD | 8.055,00 TL
900.2703.M | 35.715.2203.M | MONTAJ 4 duraklı Hidrolik yük asansörü, Kaldırma kapasitesi : 2000 kg, Kabin hızı : 0.40 m/s | AD | 16.110,00 TL
900.2704 | 35.715.2204 | 5 duraklı Hidrolik yük asansörü, Kaldırma kapasitesi : 2000 kg, Kabin hızı : 0.40 m/s | AD | 213.100,00 TL
900.2704.D | 35.715.2204.D | DEMONTAJ 5 duraklı Hidrolik yük asansörü, Kaldırma kapasitesi : 2000 kg, Kabin hızı : 0.40 m/s | AD | 9.945,00 TL
900.2704.M | 35.715.2204.M | MONTAJ 5 duraklı Hidrolik yük asansörü, Kaldırma kapasitesi : 2000 kg, Kabin hızı : 0.40 m/s | AD | 19.890,00 TL
900.2705 | 35.715.2205 | 6 duraklı Hidrolik yük asansörü, Kaldırma kapasitesi : 2000 kg, Kabin hızı : 0.40 m/s | AD | 227.000,00 TL
900.2705.D | 35.715.2205.D | DEMONTAJ 6 duraklı Hidrolik yük asansörü, Kaldırma kapasitesi : 2000 kg, Kabin hızı : 0.40 m/s | AD | 10.895,00 TL
900.2705.M | 35.715.2205.M | MONTAJ 6 duraklı Hidrolik yük asansörü, Kaldırma kapasitesi : 2000 kg, Kabin hızı : 0.40 m/s | AD | 21.790,00 TL
900.2706 | 35.715.2206 | 7 duraklı Hidrolik yük asansörü, Kaldırma kapasitesi : 2000 kg, Kabin hızı : 0.40 m/s | AD | 241.100,00 TL
900.2706.D | 35.715.2206.D | DEMONTAJ 7 duraklı Hidrolik yük asansörü, Kaldırma kapasitesi : 2000 kg, Kabin hızı : 0.40 m/s | AD | 11.840,00 TL
900.2706.M | 35.715.2206.M | MONTAJ 7 duraklı Hidrolik yük asansörü, Kaldırma kapasitesi : 2000 kg, Kabin hızı : 0.40 m/s | AD | 23.680,00 TL
900.2751 | 35.715.2251 | 2 duraklı Hidrolik yük asansörü, Kaldırma kapasitesi : 2000 kg, Kabin hızı : 0.60 m/s | AD | 173.500,00 TL
900.2751.D | 35.715.2251.D | DEMONTAJ 2 duraklı Hidrolik yük asansörü, Kaldırma kapasitesi : 2000 kg, Kabin hızı : 0.60 m/s | AD | 6.160,00 TL
900.2751.M | 35.715.2251.M | MONTAJ 2 duraklı Hidrolik yük asansörü, Kaldırma kapasitesi : 2000 kg, Kabin hızı : 0.60 m/s | AD | 12.320,00 TL
900.2752 | 35.715.2252 | 3 duraklı Hidrolik yük asansörü, Kaldırma kapasitesi : 2000 kg, Kabin hızı : 0.60 m/s | AD | 187.900,00 TL
900.2752.D | 35.715.2252.D | DEMONTAJ 3 duraklı Hidrolik yük asansörü, Kaldırma kapasitesi : 2000 kg, Kabin hızı : 0.60 m/s | AD | 7.110,00 TL
900.2752.M | 35.715.2252.M | MONTAJ 3 duraklı Hidrolik yük asansörü, Kaldırma kapasitesi : 2000 kg, Kabin hızı : 0.60 m/s | AD | 14.220,00 TL
900.2753 | 35.715.2253 | 4 duraklı Hidrolik yük asansörü, Kaldırma kapasitesi : 2000 kg, Kabin hızı : 0.60 m/s | AD | 202.000,00 TL
900.2753.D | 35.715.2253.D | DEMONTAJ 4 duraklı Hidrolik yük asansörü, Kaldırma kapasitesi : 2000 kg, Kabin hızı : 0.60 m/s | AD | 8.055,00 TL
900.2753.M | 35.715.2253.M | MONTAJ 4 duraklı Hidrolik yük asansörü, Kaldırma kapasitesi : 2000 kg, Kabin hızı : 0.60 m/s | AD | 16.110,00 TL
900.2754 | 35.715.2254 | 5 duraklı Hidrolik yük asansörü, Kaldırma kapasitesi : 2000 kg, Kabin hızı : 0.60 m/s | AD | 214.000,00 TL
900.2754.D | 35.715.2254.D | DEMONTAJ 5 duraklı Hidrolik yük asansörü, Kaldırma kapasitesi : 2000 kg, Kabin hızı : 0.60 m/s | AD | 9.945,00 TL
900.2754.M | 35.715.2254.M | MONTAJ 5 duraklı Hidrolik yük asansörü, Kaldırma kapasitesi : 2000 kg, Kabin hızı : 0.60 m/s | AD | 19.890,00 TL
900.2755 | 35.715.2255 | 6 duraklı Hidrolik yük asansörü, Kaldırma kapasitesi : 2000 kg, Kabin hızı : 0.60 m/s | AD | 228.100,00 TL
900.2755.D | 35.715.2255.D | DEMONTAJ 6 duraklı Hidrolik yük asansörü, Kaldırma kapasitesi : 2000 kg, Kabin hızı : 0.60 m/s | AD | 10.895,00 TL
900.2755.M | 35.715.2255.M | MONTAJ 6 duraklı Hidrolik yük asansörü, Kaldırma kapasitesi : 2000 kg, Kabin hızı : 0.60 m/s | AD | 21.790,00 TL
900.2756 | 35.715.2256 | 7 duraklı Hidrolik yük asansörü, Kaldırma kapasitesi : 2000 kg, Kabin hızı : 0.60 m/s | AD | 242.100,00 TL
900.2756.D | 35.715.2256.D | DEMONTAJ 7 duraklı Hidrolik yük asansörü, Kaldırma kapasitesi : 2000 kg, Kabin hızı : 0.60 m/s | AD | 11.840,00 TL
900.2756.M | 35.715.2256.M | MONTAJ 7 duraklı Hidrolik yük asansörü, Kaldırma kapasitesi : 2000 kg, Kabin hızı : 0.60 m/s | AD | 23.680,00 TL
900.2801 | 35.715.2301 | 2 duraklı Hidrolik hasta asansörü, Kaldırma kapasitesi : 2500 kg, Kabin hızı : 0.60 m/s | AD | 193.100,00 TL
900.2801.D | 35.715.2301.D | DEMONTAJ 2 duraklı Hidrolik hasta asansörü, Kaldırma kapasitesi : 2500 kg, Kabin hızı : 0.60 m/s | AD | 7.110,00 TL
900.2801.M | 35.715.2301.M | MONTAJ 2 duraklı Hidrolik hasta asansörü, Kaldırma kapasitesi : 2500 kg, Kabin hızı : 0.60 m/s | AD | 14.220,00 TL
900.2802 | 35.715.2302 | 3 duraklı Hidrolik hasta asansörü, Kaldırma kapasitesi : 2500 kg, Kabin hızı : 0.60 m/s | AD | 207.200,00 TL
900.2802.D | 35.715.2302.D | DEMONTAJ 3 duraklı Hidrolik hasta asansörü, Kaldırma kapasitesi : 2500 kg, Kabin hızı : 0.60 m/s | AD | 8.055,00 TL
900.2802.M | 35.715.2302.M | MONTAJ 3 duraklı Hidrolik hasta asansörü, Kaldırma kapasitesi : 2500 kg, Kabin hızı : 0.60 m/s | AD | 16.110,00 TL
900.2803 | 35.715.2303 | 4 duraklı Hidrolik hasta asansörü, Kaldırma kapasitesi : 2500 kg, Kabin hızı : 0.60 m/s | AD | 217.300,00 TL
900.2803.D | 35.715.2303.D | DEMONTAJ 4 duraklı Hidrolik hasta asansörü, Kaldırma kapasitesi : 2500 kg, Kabin hızı : 0.60 m/s | AD | 9.005,00 TL
900.2803.M | 35.715.2303.M | MONTAJ 4 duraklı Hidrolik hasta asansörü, Kaldırma kapasitesi : 2500 kg, Kabin hızı : 0.60 m/s | AD | 18.010,00 TL
900.2804 | 35.715.2304 | 5 duraklı Hidrolik hasta asansörü, Kaldırma kapasitesi : 2500 kg, Kabin hızı : 0.60 m/s | AD | 233.100,00 TL
900.2804.D | 35.715.2304.D | DEMONTAJ 5 duraklı Hidrolik hasta asansörü, Kaldırma kapasitesi : 2500 kg, Kabin hızı : 0.60 m/s | AD | 10.895,00 TL
900.2804.M | 35.715.2304.M | MONTAJ 5 duraklı Hidrolik hasta asansörü, Kaldırma kapasitesi : 2500 kg, Kabin hızı : 0.60 m/s | AD | 21.790,00 TL
900.2805 | 35.715.2305 | 6 duraklı Hidrolik hasta asansörü, Kaldırma kapasitesi : 2500 kg, Kabin hızı : 0.60 m/s | AD | 247.100,00 TL
900.2805.D | 35.715.2305.D | DEMONTAJ 6 duraklı Hidrolik hasta asansörü, Kaldırma kapasitesi : 2500 kg, Kabin hızı : 0.60 m/s | AD | 11.840,00 TL
900.2805.M | 35.715.2305.M | MONTAJ 6 duraklı Hidrolik hasta asansörü, Kaldırma kapasitesi : 2500 kg, Kabin hızı : 0.60 m/s | AD | 23.680,00 TL
900.2806 | 35.715.2306 | 7 duraklı Hidrolik hasta asansörü, Kaldırma kapasitesi : 2500 kg, Kabin hızı : 0.60 m/s | AD | 261.300,00 TL
900.2806.D | 35.715.2306.D | DEMONTAJ 7 duraklı Hidrolik hasta asansörü, Kaldırma kapasitesi : 2500 kg, Kabin hızı : 0.60 m/s | AD | 12.790,00 TL
900.2806.M | 35.715.2306.M | MONTAJ 7 duraklı Hidrolik hasta asansörü, Kaldırma kapasitesi : 2500 kg, Kabin hızı : 0.60 m/s | AD | 25.580,00 TL
900.2851 | 35.715.2351 | 2 duraklı Hidrolik yük asansörü, Kaldırma kapasitesi : 2500 kg, Kabin hızı : 0.40 m/s | AD | 195.500,00 TL
900.2851.D | 35.715.2351.D | DEMONTAJ 2 duraklı Hidrolik yük asansörü, Kaldırma kapasitesi : 2500 kg, Kabin hızı : 0.40 m/s | AD | 7.110,00 TL
900.2851.M | 35.715.2351.M | MONTAJ 2 duraklı Hidrolik yük asansörü, Kaldırma kapasitesi : 2500 kg, Kabin hızı : 0.40 m/s | AD | 14.220,00 TL
900.2852 | 35.715.2352 | 3 duraklı Hidrolik yük asansörü, Kaldırma kapasitesi : 2500 kg, Kabin hızı : 0.40 m/s | AD | 206.200,00 TL
900.2852.D | 35.715.2352.D | DEMONTAJ 3 duraklı Hidrolik yük asansörü, Kaldırma kapasitesi : 2500 kg, Kabin hızı : 0.40 m/s | AD | 8.055,00 TL
900.2852.M | 35.715.2352.M | MONTAJ 3 duraklı Hidrolik yük asansörü, Kaldırma kapasitesi : 2500 kg, Kabin hızı : 0.40 m/s | AD | 16.110,00 TL
900.2853 | 35.715.2353 | 4 duraklı Hidrolik yük asansörü, Kaldırma kapasitesi : 2500 kg, Kabin hızı : 0.40 m/s | AD | 220.400,00 TL
900.2853.D | 35.715.2353.D | DEMONTAJ 4 duraklı Hidrolik yük asansörü, Kaldırma kapasitesi : 2500 kg, Kabin hızı : 0.40 m/s | AD | 9.005,00 TL
900.2853.M | 35.715.2353.M | MONTAJ 4 duraklı Hidrolik yük asansörü, Kaldırma kapasitesi : 2500 kg, Kabin hızı : 0.40 m/s | AD | 18.010,00 TL
900.2854 | 35.715.2354 | 5 duraklı Hidrolik yük asansörü, Kaldırma kapasitesi : 2500 kg, Kabin hızı : 0.40 m/s | AD | 232.000,00 TL
900.2854.D | 35.715.2354.D | DEMONTAJ 5 duraklı Hidrolik yük asansörü, Kaldırma kapasitesi : 2500 kg, Kabin hızı : 0.40 m/s | AD | 10.895,00 TL
900.2854.M | 35.715.2354.M | MONTAJ 5 duraklı Hidrolik yük asansörü, Kaldırma kapasitesi : 2500 kg, Kabin hızı : 0.40 m/s | AD | 21.790,00 TL
900.2855 | 35.715.2355 | 6 duraklı Hidrolik yük asansörü, Kaldırma kapasitesi : 2500 kg, Kabin hızı : 0.40 m/s | AD | 245.900,00 TL
900.2855.D | 35.715.2355.D | DEMONTAJ 6 duraklı Hidrolik yük asansörü, Kaldırma kapasitesi : 2500 kg, Kabin hızı : 0.40 m/s | AD | 11.840,00 TL
900.2855.M | 35.715.2355.M | MONTAJ 6 duraklı Hidrolik yük asansörü, Kaldırma kapasitesi : 2500 kg, Kabin hızı : 0.40 m/s | AD | 23.680,00 TL
900.2856 | 35.715.2356 | 7 duraklı Hidrolik yük asansörü, Kaldırma kapasitesi : 2500 kg, Kabin hızı : 0.40 m/s | AD | 260.200,00 TL
900.2856.D | 35.715.2356.D | DEMONTAJ 7 duraklı Hidrolik yük asansörü, Kaldırma kapasitesi : 2500 kg, Kabin hızı : 0.40 m/s | AD | 12.790,00 TL
900.2856.M | 35.715.2356.M | MONTAJ 7 duraklı Hidrolik yük asansörü, Kaldırma kapasitesi : 2500 kg, Kabin hızı : 0.40 m/s | AD | 25.580,00 TL
900.2901 | 35.715.2401 | 2 duraklı Hidrolik yük asansörü, Kaldırma kapasitesi : 2500 kg, Kabin hızı : 0.60 m/s | AD | 196.700,00 TL
900.2901.D | 35.715.2401.D | DEMONTAJ 2 duraklı Hidrolik yük asansörü, Kaldırma kapasitesi : 2500 kg, Kabin hızı : 0.60 m/s | AD | 7.110,00 TL
900.2901.M | 35.715.2401.M | MONTAJ 2 duraklı Hidrolik yük asansörü, Kaldırma kapasitesi : 2500 kg, Kabin hızı : 0.60 m/s | AD | 14.220,00 TL
900.2902 | 35.715.2402 | 3 duraklı Hidrolik yük asansörü, Kaldırma kapasitesi : 2500 kg, Kabin hızı : 0.60 m/s | AD | 207.200,00 TL
900.2902.D | 35.715.2402.D | DEMONTAJ 3 duraklı Hidrolik yük asansörü, Kaldırma kapasitesi : 2500 kg, Kabin hızı : 0.60 m/s | AD | 8.055,00 TL
900.2902.M | 35.715.2402.M | MONTAJ 3 duraklı Hidrolik yük asansörü, Kaldırma kapasitesi : 2500 kg, Kabin hızı : 0.60 m/s | AD | 16.110,00 TL
900.2903 | 35.715.2403 | 4 duraklı Hidrolik yük asansörü, Kaldırma kapasitesi : 2500 kg, Kabin hızı : 0.60 m/s | AD | 221.500,00 TL
900.2903.D | 35.715.2403.D | DEMONTAJ 4 duraklı Hidrolik yük asansörü, Kaldırma kapasitesi : 2500 kg, Kabin hızı : 0.60 m/s | AD | 9.005,00 TL
900.2903.M | 35.715.2403.M | MONTAJ 4 duraklı Hidrolik yük asansörü, Kaldırma kapasitesi : 2500 kg, Kabin hızı : 0.60 m/s | AD | 18.010,00 TL
900.2904 | 35.715.2404 | 5 duraklı Hidrolik yük asansörü, Kaldırma kapasitesi : 2500 kg, Kabin hızı : 0.60 m/s | AD | 233.100,00 TL
900.2904.D | 35.715.2404.D | DEMONTAJ 5 duraklı Hidrolik yük asansörü, Kaldırma kapasitesi : 2500 kg, Kabin hızı : 0.60 m/s | AD | 10.895,00 TL
900.2904.M | 35.715.2404.M | MONTAJ 5 duraklı Hidrolik yük asansörü, Kaldırma kapasitesi : 2500 kg, Kabin hızı : 0.60 m/s | AD | 21.790,00 TL
900.2905 | 35.715.2405 | 6 duraklı Hidrolik yük asansörü, Kaldırma kapasitesi : 2500 kg, Kabin hızı : 0.60 m/s | AD | 247.000,00 TL
900.2905.D | 35.715.2405.D | DEMONTAJ 6 duraklı Hidrolik yük asansörü, Kaldırma kapasitesi : 2500 kg, Kabin hızı : 0.60 m/s | AD | 11.835,00 TL
900.2905.M | 35.715.2405.M | MONTAJ 6 duraklı Hidrolik yük asansörü, Kaldırma kapasitesi : 2500 kg, Kabin hızı : 0.60 m/s | AD | 23.670,00 TL
900.2906 | 35.715.2406 | 7 duraklı Hidrolik yük asansörü, Kaldırma kapasitesi : 2500 kg, Kabin hızı : 0.60 m/s | AD | 261.100,00 TL
900.2906.D | 35.715.2406.D | DEMONTAJ 7 duraklı Hidrolik yük asansörü, Kaldırma kapasitesi : 2500 kg, Kabin hızı : 0.60 m/s | AD | 12.790,00 TL
900.2906.M | 35.715.2406.M | MONTAJ 7 duraklı Hidrolik yük asansörü, Kaldırma kapasitesi : 2500 kg, Kabin hızı : 0.60 m/s | AD | 25.580,00 TL
900.3101 | 35.720.1101 | 2 Duraklı 1,00 m/sn hızlı Sınıf I asansörü makine dairesiz, kademesiz hızlı, beyan yükü: 630 kg | AD | 120.700,00 TL
900.3101.D | 35.720.1101.D | DEMONTAJ 2 Duraklı 1,00 m/sn hızlı Sınıf I asansörü makine dairesiz, kademesiz hızlı, beyan yükü: 630 kg | AD | 5.825,00 TL
900.3101.M | 35.720.1101.M | MONTAJ 2 Duraklı 1,00 m/sn hızlı Sınıf I asansörü makine dairesiz, kademesiz hızlı, beyan yükü: 630 kg | AD | 11.650,00 TL
900.3102 | 35.720.1102 | 3 Duraklı 1,00 m/sn hızlı Sınıf I asansörü makine dairesiz, kademesiz hızlı, beyan yükü: 630 kg | AD | 125.600,00 TL
900.3102.D | 35.720.1102.D | DEMONTAJ 3 Duraklı 1,00 m/sn hızlı Sınıf I asansörü makine dairesiz, kademesiz hızlı, beyan yükü: 630 kg | AD | 6.210,00 TL
900.3102.M | 35.720.1102.M | MONTAJ 3 Duraklı 1,00 m/sn hızlı Sınıf I asansörü makine dairesiz, kademesiz hızlı, beyan yükü: 630 kg | AD | 12.420,00 TL
900.3103 | 35.720.1103 | 4 Duraklı 1,00 m/sn hızlı Sınıf I asansörü makine dairesiz, kademesiz hızlı, beyan yükü: 630 kg | AD | 132.000,00 TL
900.3103.D | 35.720.1103.D | DEMONTAJ 4 Duraklı 1,00 m/sn hızlı Sınıf I asansörü makine dairesiz, kademesiz hızlı, beyan yükü: 630 kg | AD | 7.065,00 TL
900.3103.M | 35.720.1103.M | MONTAJ 4 Duraklı 1,00 m/sn hızlı Sınıf I asansörü makine dairesiz, kademesiz hızlı, beyan yükü: 630 kg | AD | 14.130,00 TL
900.3104 | 35.720.1104 | 5 Duraklı 1,00 m/sn hızlı Sınıf I asansörü makine dairesiz, kademesiz hızlı, beyan yükü: 630 kg | AD | 138.600,00 TL
900.3104.D | 35.720.1104.D | DEMONTAJ 5 Duraklı 1,00 m/sn hızlı Sınıf I asansörü makine dairesiz, kademesiz hızlı, beyan yükü: 630 kg | AD | 7.910,00 TL
900.3104.M | 35.720.1104.M | MONTAJ 5 Duraklı 1,00 m/sn hızlı Sınıf I asansörü makine dairesiz, kademesiz hızlı, beyan yükü: 630 kg | AD | 15.820,00 TL
900.3105 | 35.720.1105 | 6 Duraklı 1,00 m/sn hızlı Sınıf I asansörü makine dairesiz, kademesiz hızlı, beyan yükü: 630 kg | AD | 147.600,00 TL
900.3105.D | 35.720.1105.D | DEMONTAJ 6 Duraklı 1,00 m/sn hızlı Sınıf I asansörü makine dairesiz, kademesiz hızlı, beyan yükü: 630 kg | AD | 8.765,00 TL
900.3105.M | 35.720.1105.M | MONTAJ 6 Duraklı 1,00 m/sn hızlı Sınıf I asansörü makine dairesiz, kademesiz hızlı, beyan yükü: 630 kg | AD | 17.530,00 TL
900.3106 | 35.720.1106 | 7 Duraklı 1,00 m/sn hızlı Sınıf I asansörü makine dairesiz, kademesiz hızlı, beyan yükü: 630 kg | AD | 155.000,00 TL
900.3106.D | 35.720.1106.D | DEMONTAJ 7 Duraklı 1,00 m/sn hızlı Sınıf I asansörü makine dairesiz, kademesiz hızlı, beyan yükü: 630 kg | AD | 9.615,00 TL
900.3106.M | 35.720.1106.M | MONTAJ 7 Duraklı 1,00 m/sn hızlı Sınıf I asansörü makine dairesiz, kademesiz hızlı, beyan yükü: 630 kg | AD | 19.230,00 TL
900.3107 | 35.720.1107 | 8 Duraklı 1,00 m/sn hızlı Sınıf I asansörü makine dairesiz, kademesiz hızlı, beyan yükü: 630 kg | AD | 162.200,00 TL
900.3107.D | 35.720.1107.D | DEMONTAJ 8 Duraklı 1,00 m/sn hızlı Sınıf I asansörü makine dairesiz, kademesiz hızlı, beyan yükü: 630 kg | AD | 10.470,00 TL
900.3107.M | 35.720.1107.M | MONTAJ 8 Duraklı 1,00 m/sn hızlı Sınıf I asansörü makine dairesiz, kademesiz hızlı, beyan yükü: 630 kg | AD | 20.940,00 TL
900.3108 | 35.720.1108 | 9 Duraklı 1,00 m/sn hızlı Sınıf I asansörü makine dairesiz, kademesiz hızlı, beyan yükü: 630 kg | AD | 170.000,00 TL
900.3108.D | 35.720.1108.D | DEMONTAJ 9 Duraklı 1,00 m/sn hızlı Sınıf I asansörü makine dairesiz, kademesiz hızlı, beyan yükü: 630 kg | AD | 11.325,00 TL
900.3108.M | 35.720.1108.M | MONTAJ 9 Duraklı 1,00 m/sn hızlı Sınıf I asansörü makine dairesiz, kademesiz hızlı, beyan yükü: 630 kg | AD | 22.650,00 TL
900.3109 | 35.720.1109 | 10 Duraklı 1,00 m/sn hızlı Sınıf I asansörü makine dairesiz, kademesiz hızlı, beyan yükü: 630 kg | AD | 177.900,00 TL
900.3109.D | 35.720.1109.D | DEMONTAJ 10 Duraklı 1,00 m/sn hızlı Sınıf I asansörü makine dairesiz, kademesiz hızlı, beyan yükü: 630 kg | AD | 12.175,00 TL
900.3109.M | 35.720.1109.M | MONTAJ 10 Duraklı 1,00 m/sn hızlı Sınıf I asansörü makine dairesiz, kademesiz hızlı, beyan yükü: 630 kg | AD | 24.350,00 TL
900.3110 | 35.720.1110 | 11 Duraklı 1,60 m/sn hızlı Sınıf I asansörü makine dairesiz, kademesiz hızlı, beyan yükü: 630 kg | AD | 189.300,00 TL
900.3110.D | 35.720.1110.D | DEMONTAJ 11 Duraklı 1,60 m/sn hızlı Sınıf I asansörü makine dairesiz, kademesiz hızlı, beyan yükü: 630 kg | AD | 13.380,00 TL
900.3110.M | 35.720.1110.M | MONTAJ 11 Duraklı 1,60 m/sn hızlı Sınıf I asansörü makine dairesiz, kademesiz hızlı, beyan yükü: 630 kg | AD | 26.760,00 TL
900.3111 | 35.720.1111 | 12 Duraklı 1,60 m/sn hızlı Sınıf I asansörü makine dairesiz, kademesiz hızlı, beyan yükü: 630 kg | AD | 197.500,00 TL
900.3111.D | 35.720.1111.D | DEMONTAJ 12 Duraklı 1,60 m/sn hızlı Sınıf I asansörü makine dairesiz, kademesiz hızlı, beyan yükü: 630 kg | AD | 14.225,00 TL
900.3111.M | 35.720.1111.M | MONTAJ 12 Duraklı 1,60 m/sn hızlı Sınıf I asansörü makine dairesiz, kademesiz hızlı, beyan yükü: 630 kg | AD | 28.450,00 TL
900.3112 | 35.720.1112 | 13 Duraklı 1,60 m/sn hızlı Sınıf I asansörü makine dairesiz, kademesiz hızlı, beyan yükü: 630 kg | AD | 205.700,00 TL
900.3112.D | 35.720.1112.D | DEMONTAJ 13 Duraklı 1,60 m/sn hızlı Sınıf I asansörü makine dairesiz, kademesiz hızlı, beyan yükü: 630 kg | AD | 15.080,00 TL
900.3112.M | 35.720.1112.M | MONTAJ 13 Duraklı 1,60 m/sn hızlı Sınıf I asansörü makine dairesiz, kademesiz hızlı, beyan yükü: 630 kg | AD | 30.160,00 TL
900.3113 | 35.720.1113 | 14 Duraklı 1,60 m/sn hızlı Sınıf I asansörü makine dairesiz, kademesiz hızlı, beyan yükü: 630 kg | AD | 215.500,00 TL
900.3113.D | 35.720.1113.D | DEMONTAJ 14 Duraklı 1,60 m/sn hızlı Sınıf I asansörü makine dairesiz, kademesiz hızlı, beyan yükü: 630 kg | AD | 15.930,00 TL
900.3113.M | 35.720.1113.M | MONTAJ 14 Duraklı 1,60 m/sn hızlı Sınıf I asansörü makine dairesiz, kademesiz hızlı, beyan yükü: 630 kg | AD | 31.860,00 TL
900.3114 | 35.720.1114 | 15 Duraklı 1,60 m/sn hızlı Sınıf I asansörü makine dairesiz, kademesiz hızlı, beyan yükü: 630 kg | AD | 227.900,00 TL
900.3114.D | 35.720.1114.D | DEMONTAJ 15 Duraklı 1,60 m/sn hızlı Sınıf I asansörü makine dairesiz, kademesiz hızlı, beyan yükü: 630 kg | AD | 16.785,00 TL
900.3114.M | 35.720.1114.M | MONTAJ 15 Duraklı 1,60 m/sn hızlı Sınıf I asansörü makine dairesiz, kademesiz hızlı, beyan yükü: 630 kg | AD | 33.570,00 TL
900.3151 | 35.720.1201 | 2 Duraklı 1,00 m/sn hızlı Sınıf I asansörü Sınıf II asansörü makine dairesiz, kademesiz hızlı, beyan yükü: 800 kg | AD | 125.900,00 TL
900.3151.D | 35.720.1201.D | DEMONTAJ 2 Duraklı 1,00 m/sn hızlı Sınıf I asansörü Sınıf II asansörü makine dairesiz, kademesiz hızlı, beyan yükü: 800 kg | AD | 6.350,00 TL
900.3151.M | 35.720.1201.M | MONTAJ 2 Duraklı 1,00 m/sn hızlı Sınıf I asansörü Sınıf II asansörü makine dairesiz, kademesiz hızlı, beyan yükü: 800 kg | AD | 12.700,00 TL
900.3152 | 35.720.1202 | 3 Duraklı 1,00 m/sn hızlı Sınıf I asansörü Sınıf II asansörü makine dairesiz, kademesiz hızlı, beyan yükü: 800 kg | AD | 136.500,00 TL
900.3152.D | 35.720.1202.D | DEMONTAJ 3 Duraklı 1,00 m/sn hızlı Sınıf I asansörü Sınıf II asansörü makine dairesiz, kademesiz hızlı, beyan yükü: 800 kg | AD | 6.730,00 TL
900.3152.M | 35.720.1202.M | MONTAJ 3 Duraklı 1,00 m/sn hızlı Sınıf I asansörü Sınıf II asansörü makine dairesiz, kademesiz hızlı, beyan yükü: 800 kg | AD | 13.460,00 TL
900.3153 | 35.720.1203 | 4 Duraklı 1,00 m/sn hızlı Sınıf I asansörü Sınıf II asansörü makine dairesiz, kademesiz hızlı, beyan yükü: 800 kg | AD | 143.200,00 TL
900.3153.D | 35.720.1203.D | DEMONTAJ 4 Duraklı 1,00 m/sn hızlı Sınıf I asansörü Sınıf II asansörü makine dairesiz, kademesiz hızlı, beyan yükü: 800 kg | AD | 7.575,00 TL
900.3153.M | 35.720.1203.M | MONTAJ 4 Duraklı 1,00 m/sn hızlı Sınıf I asansörü Sınıf II asansörü makine dairesiz, kademesiz hızlı, beyan yükü: 800 kg | AD | 15.150,00 TL
900.3154 | 35.720.1204 | 5 Duraklı 1,00 m/sn hızlı Sınıf I asansörü Sınıf II asansörü makine dairesiz, kademesiz hızlı, beyan yükü: 800 kg | AD | 150.200,00 TL
900.3154.D | 35.720.1204.D | DEMONTAJ 5 Duraklı 1,00 m/sn hızlı Sınıf I asansörü Sınıf II asansörü makine dairesiz, kademesiz hızlı, beyan yükü: 800 kg | AD | 8.435,00 TL
900.3154.M | 35.720.1204.M | MONTAJ 5 Duraklı 1,00 m/sn hızlı Sınıf I asansörü Sınıf II asansörü makine dairesiz, kademesiz hızlı, beyan yükü: 800 kg | AD | 16.870,00 TL
900.3155 | 35.720.1205 | 6 Duraklı 1,00 m/sn hızlı Sınıf I asansörü Sınıf II asansörü makine dairesiz, kademesiz hızlı, beyan yükü: 800 kg | AD | 157.900,00 TL
900.3155.D | 35.720.1205.D | DEMONTAJ 6 Duraklı 1,00 m/sn hızlı Sınıf I asansörü Sınıf II asansörü makine dairesiz, kademesiz hızlı, beyan yükü: 800 kg | AD | 9.275,00 TL
900.3155.M | 35.720.1205.M | MONTAJ 6 Duraklı 1,00 m/sn hızlı Sınıf I asansörü Sınıf II asansörü makine dairesiz, kademesiz hızlı, beyan yükü: 800 kg | AD | 18.550,00 TL
900.3156 | 35.720.1206 | 7 Duraklı 1,00 m/sn hızlı Sınıf I asansörü Sınıf II asansörü makine dairesiz, kademesiz hızlı, beyan yükü: 800 kg | AD | 166.100,00 TL
900.3156.D | 35.720.1206.D | DEMONTAJ 7 Duraklı 1,00 m/sn hızlı Sınıf I asansörü Sınıf II asansörü makine dairesiz, kademesiz hızlı, beyan yükü: 800 kg | AD | 10.140,00 TL
900.3156.M | 35.720.1206.M | MONTAJ 7 Duraklı 1,00 m/sn hızlı Sınıf I asansörü Sınıf II asansörü makine dairesiz, kademesiz hızlı, beyan yükü: 800 kg | AD | 20.280,00 TL
900.3157 | 35.720.1207 | 8 Duraklı 1,00 m/sn hızlı Sınıf I asansörü Sınıf II asansörü makine dairesiz, kademesiz hızlı, beyan yükü: 800 kg | AD | 167.400,00 TL
900.3157.D | 35.720.1207.D | DEMONTAJ 8 Duraklı 1,00 m/sn hızlı Sınıf I asansörü Sınıf II asansörü makine dairesiz, kademesiz hızlı, beyan yükü: 800 kg | AD | 10.985,00 TL
900.3157.M | 35.720.1207.M | MONTAJ 8 Duraklı 1,00 m/sn hızlı Sınıf I asansörü Sınıf II asansörü makine dairesiz, kademesiz hızlı, beyan yükü: 800 kg | AD | 21.970,00 TL
900.3158 | 35.720.1208 | 9 Duraklı 1,00 m/sn hızlı Sınıf I asansörü Sınıf II asansörü makine dairesiz, kademesiz hızlı, beyan yükü: 800 kg | AD | 181.800,00 TL
900.3158.D | 35.720.1208.D | DEMONTAJ 9 Duraklı 1,00 m/sn hızlı Sınıf I asansörü Sınıf II asansörü makine dairesiz, kademesiz hızlı, beyan yükü: 800 kg | AD | 11.840,00 TL
900.3158.M | 35.720.1208.M | MONTAJ 9 Duraklı 1,00 m/sn hızlı Sınıf I asansörü Sınıf II asansörü makine dairesiz, kademesiz hızlı, beyan yükü: 800 kg | AD | 23.680,00 TL
900.3159 | 35.720.1209 | 10 Duraklı 1,00 m/sn hızlı Sınıf I asansörü Sınıf II asansörü makine dairesiz, kademesiz hızlı, beyan yükü: 800 kg | AD | 190.000,00 TL
900.3159.D | 35.720.1209.D | DEMONTAJ 10 Duraklı 1,00 m/sn hızlı Sınıf I asansörü Sınıf II asansörü makine dairesiz, kademesiz hızlı, beyan yükü: 800 kg | AD | 12.690,00 TL
900.3159.M | 35.720.1209.M | MONTAJ 10 Duraklı 1,00 m/sn hızlı Sınıf I asansörü Sınıf II asansörü makine dairesiz, kademesiz hızlı, beyan yükü: 800 kg | AD | 25.380,00 TL
900.3160 | 35.720.1210 | 11 Duraklı 1,60 m/sn hızlı Sınıf I asansörü Sınıf II asansörü makine dairesiz, kademesiz hızlı, beyan yükü: 800 kg | AD | 194.300,00 TL
900.3160.D | 35.720.1210.D | DEMONTAJ 11 Duraklı 1,60 m/sn hızlı Sınıf I asansörü Sınıf II asansörü makine dairesiz, kademesiz hızlı, beyan yükü: 800 kg | AD | 13.820,00 TL
900.3160.M | 35.720.1210.M | MONTAJ 11 Duraklı 1,60 m/sn hızlı Sınıf I asansörü Sınıf II asansörü makine dairesiz, kademesiz hızlı, beyan yükü: 800 kg | AD | 27.640,00 TL
900.3161 | 35.720.1211 | 12 Duraklı 1,60 m/sn hızlı Sınıf I asansörü Sınıf II asansörü makine dairesiz, kademesiz hızlı, beyan yükü: 800 kg | AD | 201.800,00 TL
900.3161.D | 35.720.1211.D | DEMONTAJ 12 Duraklı 1,60 m/sn hızlı Sınıf I asansörü Sınıf II asansörü makine dairesiz, kademesiz hızlı, beyan yükü: 800 kg | AD | 14.685,00 TL
900.3161.M | 35.720.1211.M | MONTAJ 12 Duraklı 1,60 m/sn hızlı Sınıf I asansörü Sınıf II asansörü makine dairesiz, kademesiz hızlı, beyan yükü: 800 kg | AD | 29.370,00 TL
900.3162 | 35.720.1212 | 13 Duraklı 1,60 m/sn hızlı Sınıf I asansörü Sınıf II asansörü makine dairesiz, kademesiz hızlı, beyan yükü: 800 kg | AD | 211.400,00 TL
900.3162.D | 35.720.1212.D | DEMONTAJ 13 Duraklı 1,60 m/sn hızlı Sınıf I asansörü Sınıf II asansörü makine dairesiz, kademesiz hızlı, beyan yükü: 800 kg | AD | 15.525,00 TL
900.3162.M | 35.720.1212.M | MONTAJ 13 Duraklı 1,60 m/sn hızlı Sınıf I asansörü Sınıf II asansörü makine dairesiz, kademesiz hızlı, beyan yükü: 800 kg | AD | 31.050,00 TL
900.3163 | 35.720.1213 | 14 Duraklı 1,60 m/sn hızlı Sınıf I asansörü Sınıf II asansörü makine dairesiz, kademesiz hızlı, beyan yükü: 800 kg | AD | 223.200,00 TL
900.3163.D | 35.720.1213.D | DEMONTAJ 14 Duraklı 1,60 m/sn hızlı Sınıf I asansörü Sınıf II asansörü makine dairesiz, kademesiz hızlı, beyan yükü: 800 kg | AD | 16.385,00 TL
900.3163.M | 35.720.1213.M | MONTAJ 14 Duraklı 1,60 m/sn hızlı Sınıf I asansörü Sınıf II asansörü makine dairesiz, kademesiz hızlı, beyan yükü: 800 kg | AD | 32.770,00 TL
900.3164 | 35.720.1214 | 15 Duraklı 1,60 m/sn hızlı Sınıf I asansörü Sınıf II asansörü makine dairesiz, kademesiz hızlı, beyan yükü: 800 kg | AD | 239.700,00 TL
900.3164.D | 35.720.1214.D | DEMONTAJ 15 Duraklı 1,60 m/sn hızlı Sınıf I asansörü Sınıf II asansörü makine dairesiz, kademesiz hızlı, beyan yükü: 800 kg | AD | 17.230,00 TL
900.3164.M | 35.720.1214.M | MONTAJ 15 Duraklı 1,60 m/sn hızlı Sınıf I asansörü Sınıf II asansörü makine dairesiz, kademesiz hızlı, beyan yükü: 800 kg | AD | 34.460,00 TL
900.3201 | 35.720.1301 | 2 Duraklı 1,00 m/sn hızlı Sınıf I asansörü Sınıf II asansörü makine dairesiz, kademesiz hızlı, beyan yükü:1000 kg | AD | 138.800,00 TL
900.3201.D | 35.720.1301.D | DEMONTAJ 2 Duraklı 1,00 m/sn hızlı Sınıf I asansörü Sınıf II asansörü makine dairesiz, kademesiz hızlı, beyan yükü:1000 kg | AD | 7.015,00 TL
900.3201.M | 35.720.1301.M | MONTAJ 2 Duraklı 1,00 m/sn hızlı Sınıf I asansörü Sınıf II asansörü makine dairesiz, kademesiz hızlı, beyan yükü:1000 kg | AD | 14.030,00 TL
900.3202 | 35.720.1302 | 3 Duraklı 1,00 m/sn hızlı Sınıf I asansörü Sınıf II asansörü makine dairesiz, kademesiz hızlı, beyan yükü:1000 kg | AD | 144.400,00 TL
900.3202.D | 35.720.1302.D | DEMONTAJ 3 Duraklı 1,00 m/sn hızlı Sınıf I asansörü Sınıf II asansörü makine dairesiz, kademesiz hızlı, beyan yükü:1000 kg | AD | 7.395,00 TL
900.3202.M | 35.720.1302.M | MONTAJ 3 Duraklı 1,00 m/sn hızlı Sınıf I asansörü Sınıf II asansörü makine dairesiz, kademesiz hızlı, beyan yükü:1000 kg | AD | 14.790,00 TL